2030-06-13 | 10 | -37.309 | 714.3971 | -85.5415 | -662.39 | -1773.1619 | -1069.2942 | -6103.4653 | 507.9513 | -591.8676 | -352.0247 | 3862.8657 | 179.982 | 1957.6556 | 382.4262 | 2157.5737 | 1662.4294 | 389.8066 | 209.9994 | -356.936 | 206.4662 | -1872.2692 | -5535.3696 | -78.9053 | -80.7758 | 1822.2704 | -2538.2065 | -1155.269 | -619.0756 | -122.3423 | 463.0668 | 1519.9116 | 0.9882 | -223.2649 | 456.4573 | 3.2592 | 2868.9653 | 6312.3091 | -772.4708 | 1.0026 | 449.663 | -1691.3723 | 64.4741 | 3742.5017 | 1297.2502 | 4742.7021 | -246.6496 | -713.5927 | 1864.1958 | -235.1276 | 1154.4626 | -124.9009 | -968.1674 | -78.8341 | 8824.8496 | 0.10423 | -340.1803 | 74.0782
2030-06-13 | 11 | -42.8433 | 552.5419 | -94.009 | -737.4543 | -1711.6346 | -1168.6522 | -6736.0405 | 329.2805 | -1199.2694 | -351.3162 | 3866.1074 | 177.4051 | 2028.5317 | 370.2768 | 2152.3374 | 1856.1755 | 375.0442 | 209.9994 | -417.187 | 221.0762 | -1691.1918 | -5893.9507 | -32.4467 | -77.9801 | 2255.1177 | -2759.1409 | -1279.4338 | -648.5363 | -102.9586 | 514.4286 | 1621.5834 | 186.6204 | -223.7263 | 403.6357 | 2.5112 | 2798.5466 | 7081.7993 | -822.228 | -2.0775 | 175.3134 | -1809.5763 | 84.5334 | 3569.1111 | 1272.0437 | 4499.4287 | -239.6037 | -897.6688 | 1802.1206 | -63.8023 | 1274.7885 | 437.3253 | -1458.4545 | -384.8585 | 10260.1699 | 0.10423 | -278.4348 | 40.3553
2030-06-13 | 12 | -52.6421 | 322.1618 | -100.5156 | -788.719 | -1602.9904 | -972.4359 | -5012.0801 | 554.2913 | -2216.1113 | -346.9047 | 3872.2053 | 195.001 | 2119.0083 | 367.8579 | 2150.0913 | 1715.6583 | 413.4487 | 209.9994 | -379.4943 | 266.8717 | -1788.6113 | -6366.063 | -5.5619 | -75.5256 | 2095.9138 | -2745.8008 | -1801.5728 | -584.3962 | -93.5355 | 555.5732 | 1547.4915 | 1196.4214 | -407.8649 | 649.7228 | 2.3885 | 2492.531 | 7786.7158 | -914.0693 | -2.0916 | 228.5311 | -1652.9866 | 33.8449 | 3384.4084 | 1199.0653 | 4415.4136 | -231.0248 | -998.3866 | 1840.6901 | -425.2478 | 1200.3933 | 1122.0945 | -2051.5649 | -941.4041 | 10499.9502 | 0.10423 | -103.5203 | 43.5746
2030-06-13 | 13 | -38.3891 | 848.7663 | -94.964 | -651.2371 | -1125.8164 | -991.7076 | -1866.1864 | 1505.4558 | -2993.7256 | -359.5004 | 3879.259 | 161.1109 | 1993.4479 | 391.4454 | 2184.1091 | 823.4147 | 463.3853 | 209.9994 | -330.6307 | 304.4184 | -1896.1748 | -4903.291 | -61.5745 | -71.5481 | 1822.7495 | -2486.884 | -1522.4598 | -538.1125 | -117.6864 | 462.4115 | 1621.4821 | 1366.3815 | -364.3912 | 421.2433 | 2.8039 | 2370.2466 | 5792.5205 | -1031.3452 | -2.0026 | 205.1602 | -648.1669 | -294.7708 | 4113.3257 | 1243.3484 | 5098.7041 | -226.1548 | -586.4999 | 1996.4191 | -483.3906 | 446.0341 | 443.6832 | -2467.3354 | -1560.7263 | 4938.1797 | 0.10423 | -125.4145 | 79.9355
2030-06-13 | 14 | -57.9323 | 1.0186 | -93.9521 | -554.0742 | -619.9833 | -444.4199 | -10.7808 | 1118.6844 | -3460.3372 | -360.4926 | 3886.7585 | 56.689 | 1831.1553 | 491.1316 | 2280.4312 | 665.9946 | 557.923 | 209.9994 | -298.6197 | 198.3005 | -1896.3206 | -4267.6943 | -44.5059 | -80.2267 | 1865.1226 | -2160.1777 | -835.9897 | -251.1504 | -96.0814 | 670.4653 | 1662.9618 | 2377.4302 | -352.6354 | 742.3836 | 3.3126 | 2477.5642 | 6067.1089 | -356.7977 | -2.0612 | 339.9398 | -1.9339 | -317.7615 | 4599.1499 | 1203.8746 | 5106.5737 | -80.0606 | -795.0099 | 2002.1057 | -745.0845 | 313.7643 | 608.0172 | -2595.0432 | -1173.9679 | 3587.468 | 210.1042 | -63.387 | 2.5192
2030-06-13 | 15 | -52.229 | 152.8637 | -95.9025 | -517.017 | -115.6619 | -597.0329 | 214.2777 | 1719.1931 | -3519.23 | -349.1806 | 3888.6055 | 101.9363 | 1859.4542 | 547.2157 | 2313.5854 | 610.7664 | 400.326 | 209.9994 | -581.5401 | 276.1275 | -1949.8029 | -4386.728 | -36.6881 | -55.1401 | 3298.4368 | -2075.0542 | -1201.8285 | -310.2921 | -99.8531 | 613.1539 | 1432.3522 | 1534.8165 | -580.0828 | 519.5236 | 3.6834 | 2525.7444 | 4830.4434 | -324.846 | -8.1163 | 450.2973 | -169.0502 | -213.9883 | 4706.7896 | 1211.6168 | 5113.8618 | -2.9028 | -972.668 | 1889.4971 | -534.7928 | 418.8961 | 1765.3479 | -4041.8579 | -1085.7062 | 3745.0876 | 210.1042 | -1.1675 | -31.2671
2030-06-13 | 16 | -48.3397 | 121.7884 | -97.8675 | -484.7452 | -95.6853 | -762.1641 | -313.9319 | 1762.7502 | -3510.7405 | -354.9058 | 3893.0037 | 85.7254 | 1765.1786 | 612.3142 | 2368.3489 | 684.5231 | 343.6414 | 209.9994 | -565.5903 | 354.2013 | -1864.1477 | -5132.9243 | 38.4208 | -56.8634 | 3248.0818 | -2028.0413 | -1288.9351 | -328.0319 | -92.707 | 715.8917 | 1236.4283 | 707.001 | -741.0444 | 545.8256 | 3.7868 | 2517.7085 | 3536.748 | -325.3499 | -39.9962 | 450.3279 | -375.6351 | -3.1342 | 4770.1328 | 1249.0919 | 5117.4761 | 1.0458 | -813.263 | 2054.8503 | -352.7028 | 548.644 | 2476.1592 | -3959.6636 | -971.2551 | 4505.9634 | 210.1042 | -4.9515 | -29.9284
2030-06-13 | 17 | -56.3566 | 247.147 | -104.4744 | -547.5536 | -6.6719 | -929.3209 | -1506.9391 | 2326.5112 | -3502.8235 | -370.0271 | 3892.1702 | 28.579 | 1780.9655 | 616.3376 | 2385.9814 | 468.404 | 334.5031 | 209.9994 | -561.823 | 255.6964 | -1709.1346 | -5143.4243 | 78.398 | -63.2103 | 3325.6345 | -2384.1951 | -834.376 | -421.1935 | -95.379 | 837.1569 | 1589.4342 | 1322.1421 | -353.2533 | 589.4419 | 4.6479 | 2685.8816 | 4257.2861 | -335.6093 | -73.554 | 450.412 | -420.5958 | 100.6951 | 4812.2314 | 1260.9164 | 5122.6934 | 0.99933 | -704.4586 | 2240.5308 | -735.7366 | 538.5665 | 2555.7175 | -4016.4888 | -980.3662 | 5701.6436 | 210.1042 | -12.8646 | -52.6624
2030-06-13 | 18 | -66.5355 | -13.6404 | -108.4922 | -598.5676 | 304.7998 | -574.1417 | -1584.0293 | 2468.7324 | -3519.3267 | -351.1422 | 3885.0422 | 128.2392 | 1845.1667 | 636.3474 | 2372.0137 | 461.4966 | 297.5539 | 209.9994 | -611.0811 | 535.3345 | -1897.512 | -5454.8892 | 117.1094 | -48.4255 | 3420.2698 | -2279.4363 | -1373.848 | -312.5178 | -89.7599 | 860.2766 | 1267.0073 | 1807.9183 | -592.0891 | 811.0695 | 5.2307 | 2635.4548 | 5006.6143 | -101.8284 | 208.2603 | 450.2024 | -943.8932 | 212.519 | 4111.6401 | 1218.3274 | 5107.4473 | -216.7573 | -530.6807 | 2327.5557 | -578.5122 | 985.3356 | 3366.1685 | -4336.6958 | -935.6224 | 5414.8022 | 0.10423 | 16.5262 | -15.5497
2030-06-13 | 19 | -67.301 | -98.1672 | -106.0673 | -597.5516 | 31.1533 | -469.2441 | -1080.3086 | 2064.606 | -3475.5579 | -344.5736 | 3868.4429 | 160.3206 | 1761.9073 | 634.156 | 2358.4294 | 516.1374 | 300.7149 | 209.9994 | -663.807 | 781.2205 | -2088.2 | -5337.9897 | 103.9147 | -29.4646 | 3632.7852 | -2170.4075 | -2193.2195 | -273.4658 | -84.6209 | 750.4307 | 1312.4215 | 2118.0591 | -764.0463 | 800.7571 | 5.4396 | 2268.9004 | 5050.7358 | -452.0198 | 0.99678 | 450.4352 | -831.4261 | 209.802 | 3898.6907 | 1220.9089 | 4749.5303 | -225.2626 | -700.2886 | 2435.5503 | -601.4346 | 1030.9352 | 3151.0779 | -3828.2927 | -1140.6902 | 5944.4399 | 0.10423 | -11.1971 | -42.7377
2030-06-13 | 20 | -64.2773 | 119.1727 | -100.8003 | -596.5634 | -255.7243 | -485.9598 | -487.0979 | 1892.09 | -3526.7778 | -345.1308 | 3848.4016 | 142.1098 | 1691.4327 | 629.3972 | 2351.2505 | 904.0666 | 288.8763 | 209.9994 | -384.9867 | 665.3243 | -2107.7791 | -5289.4443 | 40.1125 | -58.6299 | 2273.1643 | -2199.2051 | -1610.2457 | -312.5084 | -94.3409 | 635.4105 | 1381.9896 | 1813.6669 | -622.9393 | 723.1529 | 5.4319 | 2461.6252 | 5100.5962 | -475.6844 | 1.0012 | 333.0561 | -511.1559 | 90.5561 | 3943.0627 | 1236.1996 | 4671.4434 | -232.89 | -758.7996 | 2482.8865 | -1030.3607 | 746.9879 | 1433.7209 | -2216.2217 | -1006.415 | 6151.8545 | 0.10423 | -61.246 | -43.8089
2030-06-13 | 21 | -40.7735 | 28.777 | -95.1914 | -591.843 | -1123.0786 | -522.1483 | -951.9122 | 1405.7616 | -2386.6475 | -344.8131 | 3853.8679 | 137.9277 | 1728.4363 | 586.963 | 2310.0459 | 1273.0303 | 304.313 | 209.9994 | -416.8346 | 727.0892 | -2149.0837 | -5172.708 | 46.3896 | -49.1197 | 2396.9695 | -2090.2754 | -1843.3815 | -303.5568 | -86.2062 | 624.4979 | 1414.1624 | 1173.9379 | -623.7958 | 642.1125 | 4.0878 | 2234.0813 | 4978.4854 | -827.9349 | 5.8389 | 450.1766 | -567.38 | 39.7201 | 3570.5203 | 1284.6461 | 4607.0532 | -236.8741 | -491.3351 | 2711.9177 | -981.2636 | 753.4729 | 897.2455 | -1950.1594 | -1303.5913 | 6995.0332 | 0.10423 | -79.7612 | 63.1762
2030-06-13 | 22 | -34.6901 | 265.135 | -94.5033 | -561.8612 | -1314.5352 | -635.0348 | -117.107 | 919.9464 | -1618.9337 | -345.1133 | 3837.0295 | 194.9998 | 1727.9832 | 548.1337 | 2275.5952 | 1787.671 | 295.6954 | 209.9994 | -490.2976 | 1049.1187 | -1937.3903 | -5107.959 | 52.8997 | -26.7682 | 2727.957 | -2015.5808 | -2604.8938 | -352.2139 | -89.56 | 494.5016 | 985.3629 | 380.2807 | -1028.7467 | 498.8066 | 3.455 | 1826.9988 | 4435.6206 | -770.9276 | 34.9289 | 450.1616 | -1337.5413 | 141.1952 | 3475.4224 | 1278.0569 | 4560.7026 | -239.0191 | -445.0861 | 2772.8169 | -892.4405 | 1197.4674 | 809.5701 | -1126.3375 | -472.161 | 7179.9238 | 0.10423 | -76.0093 | 98.9325
2030-06-13 | 23 | -34.1203 | 700.1201 | -89.0546 | -617.621 | -1304.4482 | -915.933 | -7.7855 | 1239.8234 | -122.5009 | -285.8879 | 3876.0791 | 220.5839 | 1720.1132 | 86.294 | 1494.1226 | 1689.7952 | 160.7912 | 209.9994 | -610.8482 | 637.8082 | -1820.8361 | -3852.177 | -34.632 | -47.1477 | 3481.9878 | -2451.3379 | -1288.4369 | -508.6028 | -116.9658 | 383.4193 | 1806.1736 | 1134.1212 | -183.1949 | 341.9826 | 3.7237 | 2602.9141 | 5450.4541 | -516.8668 | 128.2386 | 450.0204 | -632.033 | 25.5971 | 3591.6687 | 1305.4604 | 4599.5942 | -195.3102 | -264.1629 | 2926.7869 | -188.788 | 852.3877 | -304.1029 | -614.7991 | -151.2583 | 10127.5156 | 210.1042 | -206.4242 | 71.4596
2030-06-13 | 24 | -29.1922 | 836.2654 | -81.2329 | -586.9783 | -1710.6711 | -828.0612 | -158.7253 | 349.7112 | -40.6643 | -338.6465 | 3813.8118 | 195.0033 | 2096.9155 | 523.8785 | 2261.8496 | 2114.95 | 265.454 | 209.9994 | -706.5341 | 773.3315 | -2058.5444 | -4969.2554 | -73.7144 | -29.6217 | 3816.7419 | -2297.001 | -2121.2883 | -472.7556 | -118.4253 | 206.6302 | 1342.5066 | 205.9009 | -602.573 | 362.8073 | 2.9896 | 2640.2007 | 5171.1836 | -312.3107 | 245.8045 | 450.0552 | -1423.693 | 249.3162 | 3654.3853 | 1307.9716 | 4752.3267 | -3.6755 | -276.9463 | 3387.3088 | 366.0119 | 1431.1825 | 456.2881 | -273.481 | -973.7493 | 10722.3291 | 210.1042 | -442.556 | -63.5432
2030-06-14 | 1 | -39.0639 | 511.1973 | -86.1476 | -650.58 | -1748.7621 | -1097.3025 | -4396.1626 | -2.5196 | 0.99858 | -347.4442 | 3837.5215 | 154.7394 | 2116.595 | 431.499 | 2219.0769 | 2441.8813 | 449.7553 | 209.9994 | -536.9785 | 779.5491 | -1933.7012 | -4556.3818 | 5.2362 | -69.7995 | 2511.1807 | -2723.0256 | -2118.9778 | -628.3129 | -84.4277 | 329.1931 | 1522.0889 | 191.5956 | -275.4163 | 436.5072 | 4.4432 | 3005.1399 | 5728.6611 | -349.0802 | -2.1371 | -2.3048 | -1229.2842 | 437.2562 | 2922.4707 | 1385.2056 | 3969.2644 | -3.1656 | -279.7368 | 3124.5769 | 821.1503 | 1367.9248 | -561.3072 | 0.99988 | -1818.4496 | 12587.4004 | 210.1042 | -521.1648 | 39.2835
2030-06-14 | 2 | -42.8934 | 311.9301 | -80.6163 | -713.8897 | -1695.6665 | -1086.271 | -7568.4517 | 1.0013 | 509.6405 | -346.0627 | 3820.9971 | 178.2791 | 1978.2572 | 373.6588 | 2181.1882 | 2002.9584 | 117.6488 | 209.9994 | -418.5938 | 382.24 | -1649.0096 | -4582.7837 | -10.9893 | -69.939 | 1707.728 | -2660.386 | -1716.837 | -635.7646 | -64.8348 | 430.3164 | 1708.1124 | 623.4034 | -196.7841 | 641.371 | 5.3487 | 2396.2144 | 6658.1313 | -6.2244 | 319.3093 | 1.0014 | -1747.0658 | 161.8352 | 2749.2942 | 1338.0715 | 4049.187 | 142.667 | -279.8632 | 3223.3459 | 1259.2737 | 1584.1372 | -219.733 | -51.824 | -1800.6989 | 12411.8857 | 210.1042 | -504.4783 | 128.2658
2030-06-14 | 3 | -43.177 | 591.6745 | -78.8629 | -741.2645 | -1051.0768 | -1351.1526 | -10138.1201 | 1692.0907 | 1152.9518 | -378.5023 | 3624.0415 | -1.6186 | 1913.9152 | 66.0125 | 2217.6716 | 1823.4421 | -11.9147 | 209.9994 | -241.7449 | 113.7194 | -1195.9777 | -5082.5444 | -6.3762 | -83.8873 | 931.7843 | -2845.8748 | -1599.4631 | -774.8187 | -81.2217 | 656.795 | 2161.3896 | 3.9535 | -126.6761 | 433.3647 | 1.5069 | 1837.8217 | 6304.9253 | 0.99992 | 437.7131 | 49.8711 | -1866.9034 | 182.7717 | 1882.5446 | 708.477 | 3453.9277 | -2.3748 | -274.9935 | 2812.9163 | -145.3682 | 1127.6123 | 1.0115 | -1483.8351 | -311.7282 | 12473.2832 | 210.1043 | -230.9603 | 61.2502
2030-06-14 | 4 | -38.3225 | 1181.4659 | -70.3713 | -616.6132 | -382.4838 | -1816.4708 | -12262.4639 | 3173.2336 | 1426.2888 | -405.282 | 3527.7275 | -155.1087 | 1903.1686 | 1.0008 | 2080.5977 | 1491.0936 | 29.4184 | 209.9994 | -142.1099 | -236.098 | -829.5319 | -5419.0547 | -51.2174 | -95.075 | 1170.4989 | -3029.4614 | -1363.968 | -904.252 | -112.1405 | 745.0514 | 2137.5647 | 3.8515 | 23.9252 | 163.8324 | 0.6323 | 1957.3826 | 2398.1423 | 1.0008 | 329.9139 | 192.6882 | -2076.8865 | 38.7544 | 1689.3169 | 725.9751 | 3183.0583 | -2.7457 | -278.905 | 2290.0188 | -555.6611 | 832.6116 | -23.8654 | -3026.2175 | -2.1741 | 10841.1729 | 210.1042 | -136.9983 | 69.7069
2030-06-14 | 5 | -32.2677 | 1652.3081 | -65.7888 | -470.261 | -250.3202 | -2121.6536 | -12674.4727 | 3417.2241 | 1475.5778 | -405.3705 | 3528.1143 | -148.0564 | 1934.3965 | 1.0001 | 2112.8838 | 1320.7555 | 165.3572 | 209.9994 | -163.8996 | -208.801 | -933.5135 | -5708.1973 | -115.12 | -86.4417 | 1372.5432 | -2795.2402 | -1457.7552 | -956.4131 | -133.9385 | 583.8488 | 2108.322 | 3.6347 | -97.1662 | -1.8774 | 0.63092 | 1865.6011 | -1071.6571 | 0.99943 | 376.3452 | 149.0574 | -2038.0067 | -36.5579 | 1651.4088 | 701.454 | 3218.4058 | -2.7161 | -278.9001 | 2251.2329 | -700.4174 | 718.4443 | 0.99433 | -3198.6279 | 62.0998 | 8926.9893 | 210.1043 | -110.0205 | 139.1495
2030-06-14 | 6 | -35.3248 | 1718.1069 | -75.7261 | -437.2141 | -0.055748 | -2265.6123 | -13325.3457 | 3970.1497 | 1255.179 | -398.4941 | 3655.7239 | -113.6346 | 1780.9335 | 1.0025 | 2075.6609 | 1025.6927 | 258.3246 | 209.9994 | -180.9742 | -405.7092 | -1004.77 | -6247.5312 | -123.4416 | -84.4911 | 1560.1542 | -2917.3171 | -1067.5583 | -989.9061 | -141.1544 | 660.6484 | 2349.073 | 1.0707 | 47.403 | -76.3858 | 0.63355 | 1811.7941 | -1175.0564 | 405.9462 | 993.3463 | 1.0009 | -2056.4583 | -80.9952 | 1834.9181 | 1202.8987 | 3027.7717 | 948.5909 | -348.0813 | 2570.0376 | 51.6061 | 762.5613 | 210.2917 | -3562.8562 | 1.0395 | 8548.2402 | 210.1042 | -105.2637 | 176.2262
2030-06-14 | 7 | -30.5971 | 1593.0458 | -69.1755 | -496.1345 | 0.99578 | -2182.0457 | -13205.5254 | 3908.4426 | 681.988 | -391.3462 | 3731.8369 | -80.4544 | 2025.1938 | 1 | 1957.3097 | 1436.6405 | 187.1781 | 209.9994 | -182.4546 | -178.4164 | -1365.6229 | -6256.9409 | -72.2531 | -61.1852 | 1386.5309 | -3031.239 | -1446.6361 | -987.1857 | -136.363 | 680.3905 | 2453.501 | 0.98532 | 49.3765 | -127.1467 | 0.62271 | 1430.8247 | -922.0431 | -2.5075 | 671.3278 | 1.0021 | -1997.0117 | 117.4274 | 2412.7783 | 1017.3589 | 4137.5161 | 1.0059 | -278.9334 | 2384.0632 | -516.0086 | 901.5458 | 634.5638 | -3225.8389 | 1.0028 | 9602.3018 | 210.1042 | -106.0577 | 161.8777
2030-06-14 | 8 | -31.6193 | 948.1061 | -79.6735 | -452.5891 | 1.0027 | -1923.611 | -13476.8779 | 4135.5942 | 68.4505 | -387.1963 | 3895.3577 | -37.223 | 2145.7031 | 47.0337 | 2041.8065 | 1307.7501 | 97.1713 | 209.9994 | -181.9751 | -162.0917 | -1785.0834 | -6430.3066 | 3.7418 | -41.1436 | 1216.548 | -2715.312 | -1408.3079 | -892.534 | -118.9621 | 866.6324 | 2602.9314 | 0.98857 | 71.5948 | -158.2561 | 0.62805 | 1263.4111 | -1106.8716 | -223.8413 | 219.1297 | 329.8294 | -1654.4486 | 424.7936 | 2947.9983 | 1272.9388 | 4134.2988 | -2.5732 | -272.0374 | 1957.5768 | -727.6406 | 1076.0842 | 1600.1908 | -3250.5754 | -31.2593 | 10603.2852 | 210.1043 | -86.9505 | 70.2338
2030-06-14 | 9 | -24.2571 | 651.4507 | -77.2983 | -482.3412 | -374.6661 | -1558.9543 | -12558.1279 | 3423.6147 | -3.0381 | -382.9627 | 3952.1902 | -0.84695 | 2126.2773 | 141.9182 | 2055.0671 | 970.6705 | 110.5673 | 209.9994 | -249.0323 | -250.0401 | -1936.416 | -6942.8184 | -70.5818 | -16.1914 | 1066.7872 | -2309.3945 | -1132.8981 | -793.5784 | -119.1646 | 719.4725 | 2646.8882 | 3.7873 | 47.3829 | -185.3381 | 0.57322 | 1256.2539 | -783.9263 | -796.0314 | 23.5514 | 449.6186 | -1784.4076 | 166.4436 | 3616.7854 | 1192.72 | 4731.9307 | -252.5922 | -442.1592 | 1904.3381 | -937.7501 | 1183.4653 | 966.908 | -2289.5095 | -825.9976 | 9640.2168 | 0.10423 | -290.1375 | 87.3592
2030-06-14 | 10 | -26.6789 | 676.9474 | -84.0541 | -516.2892 | -841.4323 | -1491.288 | -11976.041 | 2719.5032 | -141.7048 | -388.0529 | 3966.4163 | 11.8594 | 2145.5449 | 26.5613 | 2052.3452 | 1205.6122 | -20.4563 | 209.9994 | -356.1544 | -206.3241 | -2030.6265 | -7210.1558 | -148.3717 | -30.5937 | 1846.5247 | -2343.1838 | -1387.0664 | -785.6921 | -124.661 | 550.1143 | 2441.9912 | 5.0072 | 0.24732 | -175.0368 | 0.48296 | 1904.9231 | -338.6693 | -589.092 | 1.0067 | 421.2354 | -1811.2375 | -123.2385 | 3848.5237 | 1234.7246 | 4834.4658 | -241.875 | -272.2469 | 1417.1263 | -721.2838 | 931.4222 | 648.0865 | -1786.121 | -474.3329 | 9331.1357 | 0.10423 | -202.4542 | -27.1465
2030-06-14 | 11 | -21.7115 | 646.9741 | -89.7687 | -649.8198 | -896.8943 | -1464.0461 | -12669.998 | 2549.5864 | -852.7713 | -382.5699 | 3982.8247 | 13.3508 | 2139.5562 | -11.4582 | 2030.1125 | 1080.2953 | -147.7119 | 209.9994 | -416.4026 | -176.7416 | -2018.5796 | -7168.8027 | -187.6141 | -34.6321 | 2306.5505 | -2494.8789 | -1447.6356 | -796.5506 | -122.6579 | 494.1548 | 2208.7668 | 0.98068 | 44.9539 | -297.5647 | 0.50721 | 2146.0525 | -21.7144 | -621.9401 | 1.0028 | 388.126 | -1858.7778 | -337.5365 | 3601.7354 | 1224.5005 | 4640.8735 | -231.6079 | -275.8879 | 1483.4718 | -735.2259 | 752.7882 | -87.9764 | -1791.7614 | -160.563 | 9056.2373 | 0.10423 | -70.2512 | 107.6707
2030-06-14 | 12 | -2.9735 | 294.877 | -74.4292 | -677.1318 | -670.4297 | -1319.661 | -13284.877 | 2959.7544 | -1604.8885 | -383.8905 | 3991.3147 | 7.1574 | 2142.8311 | -30.2023 | 2010.8689 | 910.6472 | -402.274 | 209.9994 | -441.5239 | -110.4408 | -1983.7203 | -6740.9009 | -128.0057 | -34.5394 | 1872.8678 | -2110.1868 | -1007.338 | -751.4316 | -113.1919 | 700.4979 | 2245.0042 | -1960.9242 | -34.1338 | -623.2763 | 0.50611 | 2069.2737 | 140.7654 | -237.2479 | 358.3727 | 93.0926 | -1355.3763 | -209.6095 | 3875.9668 | 1250.9265 | 5109.1479 | -3.0062 | -275.5598 | 1376.6779 | -949.2744 | 656.1612 | 267.9555 | -2444.2366 | -565.933 | 10885.8877 | 0.10423 | 15.8325 | 132.8755
2030-06-14 | 13 | -7.6855 | 275.7063 | -87.1657 | -656.3615 | -940.9946 | -1278.929 | -11475.2842 | 1988.9373 | -2290.7891 | -382.0858 | 3954.0042 | 18.1693 | 2130.7258 | 102.7231 | 2084.1343 | 1931.0402 | 19.8425 | 209.9994 | -657.1245 | 374.6001 | -1844.4741 | -5571.0918 | -78.0938 | -6.1154 | 2783.1069 | -2053.5254 | -1082.0913 | -698.0872 | -103.1752 | 623.1413 | 2143.8059 | -3130.4968 | -71.5393 | -570.3204 | 1.9108 | 1761.0667 | 2353.4761 | -541.1069 | 70.1994 | 450.0543 | -1227.1926 | -360.3215 | 4317.9106 | 1180.9689 | 5124.8096 | -215.736 | -479.189 | 1631.3497 | -1002.0112 | 899.6609 | -49.6131 | -1585.3065 | -1183.7069 | 11033.542 | 0.10423 | -155.0715 | 70.4509
2030-06-14 | 14 | -18.875 | -429.3118 | -93.0021 | -616.6564 | -493.7815 | -843.9656 | -9218.0762 | 1919.6984 | -1970.3274 | -383.7827 | 3973.9802 | 32.515 | 2120.99 | 70.2313 | 2092.366 | 2014.947 | 125.218 | 209.9994 | -597.8141 | 932.8082 | -1165.7633 | -3989.8154 | -40.5117 | -28.4727 | 2547.1704 | -1841.7003 | -1716.041 | -448.4824 | -65.837 | 760.4882 | 2322.3745 | -2410.8291 | -336.3924 | -186.0923 | 4.014 | 1896.0153 | 3189.2561 | -344.8703 | -2.0857 | 323.071 | -851.8286 | -220.8146 | 4691.4888 | 1163.5529 | 5133.1675 | -140.6821 | -809.676 | 1523.9561 | -1038.3251 | 948.2875 | 310.3901 | -1448.7875 | -1184.2189 | 9914.3018 | 0.10423 | -171.0259 | 75.6988
2030-06-14 | 15 | -39.9514 | -795.4529 | -105.2295 | -695.7728 | -843.3545 | -750.8741 | -8758.1719 | 1855.7933 | -1901.3313 | -389.4317 | 3995.2939 | 1.398 | 2072.7097 | 87.0657 | 2109.1897 | 2079.5327 | 248.7269 | 209.9994 | -599.5375 | 869.1363 | -1192.5754 | -3992.4751 | 36.3011 | -34.8529 | 2547.1775 | -2264.394 | -1804.0808 | -402.7225 | -40.8989 | 959.6343 | 2395.3799 | -502.3097 | -295.8759 | 213.434 | 4.6387 | 1984.5098 | 5556.5469 | -366.1432 | -2.0819 | 155.8598 | -856.8151 | -21.4301 | 4683.1318 | 1140.0128 | 5122.064 | -177.7751 | -1147.8888 | 1496.5283 | -839.7409 | 1200.8688 | 441.6013 | -1019.6502 | -1196.2842 | 11538.8027 | 0.10423 | -205.4994 | 19.6613
2030-06-14 | 16 | -43.6578 | -846.382 | -111.2376 | -718.1234 | -855.1686 | -854.8224 | -9332.2314 | 2065.5972 | -1930.04 | -378.5565 | 4000.501 | 58.0105 | 1979.6508 | 107.4378 | 2102.8799 | 2046.2841 | 253.3096 | 209.9994 | -536.8063 | 862.4268 | -1353.5925 | -4283.5723 | 85.4388 | -57.3351 | 2324.126 | -2465.8633 | -1933.3345 | -430.789 | -29.9333 | 1124.7987 | 2106.4719 | -2.1812 | -312.3549 | 297.6381 | 4.609 | 2497.4663 | 5902.8613 | -327.1925 | 1.0016 | 415.7026 | -516.8253 | 140.6853 | 4741.0117 | 1153.6805 | 5112.5278 | -103.8599 | -953.4431 | 1656.8007 | -1152.2018 | 1323.1791 | 824.7737 | -1008.3589 | -1201.8727 | 12773.5713 | 0.10423 | -207.6842 | -6.3931
2030-06-14 | 17 | -32.4659 | -703.1567 | -105.8981 | -712.5228 | -652.7292 | -913.3965 | -10295.9111 | 2303.0974 | -1898.4525 | -334.4821 | 3999.5894 | 194.9998 | 1857.7603 | 120.866 | 2070.8867 | 1604.069 | 61.8368 | 209.9994 | -248.3204 | 886.6685 | -1408.3918 | -4677.439 | 127.6728 | -62.3232 | 767.8677 | -2206.9822 | -2171.2266 | -440.4977 | -37.9459 | 1160.8727 | 2075.1077 | -1748.5237 | -463.4252 | 3.5137 | 4.3589 | 2249.4932 | 4313.4531 | -311.8016 | -2.1116 | 411.8379 | -205.3691 | 280.5638 | 4733.7549 | 1158.547 | 5113.207 | -149.2349 | -994.4533 | 1795.786 | -334.2078 | 1093.454 | 399.7956 | -1340.681 | -1249.1156 | 11041.7881 | 0.10423 | -190.3883 | -37.4489
2030-06-14 | 18 | -32.5048 | -988.4514 | -104.7804 | -741.5505 | -666.3285 | -817.9084 | -10673.2158 | 2807.0176 | -1821.4082 | -347.0301 | 3991.8699 | 195.0008 | 1706.3759 | 141.302 | 2071.1877 | 1336.989 | 50.9533 | 209.9994 | -256.3598 | 1075.5906 | -1270.3644 | -4824.0576 | 220.7914 | -29.3407 | 820.2712 | -2115.2136 | -2461.7424 | -448.9115 | -30.0029 | 1303.014 | 2006.6173 | -1323.3617 | -569.5461 | 36.4726 | 2.9225 | 1251.2834 | 5207.8286 | -389.1928 | 135.3947 | 1.001 | -848.2027 | 533.9581 | 3653.1064 | 1239.554 | 4558.5747 | -2.8483 | -833.3885 | 1847.2587 | -324.6525 | 1489.6315 | 1958.8833 | -1952.8895 | -939.7346 | 13119.6572 | 0.10423 | -68.9835 | -30.7569
2030-06-14 | 19 | -25.4508 | -826.3265 | -98.5717 | -744.6 | -703.1483 | -795.1279 | -10497.7031 | 2684.5337 | -1378.0284 | -337.317 | 3972.593 | 195.0004 | 1730.0608 | 154.8493 | 2071.9258 | 1350.3453 | -55.5561 | 209.9994 | -332.5389 | 1152.2258 | -1096.84 | -4704.9907 | 117.8407 | -22.7824 | 1108.4856 | -2051.4902 | -2261.4907 | -503.6856 | -46.9475 | 1116.9452 | 2143.0068 | -1869.8713 | -440.3938 | -138.4946 | 1.2505 | 1363.509 | 5087.0757 | -517.6846 | 212.638 | 1.0047 | -1306.349 | 309.4696 | 3617.2073 | 1219.0016 | 4514.8325 | -2.9039 | -750.9865 | 2039.4192 | -1458.4172 | 1292.3959 | 1345.4302 | -1614.6781 | -643.3032 | 13409.2041 | 0.10423 | -62.4407 | 10.6046
2030-06-14 | 20 | -22.5021 | -52.3014 | -95.1837 | -758.3705 | -1541.4585 | -1136.6421 | -9899.0732 | 1712.6815 | -494.3539 | -338.7537 | 3958.625 | 195.0012 | 1673.2839 | 100.0655 | 2086.5173 | 2219.8728 | 81.4042 | 209.9994 | -404.104 | 713.6046 | -1972.5457 | -6324.0986 | -4.1187 | -17.0343 | 1324.8035 | -2246.2034 | -2230.6414 | -650.3118 | -78.3197 | 674.4626 | 2372.2532 | -2330.3135 | -387.1717 | -263.0844 | 0.35913 | 1735.0428 | 5019.6514 | -735.4707 | 78.1939 | 450.3412 | -1666.1985 | 38.1533 | 3429.3564 | 1202.052 | 4443.6396 | -218.4663 | -433.5381 | 2319.0132 | -1545.9857 | 1322.9685 | 265.8388 | -544.1559 | -1052.1182 | 13830.9619 | 0.10423 | -133.3455 | 177.0539
2030-06-14 | 21 | -26.1301 | 193.3125 | -96.8377 | -780.0032 | -1220.255 | -1346.3429 | -11617.2832 | 2008.0377 | -824.8224 | -339.9001 | 3966.1465 | 194.9994 | 1629.231 | 39.2687 | 2025.2659 | 1112.9729 | -406.2746 | 209.9994 | -430.2481 | 333.5319 | -2097.0142 | -6985.6357 | -51.5407 | -32.9696 | 1626.2825 | -2721.8901 | -1990.1455 | -767.2132 | -92.141 | 687.5029 | 2361.5271 | -1950.2432 | -143.5576 | -207.6229 | 0.43281 | 2038.4091 | 4895.0708 | -759.3394 | 9.3961 | 450.4038 | -1585.486 | 1.0035 | 3492.0117 | 1223.2533 | 4465.8618 | -230.0661 | -276.3289 | 2310.7051 | -1255.1896 | 1008.1036 | 4.8423 | -1102.1975 | -322.2765 | 14122.9824 | 0.10423 | -43.3417 | 178.3331
2030-06-14 | 22 | -22.9763 | 428.7094 | -94.3921 | -752.4818 | -1363.4026 | -1433.6217 | -11757.1953 | 1900.6387 | -715.541 | -343.1575 | 3955.6179 | 194.9998 | 1710.0809 | 1.0004 | 1992.3453 | 971.629 | -291.2531 | 209.9994 | -526.0003 | 397.8841 | -2163.9885 | -6982.4551 | -92.2187 | -26.1198 | 2195.8599 | -2676.3171 | -1868.3088 | -803.3373 | -103.6975 | 533.7047 | 2206.6836 | -1342.4922 | -16.4128 | -281.8229 | 0.46485 | 2143.0806 | 2587.2114 | -599.5623 | 397.2888 | 1.0006 | -1372.0637 | 27.0129 | 3591.6489 | 1230.8384 | 4808.6133 | -90.4465 | -276.1071 | 2253.896 | -1256.7096 | 920.4159 | -390.1125 | -581.3193 | -102.095 | 12520.7598 | 0.10423 | -104.7557 | 170.5927
2030-06-14 | 23 | -24.5396 | 371.2924 | -84.7401 | -729.2412 | -1310.5636 | -1344.5045 | -12500.2578 | 2131.8445 | 0.99866 | -347.248 | 3919.1201 | 194.998 | 1840.656 | -8.6472 | 1991.668 | 919.8174 | -131.0585 | 209.9994 | -497.0399 | 311.5376 | -2252.3394 | -6882.396 | -29.361 | -1.9057 | 2553.6694 | -2472.5117 | -1939.2422 | -788.6067 | -96.0563 | 604.9846 | 2344.5564 | -41.7496 | -154.4381 | -241.9525 | 0.44931 | 1715.011 | 1071.0782 | -626.0988 | 274.3007 | 449.4386 | -1359.8986 | 335.7925 | 3804.3772 | 1214.9781 | 5035.4312 | -251.1943 | -272.2276 | 2240.9285 | -938.5715 | 1158.0464 | 900.726 | -1143.9586 | -798.5817 | 11937.0889 | 210.1042 | -199.3441 | 250.7526
2030-06-14 | 24 | -29.7748 | 319.5389 | -79.1397 | -494.251 | -861.2361 | -1387.9735 | -13168.085 | 2220.2727 | -3.1304 | -345.3999 | 3946.2034 | 194.9987 | 1597.9518 | 1.0001 | 1975.4655 | 1292.1324 | 68.9395 | 209.9994 | -453.4583 | 442.351 | -2048.7039 | -6284.7295 | 10.5527 | 27.874 | 2055.6912 | -2198.5745 | -2282.3933 | -753.6899 | -91.0667 | 622.5141 | 2853.5935 | 0.98448 | -230.0788 | -177.2555 | 0.50564 | 271.7981 | -662.727 | -325.8489 | 410.8452 | 449.309 | -1730.2048 | 482.9806 | 3946.4077 | 1227.2139 | 5060.4893 | 0.99414 | -272.4144 | 2380.2766 | -584.2532 | 1502.0665 | 1560.1312 | -1565.4512 | -1310.7975 | 9790.4668 | 210.1042 | -333.4006 | 119.0865
2030-06-15 | 1 | -27.0234 | 273.6381 | -70.5318 | -464.4351 | -1009.0751 | -1400.0826 | -13102.5098 | 2134.0725 | 1.0031 | -341.8216 | 3922.4729 | 195.0013 | 2043.4928 | 96.0673 | 1969.5657 | 1110.9001 | 151.7759 | 209.9994 | -184.4283 | 268.5698 | -1816.5111 | -5965.3794 | 20.9273 | -1.8377 | 780.7516 | -2088.4062 | -1799.7493 | -749.8824 | -87.5771 | 673.9977 | 3049.0447 | 2.8915 | -103.8841 | -156.6581 | 0.54561 | 2.9146 | -490.4849 | -801.0186 | 17.1639 | 449.4416 | -1653.9999 | 407.8161 | 3241.8335 | 1157.1902 | 4427.5972 | -285.2025 | -272.4593 | 2396.8875 | -225.8245 | 1284.3723 | 270.8699 | -907.9602 | -1086.3557 | 10424.1387 | 210.1042 | -404.938 | 30.6969
2030-06-15 | 2 | -30.4881 | 1688.4919 | -62.9699 | -461.1735 | -517.9069 | -2121.5942 | -13432.5146 | 2791.145 | 278.7527 | -335.3937 | 3901.6296 | 194.9994 | 2072.6382 | 137.794 | 1999.0332 | 796.6188 | 175.6893 | 209.9994 | -159.1418 | 484.5157 | -1551.4913 | -5809.3433 | -43.8668 | 8.3259 | 840.7927 | -2857.0659 | -2160.5344 | -973.4458 | -131.8876 | 411.5229 | 3075.3604 | 0.9823 | -180.5795 | -210.3618 | 0.57903 | 0.97871 | -848.5894 | -217.6499 | 453.6732 | 0.99973 | -1986.2067 | 292.9215 | 2358.8982 | 1017.4317 | 3950.9751 | -2.4064 | -271.9249 | 2350.1853 | -198.4219 | 1139.4755 | 325.115 | -1582.5912 | -300.7523 | 6742.4619 | 210.1043 | -236.4693 | 11.0096
2030-06-15 | 3 | -36.5013 | 1725.8354 | -72.2988 | -414.7418 | -282.6629 | -2273.0325 | -13948.3467 | 3192.73 | 1124.6829 | -391.0526 | 3777.5989 | -53.6815 | 1966.9116 | 45.0996 | 2040.5197 | 705.8381 | 249.3991 | 209.9994 | -138.9333 | 299.8474 | -1179.4647 | -5529.5596 | -69.1596 | -11.5713 | 860.7222 | -2861.2925 | -2078.9744 | -992.446 | -134.3101 | 461.9072 | 2999.8101 | 2.9825 | -125.8854 | -158.6399 | 0.63627 | 197.1073 | -1457.7673 | -1.7609 | 661.8653 | 1.0001 | -2133.1572 | 125.1991 | 2223.0225 | 914.9846 | 3981.5437 | -2.7325 | -277.6229 | 1961.1704 | -518.2228 | 1001.8953 | 1.0021 | -2123.1553 | -82.3286 | 9151.8281 | 210.1042 | -192.0868 | 100.5736
2030-06-15 | 4 | -35.1193 | 1883.4849 | -68.1218 | -394.4394 | -121.2943 | -2325.0276 | -14226.7139 | 3680.2209 | 1429.8271 | -400.9797 | 3653.782 | -107.4263 | 1934.0411 | 65.4981 | 2034.7418 | 551.1862 | 291.3482 | 209.9994 | -125.2905 | 220.7536 | -1026.4462 | -5279.6699 | -67.3994 | -25.0046 | 865.9172 | -2734.7524 | -2112.5342 | -1007.0179 | -142.5553 | 509.4608 | 2876.6477 | 3.4416 | -174.0505 | -130.656 | 0.5932 | 381.0668 | -1256.7074 | -1.913 | 537.2325 | 0.9978 | -2015.7021 | 88.3099 | 2155.812 | 632.1672 | 3851.4749 | -2.4044 | -276.7615 | 1800.5707 | -830.9706 | 983.0239 | 0.97663 | -1604.0261 | 0.99931 | 5420.4009 | 210.1042 | -146.2008 | 67.0639
2030-06-15 | 5 | -32.049 | 1974.6056 | -65.2843 | -375.4602 | 151.446 | -2387.5012 | -14602.0674 | 4216.9551 | 1589.3236 | -402.8088 | 3588.2878 | -119.3914 | 1899.3679 | 111.4368 | 2061.7915 | 798.0463 | 395.6685 | 209.9994 | -115.7487 | 25.7919 | -731.378 | -4833.8584 | -82.0974 | -33.0276 | 1003.141 | -2626.1692 | -1716.6541 | -1013.3323 | -149.6355 | 578.0552 | 2853.3914 | 3.4992 | -162.3657 | -143.3454 | 0.6445 | 478.9776 | -1599.3419 | -2.5372 | 521.0645 | 0.99988 | -2326.5176 | 17.1527 | 2014.4843 | 569.0496 | 3747.2039 | -2.2542 | -277.0235 | 2055.4041 | -510.8617 | 912.4261 | 69.1368 | -2434.6648 | 0.99947 | 4542.9941 | 210.1042 | -115.7173 | 70.3838
2030-06-15 | 6 | -33.6116 | 1994.5573 | -64.2592 | -382.9897 | 174.8038 | -2247.6794 | -14368.0615 | 4146.0459 | 1586.3209 | -390.6537 | 3733.8713 | -59.5549 | 1849.4639 | 1.0031 | 2035.0787 | -103.7657 | 411.9454 | 209.9994 | -113.4419 | 63.0116 | -736.4612 | -4979.1216 | -85.0143 | -22.731 | 886.3649 | -2364.4739 | -1511.1788 | -965.1472 | -151.399 | 537.808 | 2864.4309 | 0.9866 | -331.5847 | 0.99916 | 0.49312 | 229.6518 | -1163.2111 | -4.4789 | 1029.0956 | 1.0025 | -2338.7507 | 10.1484 | 2275.9431 | 1040.2372 | 4117.1753 | 271.8854 | -280.4566 | 2694.8181 | 499.0815 | 917.9858 | 123.1596 | -2419.0764 | 43.879 | -1521.0369 | 210.1042 | -157.1047 | 72.1563
2030-06-15 | 7 | -30.5694 | 1858.3868 | -63.3075 | -378.2951 | 351.7961 | -2275.0386 | -14793.9492 | 4531.6309 | 1475.2412 | -401.1572 | 3686.7524 | -116.2718 | 1851.6617 | 0.99968 | 2049.3882 | 103.2549 | 353.8407 | 209.9994 | -117.7507 | -152.4231 | -683.0702 | -5336.0122 | -59.7309 | -36.8263 | 1219.3997 | -2380.0051 | -711.7756 | -958.2048 | -149.5699 | 677.9727 | 2814.0586 | 1.0034 | -191.7063 | 1.0002 | 0.49807 | 425.0034 | -1350.7625 | 1.0009 | 897.5929 | 1.0018 | -2316.3245 | 42.0743 | 2367.7859 | 1073.0206 | 4106.3467 | 276.7834 | -279.7534 | 2548.0095 | 413.0468 | 936.8314 | 704.7643 | -2920.2629 | 0.95038 | 2450.1711 | 210.1043 | -118.6054 | -82.5454
2030-06-15 | 8 | -26.0804 | 2014.9039 | -68.0605 | -354.7229 | 310.8019 | -2517.4304 | -14682.3721 | 4266.4888 | 333.3366 | -400.0634 | 3661.1624 | -93.4725 | 1873.3235 | 71.768 | 2038.2844 | 108.0391 | 347.7794 | 209.9994 | -125.0353 | -99.4168 | -1110.5389 | -5876.189 | -89.3625 | -25.7497 | 1156.4647 | -2547.3447 | -795.2997 | -1029.7865 | -153.8338 | 561.4786 | 2889.9492 | 0.99192 | -65.5294 | -249.6119 | 0.57825 | 222.8596 | -2362.2363 | -38.5514 | 967.4545 | 1.0038 | -2149.2356 | 24.7892 | 2431.6169 | 851.1169 | 4425.0166 | 1.0198 | -278.583 | 2523.3733 | -34.1958 | 856.5904 | 1087.1418 | -3467.8711 | 1.0005 | 4586.5181 | 0.10423 | -82.7951 | 13.4479
2030-06-15 | 9 | -18.561 | 1630.8518 | -57.3377 | -341.2758 | 131.5529 | -2374.1956 | -14584.1416 | 4447.1963 | -2.9466 | -388.0408 | 3885.9011 | -25.3264 | 2021.724 | 72.6117 | 1943.7788 | 496.2175 | 328.4694 | 209.9994 | -126.899 | -72.0494 | -1405.3702 | -6447.1763 | -59.89 | -11.448 | 982.3206 | -2537.5483 | -799.9921 | -1002.3943 | -150.9705 | 661.8594 | 3175.0862 | 0.99207 | 102.4067 | -363.4457 | 0.53185 | 3.1258 | -2472.7427 | -2.5585 | 655.0453 | 1.0054 | -2174.4807 | 142.0582 | 2838.938 | 1189.8641 | 4570.8872 | 1.0255 | -278.0899 | 1679.2871 | 119.7324 | 1048.2948 | 1106.5854 | -2903.9185 | -0.88596 | 8574.2051 | 0.10423 | -116.9309 | 93.1275
2030-06-15 | 10 | -19.4913 | 1024.0426 | -53.3924 | -328.9489 | -334.9916 | -2033.9882 | -13901.1924 | 3871.5051 | -3.0235 | -387.0434 | 3938.6938 | 0.99951 | 2093.6958 | 148.0583 | 2054.7473 | 810.5857 | 221.1685 | 209.9994 | -122.9135 | -18.2684 | -1652.2245 | -6230.6055 | -22.3588 | -38.0229 | 933.0162 | -2187.7861 | -1016.8688 | -907.0573 | -140.5752 | 748.8834 | 2897.3945 | 0.99633 | 78.7329 | -307.4586 | 0.586 | 707.2763 | -1874.1516 | -197.6363 | 384.372 | 98.7415 | -2028.6375 | 224.1773 | 3072.3525 | 1439.3275 | 4559.1606 | -3.1566 | -278.0305 | 1060.8267 | 237.3814 | 1055.5676 | 275.5296 | -2881.7729 | -94.4795 | 11243.3428 | 0.10423 | -109.5267 | 96.6826
2030-06-15 | 11 | -19.075 | 713.3163 | -58.2816 | -302.1065 | -639.5649 | -1845.1692 | -13369.5459 | 3032.1458 | -102.6888 | -384.6264 | 4044.0996 | 21.9535 | 1749.64 | 154.3298 | 2059.3987 | 853.0599 | 252.8391 | 209.9994 | -178.7902 | 14.2843 | -1813.4268 | -6285.4775 | -109.3816 | -22.3589 | 717.0263 | -2359.2209 | -1076.027 | -849.2275 | -123.3186 | 578.0495 | 2845.9751 | 1.0228 | 30.7744 | -316.1466 | 0.57307 | 721.6364 | -2422.9314 | -477.2629 | 190.1964 | 449.3828 | -2121.5122 | -168.0379 | 4112.9634 | 1295.8651 | 5050.5278 | -44.5059 | -796.646 | 1217.4802 | -109.9319 | 1114.5225 | 231.9918 | -2152.4028 | -594.2601 | 10217.4512 | 0.10423 | -193.9512 | 119.9535
2030-06-15 | 12 | -26.3053 | 818.5358 | -62.9011 | -364.7564 | -732.5496 | -1862.2568 | -13887.3711 | 3015.4263 | -613.696 | -387.6116 | 3998.0554 | 10.8892 | 1761.5969 | 170.7828 | 2079.1675 | 874.1234 | 87.3366 | 209.9994 | -303.9733 | -52.2838 | -2012.4642 | -7050.644 | -120.1206 | -34.0513 | 1616.1667 | -2290.5366 | -681.2336 | -868.424 | -129.532 | 589.4752 | 2561.3113 | 1.0001 | 156.1667 | -277.8459 | 0.52914 | 1420.847 | -1358.2881 | -657.9277 | 66.0872 | 449.4361 | -1794.4268 | -176.8689 | 3874.8132 | 1260.9974 | 5040.0107 | -258.8971 | -581.0958 | 1145.0204 | -157.8779 | 918.2807 | -15.5402 | -2043.27 | -187.4053 | 9291.8691 | 0.10423 | -73.2257 | 252.1799
2030-06-15 | 13 | -26.613 | 667.8738 | -79.308 | -353.4706 | -623.6459 | -1773.4396 | -14228.8604 | 2909.5681 | -1460.984 | -375.5417 | 4000.7131 | 55.1531 | 1727.679 | 74.4826 | 2041.8545 | 220.9725 | 61.0231 | 209.9994 | -351.3368 | 238.9409 | -1855.5138 | -6987.1431 | -128.9683 | -53.0601 | 1204.9539 | -2334.7383 | -1290.9669 | -829.6028 | -127.5053 | 587.4085 | 2224.2852 | 1.0025 | 126.7113 | -279.6954 | 0.49794 | 2352.8813 | -1473.3694 | -659.6138 | 1.0011 | 213.146 | -1805.9628 | -309 | 3723.4641 | 1283.92 | 4970.9346 | -258.9369 | -276.181 | 1438.1 | -499.7631 | 788.731 | 74.1359 | -2150.2151 | -430.2035 | 8642.7119 | 210.1042 | 30.36 | 265.5391
2030-06-15 | 14 | -33.1434 | 475.9457 | -86.0844 | -357.3905 | -430.945 | -1734.2156 | -14397.4912 | 3169.8542 | -2181.8755 | -375.7668 | 3999.8606 | 40.1136 | 1770.3635 | 56.8876 | 2012.4192 | -233.9451 | 1.0003 | 209.9994 | -459.3477 | -109.4404 | -1941.103 | -7290.6768 | -166.8732 | -40.1019 | 1691.5001 | -2752.1912 | -2250.4287 | -813.2496 | -120.3778 | 665.9903 | 2277.6672 | 3.9538 | 106.5202 | -222.6533 | 0.44464 | 2288.3875 | -1591.8486 | -345.0097 | 0.99515 | 171.643 | -1905.0264 | -434.0432 | 4276.9448 | 1275.2161 | 5069.6533 | -113.4533 | -596.8744 | 1398.1571 | -880.7372 | 818.0836 | 343.8737 | -2163.0598 | -877.4758 | 8068.668 | 210.1042 | -2.4688 | 87.3265
2030-06-15 | 15 | -23.062 | 502.5372 | -60.0503 | -416.313 | -620.7748 | -1617.6556 | -14274.2295 | 2861.0278 | -2386.0715 | -339.6534 | 3997.8931 | 195.0017 | 1495.334 | 150.9051 | 2005.0436 | -281.001 | -2.7592 | 209.9994 | -510.5234 | -90.953 | -1842.0105 | -7373.917 | -189.9469 | -38.8459 | 1956.1125 | -2182.9165 | -2206.0684 | -801.4954 | -122.3555 | 631.8668 | 2381.4348 | 4.1365 | 119.5611 | -254.7269 | 0.39069 | 2388.5842 | -1190.2114 | -272.7108 | -340.1243 | 450.6037 | -1818.3088 | -589.3511 | 5051.4546 | 1346.7649 | 5085.9741 | 240.142 | -1054.7772 | 1480.42 | -1243.8119 | 799.2557 | 105.9994 | -1666.436 | -763.0532 | 7541.9873 | 210.1042 | -93.5009 | -37.3082
2030-06-15 | 16 | -34.7815 | 362.706 | -85.2447 | -537.7784 | -521.6099 | -1577.1852 | -14056.0039 | 2792.0015 | -2487.1895 | -339.3458 | 4049.8494 | 195 | 1229.2477 | 211.5334 | 2051.8699 | -904.3325 | -199.7595 | 209.9994 | -479.4164 | -74.4286 | -1790.9066 | -7523.2563 | -129.3793 | -46.9448 | 1821.7609 | -2487.8938 | -2493.5061 | -813.2006 | -109.5889 | 747.8637 | 2291.8618 | 4.0546 | 160.3009 | -87.8623 | 0.3603 | 2364.717 | -479.8445 | -193.4936 | -253.1328 | 450.4 | -1997.2328 | -452.0461 | 4981.2085 | 1443.3491 | 5088.563 | 192.5582 | -1356.1107 | 1627.1355 | -1142.295 | 946.6445 | 689.7012 | -1787.3838 | -795.9076 | 10610.6562 | 210.1042 | -81.1745 | -15.1776
2030-06-15 | 17 | -37.5055 | 215.9819 | -85.604 | -540.3649 | -663.2303 | -1497.452 | -13777.3486 | 2743.6135 | -2169.5713 | -340.7226 | 4005.1152 | 195.0009 | 1200.611 | 244.0681 | 2086.8293 | -1350.2433 | -303.2396 | 209.9994 | -491.2089 | -122.5853 | -1791.2573 | -7531.3691 | -114.5685 | -46.7317 | 1930.9631 | -2475.0491 | -2439.8066 | -795.2255 | -104.6182 | 786.0239 | 2176.9207 | 242.7504 | 157.2401 | -10.4712 | 0.37295 | 2362.5684 | -148.7087 | -188.2434 | -219.0456 | 450.3913 | -2045.6327 | -445.0173 | 5178.103 | 1433.9977 | 5086.6841 | 364.6507 | -1498.3047 | 1586.9249 | -1318.5575 | 959.5815 | 667.9839 | -1441.2415 | -711.4421 | 11604.5596 | 210.1042 | -89.5198 | -36.0477
2030-06-15 | 18 | -33.1829 | 329.7153 | -81.0109 | -507.894 | -664.7349 | -1532.0082 | -13672.7168 | 2662.0386 | -1974.1765 | -339.7369 | 4000.5896 | 195.0009 | 779.0396 | 270.9235 | 2118.7354 | -1583.9067 | -320.8004 | 209.9994 | -523.7498 | -123.884 | -1808.6058 | -7452.4766 | -133.6078 | -44.6799 | 2088.7095 | -2330.3457 | -2047.9084 | -801.3712 | -108.9611 | 722.3073 | 2213.4585 | 3.6856 | 186.2254 | -69.4279 | 0.34418 | 2471.5032 | -667.4083 | -147.8796 | -160.4793 | 450.2871 | -2011.176 | -505.7178 | 5244.0698 | 1564.5929 | 5085.2324 | 510.3735 | -1493.0139 | 1851.3947 | -1496.6215 | 927.7191 | 539.6608 | -1535.1591 | -686.2433 | 10606.0215 | 210.1042 | -87.776 | -13.8615
2030-06-15 | 19 | -35.1052 | 379.4805 | -75.2475 | -465.2051 | -602.311 | -1515.8872 | -13877.4268 | 2863.0339 | -1530.6387 | -341.9875 | 3988.5759 | 194.9995 | 1135.4467 | 321.764 | 2154.231 | -1604.5175 | -259.4197 | 209.9994 | -563.8347 | -287.4306 | -1907.4658 | -7538.6938 | -168.4437 | -35.7012 | 2284.2832 | -2178.8618 | -1646.0646 | -781.1982 | -114.4742 | 701.278 | 2168.531 | 843.32 | 218.7935 | -25.6698 | 0.37461 | 2289.5339 | -389.5433 | -129.0504 | -116.603 | 450.3983 | -1858.6783 | -544.2504 | 5299.7085 | 1672.6267 | 5086.2773 | 619.9853 | -1048.9456 | 1885.5146 | -1365.1002 | 796.0034 | 280.9411 | -1675.7905 | -830.6683 | 7311.8569 | 0.10423 | -45.6451 | 82.4513
2030-06-15 | 20 | -19.8879 | 583.3861 | -45.9248 | -359.0113 | -933.0158 | -1581.1886 | -13824.6816 | 2583.9653 | -815.7687 | -340.4301 | 3953.9358 | 194.9991 | 1843.2751 | 359.9673 | 2196.6636 | -1564.5586 | -291.82 | 209.9994 | -351.1224 | -122.511 | -1945.7625 | -7438.8379 | -185.5726 | -64.478 | 1234.9281 | -1983.019 | -1105.0291 | -788.1056 | -125.0988 | 618.0101 | 2128.105 | 157.4416 | 245.6053 | -178.5949 | 0.47079 | 2426.6453 | -1428.2601 | -393.6493 | 232.9597 | 450.2415 | -1708.2716 | -516.8159 | 4378.6616 | 1526.2262 | 5088.417 | 79.2827 | -435.4819 | 1836.1144 | -1390.5066 | 616.6368 | -89.3284 | -1803.499 | -142.2005 | 6327.6025 | 0.10423 | 23.465 | 239.3931
2030-06-15 | 21 | -16.251 | 608.6013 | -44.9986 | -428.4463 | -983.1158 | -1619.6049 | -14152.4092 | 2668.3699 | -287.1301 | -340.1521 | 3928.8516 | 194.9997 | 1323.059 | 325.2146 | 2162.8342 | -1400.1053 | -242.0656 | 209.9994 | -392.3271 | -214.3937 | -1883.9777 | -7456.877 | -123.7535 | -57.0482 | 1504.2109 | -2092.3418 | -1123.9508 | -812.9239 | -119.2563 | 673.4968 | 2210.1838 | 50.5847 | 229.3731 | -147.2609 | 0.49426 | 2468.9282 | -1012.4438 | -470.7691 | 189.4081 | 450.0719 | -1696.0942 | -283.6936 | 4216.4331 | 1496.2568 | 5080.3638 | -3.7053 | -276.1056 | 1965.4625 | -1347.1031 | 732.8952 | -212.9782 | -1853.6699 | 65.8239 | 8306.6201 | 0.10423 | -9.9336 | 193.477
2030-06-15 | 22 | -19.657 | 503.5212 | -43.9858 | -313.945 | -973.486 | -1634.6893 | -13812.8359 | 2707.4685 | 0.98887 | -338.3866 | 3864.0112 | 194.9992 | 1357.1105 | 280.2707 | 2130.6663 | -1396.6095 | -197.4168 | 209.9994 | -503.218 | -243.849 | -1922.3914 | -7038.4614 | -112.8456 | -40.0134 | 2229.9187 | -1945.4243 | -900.9233 | -792.0195 | -118.4045 | 697.6272 | 2471.1184 | 3.8223 | 253.206 | -164.8061 | 0.4978 | 1769.5249 | -1530.7087 | -540.2841 | 207.2511 | 449.8951 | -1555.3619 | -175.5425 | 4184.0898 | 1458.4775 | 5083.4722 | -180.1016 | -293.1825 | 2014.6711 | -1607.9417 | 643.7899 | -448.7837 | -1762.7755 | 336.7211 | 8776.4434 | 0.10423 | -57.8814 | 137.3107
2030-06-15 | 23 | -18.8978 | 563.9987 | -38.1594 | -281.2208 | -874.9714 | -1627.7876 | -13804.0215 | 2723.6687 | 0.9937 | -336.5099 | 3906.3899 | 194.9999 | 1515.8992 | 251.9905 | 2100.8362 | -1237.0732 | -173.1864 | 209.9994 | -437.449 | -130.502 | -1760.5602 | -6596.6782 | -106.6094 | -24.681 | 2374.6033 | -1848.8916 | -660.1684 | -792.9781 | -116.6187 | 666.0287 | 2847.635 | 2.995 | 243.3531 | -197.7242 | 0.51588 | 891.0438 | -1610.7965 | -246.0026 | 356.7397 | 449.8328 | -1874.9237 | -104.2149 | 4241.4927 | 1460.1078 | 5078.5806 | 113.8887 | -276.1753 | 2184.3384 | -1189.313 | 874.3987 | 263.0383 | -1796.0021 | -239.9585 | 8241.7021 | 210.1042 | -177.4897 | 73.3936
2030-06-15 | 24 | -28.082 | 787.8593 | -38.9257 | -320.3803 | -522.9581 | -1757.5392 | -14268.9492 | 2816.29 | 0.99978 | -336.0945 | 3915.6069 | 195.0016 | 1766.0897 | 229.3947 | 2075.4963 | -1405.4747 | -57.1504 | 209.9994 | -158.488 | 80.5674 | -1738.7599 | -6169.3027 | -28.4894 | -19.8994 | 862.9364 | -2117.1208 | -679.4257 | -853.2758 | -109.0829 | 665.2537 | 3217.0818 | 898.7645 | 174.1802 | -3.1237 | 0.39589 | 514.6091 | -555.8327 | 18.7838 | 675.9129 | 449.8229 | -1778.682 | 281.6628 | 4086.563 | 1619.5643 | 5065.873 | 431.4442 | -278.5022 | 2287.8066 | -711.2088 | 1222.929 | 901.2966 | -1394.8406 | -713.8331 | 6460.7661 | 210.1042 | -349.133 | -13.0782
2030-06-16 | 1 | -22.3275 | 1369.9744 | -41.8682 | -491.2533 | -670.7395 | -2020.2607 | -13714.7373 | 2741.7583 | -228.2601 | -336.5418 | 3839.5911 | 163.7816 | 1798.1039 | 236.745 | 2103.9592 | -151.3616 | 67.1806 | 209.9994 | -155.432 | 25.3635 | -1568.939 | -6255.1182 | 39.217 | -33.0966 | 862.6046 | -2770.4619 | -152.745 | -969.8196 | -118.2938 | 755.3939 | 3038.4614 | 76.0466 | 190.0104 | -16.2215 | 0.56835 | -153.2477 | -370.8087 | -2.0012 | 592.1282 | 0.99973 | -1792.4647 | 487.3936 | 2664.1843 | 1402.7256 | 4332.4961 | 1.0343 | -277.628 | 1868.8947 | -780.3251 | 1101.4937 | 1255.6681 | -1755.2819 | -1.8274 | 12373.624 | 210.1043 | -180.8005 | 5.457
2030-06-16 | 2 | -27.8131 | 1696.77 | -56.2506 | -345.4572 | -137.5213 | -2250.7415 | -13922.4766 | 3547.1328 | 208.34 | -340.2844 | 3745.7275 | 106.4348 | 1853.1797 | 209.43 | 2063.7869 | 109.9043 | 183.5981 | 209.9994 | -166.1953 | -123.3053 | -1350.1014 | -6398.543 | -30.9251 | -51.9633 | 1116.2968 | -2277.5142 | 108.9002 | -945.1868 | -137.056 | 638.9135 | 2568.0811 | -86.2405 | -100.6032 | -93.8285 | 0.56042 | 102.781 | -1608.1693 | 5.8885 | 258.0011 | -2.4715 | -1744.0532 | 292.7359 | 2679.5835 | 1223.1907 | 4163.0137 | -50.3628 | -296.4709 | 1720.061 | -1147.2507 | 877.1001 | 813.1118 | -1875.1637 | 86.1834 | 5076.9492 | 210.1043 | -163.1912 | 126.6734
2030-06-16 | 3 | -14.4964 | 1952.9775 | -51.815 | -288.7238 | -185.0454 | -2324.7212 | -14002.2383 | 3626.5012 | 1359.4429 | -339.9195 | 3755.3491 | 108.3949 | 1949.8926 | 213.4941 | 2101.7693 | 101.0548 | 276.2077 | 209.9994 | -149.7686 | -168.6095 | -1112.7175 | -6049.9658 | -80.1859 | -60.4077 | 1032.4073 | -2168.7683 | -43.9429 | -962.5094 | -146.0645 | 552.4863 | 2382.5352 | 0.97002 | -249.5779 | -167.7595 | 0.55819 | 220.7007 | -2917.8196 | 0.99599 | 434.1008 | 1.0055 | -1875.6263 | 75.7271 | 2925.6511 | 1383.9963 | 4527.7573 | -2.9049 | -277.291 | 1981.0259 | -559.7602 | 780.567 | 585.6175 | -2270.2124 | 372.5521 | 3128.5625 | 210.1043 | -144.2775 | 163.9744
2030-06-16 | 4 | -13.9759 | 1992.5298 | -51.2278 | -283.8901 | -109.9814 | -2330.8748 | -13869.0225 | 3954.9543 | 1669.782 | -346.427 | 3730.2021 | 72.3709 | 1954.9091 | 176.0087 | 1986.9125 | 101.0473 | 287.0476 | 209.9994 | -121.7412 | -246.6006 | -912.5341 | -5579.0552 | -82.0536 | -62.6678 | 1082.948 | -2182.6204 | 57.8136 | -963.3428 | -150.1637 | 609.295 | 2371.2556 | 0.98664 | -235.1811 | -148.5162 | 0.55808 | 272.5785 | -2847.3364 | 1.0021 | 390.5751 | 449.2154 | -1803.7877 | 1.0023 | 2943.5669 | 1225.7521 | 4355.5264 | -2.6606 | -276.6716 | 1846.0946 | -536.6968 | 773.9786 | 373.9068 | -1692.2479 | 332.9548 | 2845.3225 | 210.1042 | -160.341 | 132.7155
2030-06-16 | 5 | -14.0475 | 1998.017 | -51.0151 | -274.6657 | -84.9036 | -2115.5635 | -13495.999 | 3845.6055 | 1728.2875 | -350.8131 | 3751.1587 | 60.2213 | 1952.5516 | 238.4877 | 2060.5308 | 81.1554 | 286.3432 | 209.9994 | -105.6107 | -228.8707 | -719.4941 | -5208.4521 | -117.0958 | -80.1209 | 1071.4238 | -2049.6699 | 95.3813 | -886.3926 | -156.8409 | 519.5598 | 2126.5398 | 0.99688 | -442.4815 | 8.8 | 0.556 | 328.8628 | -2813.6926 | 57.817 | 467.858 | 449.1158 | -2068.3896 | -102.0616 | 2955.2292 | 1225.1354 | 4451.2417 | -2.5062 | -276.3766 | 1846.9298 | -536.1461 | 648.0151 | 300.3573 | -1692.4479 | 731.6872 | -477.7289 | 210.1043 | -137.6904 | 130.8235
2030-06-16 | 6 | -12.3668 | 1504.4404 | -32.3757 | -277.6553 | -341.5088 | -1663.684 | -11825.2305 | 3082.4441 | 1721.8311 | -122.1153 | 3794.3462 | 1.0007 | 1432.1633 | 2.6174 | 1609.1604 | -38.3757 | 282.7892 | 209.9994 | -110.7136 | -51.2961 | -698.0046 | -4790.3223 | -62.4185 | -70.6223 | 1182.533 | -1950.726 | -229.8851 | -764.5289 | -115.2994 | 531.2915 | 2040.267 | 0.97935 | -651.5283 | 288.9803 | 0.634 | 71.9173 | -592.8522 | -5.616 | 1241.0707 | 1.0003 | -2187.2957 | 29.4872 | 2729.5664 | 1378.8198 | 4966.4819 | -4.486 | -277.792 | 2514.4424 | -20.9232 | 766.749 | 393.2668 | -1467.5538 | 610.6434 | -2212.1692 | 210.1042 | -154.2801 | 123.3504
2030-06-16 | 7 | -11.2227 | 1452.9111 | -33.0138 | -277.0726 | -264.4253 | -1739.4775 | -11807.7324 | 3130.8594 | 1634.3599 | -158.8154 | 3188.4299 | 0.48743 | 1406.7255 | 225.6092 | 2113.5425 | -370.2126 | 264.3309 | 209.9994 | -357.2682 | 5.357 | -613.0462 | -4043.062 | -45.7546 | -34.7398 | 2565.6182 | -1901.5968 | -665.5766 | -787.838 | -112.1727 | 565.9218 | 2075.0977 | 0.98263 | -774.3585 | 241.1433 | 0.66642 | -38.8324 | -678.1226 | -137.0721 | 1105.4059 | 1.0027 | -2320.988 | 66.8268 | 2927.0637 | 1177.3131 | 5003.7544 | -3.5328 | -272.3139 | 2241.7224 | -555.7725 | 736.5378 | 592.3585 | -1921.2339 | 595.3234 | -756.2854 | 210.1043 | -115.0644 | 158.8411
2030-06-16 | 8 | -18.7933 | 1984.4075 | -58.2913 | -298.7013 | 368.1015 | -2221.585 | -14184.1328 | 4484.8984 | 1056.019 | -367.5049 | 3627.3718 | 1.0006 | 1925.8389 | 248.2622 | 2145.021 | -778.6922 | 191.0857 | 209.9994 | -335.7048 | -270.9283 | -776.3721 | -4545.4282 | -94.6688 | -42.4002 | 2471.1226 | -2122.1978 | -353.2799 | -921.5122 | -160.044 | 626.2161 | 2308.9111 | 0.98491 | -448.7776 | 1.0037 | 0.56901 | 167.8026 | -2628.2881 | -282.6739 | 826.8604 | 35.6493 | -2137.4976 | 0.99968 | 3284.9294 | 1483.6764 | 5018.1538 | 1.0184 | -278.0988 | 2098.1948 | -326.973 | 569.6469 | 1270.1976 | -3800.8792 | 795.8815 | -303.5044 | 0.10423 | -0.97138 | 89.3951
2030-06-16 | 9 | -21.4996 | 1712.0496 | -66.1238 | -329.4619 | 595.6005 | -2247.2969 | -14603.2402 | 4754.375 | -2.9506 | -371.0991 | 3870.8816 | -1.0876 | 1969.5209 | 239.0362 | 2136.0481 | -691.2654 | 111.4095 | 209.9994 | -329.0201 | -220.2004 | -934.1006 | -4688.5112 | -29.6798 | -29.4381 | 2392.3743 | -2166.1387 | -561.3567 | -924.2175 | -145.9006 | 780.5837 | 2405.0137 | 0.98354 | -458.213 | 0.99928 | 0.58218 | -111.5112 | -2283.7085 | -276.9757 | 191.3085 | 449.5447 | -2343.2935 | 117.9856 | 4171.9175 | 1476.1034 | 5039.2861 | 50.6992 | -334.3691 | 1881.0609 | -604.6025 | 953.6184 | 2288.5884 | -3678.77 | 0.63561 | 585.0756 | 0.10423 | -99.6545 | 101.4433
2030-06-16 | 10 | -25.6889 | 1317.1219 | -71.1811 | -343.1415 | 129.2494 | -2060.2236 | -13774.5625 | 4026.7559 | 1.0001 | -332.3866 | 4072.4729 | 181.5973 | 1795.4292 | 242.2596 | 2106.2395 | -644.7346 | 51.3142 | 209.9994 | -305.7079 | 59.7006 | -1052.3853 | -3893.9795 | 48.4082 | -1.8778 | 2188.4944 | -2003.0109 | -1081.1267 | -839.8708 | -130.6268 | 830.6253 | 2324.9724 | 0.98098 | -802.9113 | 140.4073 | 0.46711 | -644.8265 | -1669.4429 | 345.4229 | 156.4343 | 449.1933 | -2499.7048 | 360.1669 | 4596.7007 | 1661.9031 | 5061.6123 | 148.8613 | -1176.6844 | 4280.9858 | 238.7849 | 1217.5638 | 2401.2776 | -3165.7229 | -43.9858 | 1571.6508 | 0.10423 | -125.5269 | 97.6431
2030-06-16 | 11 | -35.2983 | 1138.5924 | -77.0037 | -393.6359 | -222.6087 | -2186.5449 | -13590.332 | 3428.3777 | -3.0827 | -349.2415 | 4032.4441 | 118.831 | 1777.4537 | 269.2092 | 2125.9014 | -744.2144 | 6.406 | 209.9994 | -277.1179 | 24.3845 | -1220.4525 | -4061.6975 | 64.1729 | 7.0762 | 2192.9119 | -2266.9668 | -645.687 | -899.9421 | -118.1114 | 846.0328 | 2524.3328 | 3.8376 | -471.82 | 34.3256 | 0.66087 | -781.2976 | -1368.6049 | -574.5445 | -2.1783 | 449.4208 | -2147.3826 | 495.9293 | 4520.5098 | 1487.4048 | 5083.0957 | -2.9735 | -963.2666 | 635.0686 | -2622.6677 | 1062.0355 | 1459.5857 | -2767.9702 | 0.8881 | 10153.1855 | 210.1042 | -160.2846 | 96.6117
2030-06-16 | 12 | -32.6489 | 949.6701 | -62.6558 | -528.8082 | -670.3239 | -1946.0703 | -13019.3701 | 2613.3184 | -279.7589 | -328.3975 | 4117.3726 | 179.8856 | 1750.9255 | 261.0981 | 2110.4753 | -1074.8132 | -51.2267 | 209.9994 | -310.5601 | 22.4318 | -1293.4266 | -4454.1045 | 44.8157 | -6.9611 | 2308.2378 | -2382.5657 | -643.1072 | -864.7795 | -111.9044 | 813.9428 | 2640.887 | 594.6595 | -419.0701 | 142.0643 | 0.54348 | -578.4188 | -228.5752 | -93.0947 | 58.3374 | 449.4252 | -2321.9446 | 384.8448 | 4628.6401 | 1455.0287 | 5091.1528 | -2.9909 | -320.0942 | 1084.8528 | -2462.1465 | 1118.6885 | 984.0393 | -2683.9824 | -50.9632 | 10917.2139 | 210.1042 | -178.5912 | 57.7937
2030-06-16 | 13 | -40.9796 | 839.2089 | -74.5505 | -562.1773 | -658.2173 | -1796.6208 | -12666.0869 | 2399.2908 | -944.5651 | -330.9994 | 3966.6743 | 170.5553 | 1418.9644 | 296.0575 | 2142.6436 | -1279.7634 | -244.3106 | 209.9994 | -300.471 | -106.7701 | -1363.4351 | -4251.7974 | 6.4654 | -30.4309 | 2313.4036 | -2864.1753 | -695.3706 | -854.1788 | -112.7539 | 780.5258 | 2606.1277 | 1619.7352 | -142.785 | 195.1264 | 0.52146 | -411.9761 | 1314.0623 | 279.9103 | 374.6766 | 400.5347 | -2240.0813 | 155.7527 | 4284.7319 | 1292.1941 | 5092.7773 | -2.1205 | -278.4816 | 1168.3201 | -2551.0054 | 948.6423 | 88.5599 | -2301.4543 | -111.6432 | 9801.8301 | 210.1042 | -109.6044 | 96.3123
2030-06-16 | 14 | -38.8448 | 901.6407 | -81.6592 | -569.6682 | -626.7324 | -1879.7489 | -13361.3564 | 2456.5278 | -872.9641 | -297.2079 | 3881.0637 | 194.9994 | 1635.9227 | 316.2332 | 2054.8916 | -1208.3984 | -421.2357 | 209.9994 | -594.9652 | 112.1927 | -1513.9327 | -4506.5786 | 0.99787 | -9.0363 | 3833.8069 | -2879.5657 | -1496.1757 | -876.1428 | -110.0519 | 710.6487 | 2433.7756 | 734.8414 | -164.5834 | 38.4977 | 0.55421 | -419.2777 | -569.0887 | 1.0006 | 84.5417 | 375.5037 | -2054.7446 | 140.2899 | 4528.2407 | 1082.0796 | 5100.3062 | -3.112 | -275.736 | 1239.6382 | -2919.0435 | 1009.4459 | -296.6121 | -1956.1115 | -1096.3173 | 9700.1045 | 210.1042 | -211.0226 | 77.842
2030-06-16 | 15 | -38.994 | 905.3449 | -86.1499 | -593.8182 | -309.7992 | -1828.9048 | -12938.2188 | 2810.2561 | -1557.637 | -326.0128 | 3831.6072 | 186.4362 | 1464.6921 | 351.3877 | 2166.2498 | -657.6429 | -409.6447 | 209.9994 | -608.8832 | -94.7068 | -1682.7817 | -6325.1616 | -19.6803 | -34.6491 | 3213.0793 | -2835.9155 | -2162.5168 | -863.1014 | -114.2637 | 715.3281 | 2115.4321 | 404.2646 | -116.6334 | -1.6905 | 0.47585 | 444.6665 | -20.1894 | 61.931 | 0.99985 | 449.481 | -1624.8456 | 45.0787 | 4820.8423 | 988.8765 | 5118.2422 | 1.012 | -277.4798 | 1239.6393 | -3325.0383 | 863.0073 | -75.5535 | -2093.7185 | -1261.0291 | 9270.1611 | 210.1042 | -151.5022 | -1.0052
2030-06-16 | 16 | -46.1712 | 203.8196 | -90.0133 | -580.9047 | -544.5131 | -1449.2933 | -12477.7891 | 2533.7266 | -1078.9718 | -338.3107 | 3760.8928 | 180.2141 | 1599.9159 | 423.8928 | 2243.2671 | -306.8149 | -481.4746 | 209.9994 | -654.3567 | -67.2704 | -1745.179 | -6353.0117 | 4.0392 | -22.7941 | 3315.0552 | -2517.9126 | -2034.4799 | -761.5532 | -99.4736 | 767.4483 | 2094.2405 | 1754.4764 | -79.0126 | 167.4807 | 0.59514 | 486.3561 | 1385.5016 | 79.391 | 0.99946 | 449.5132 | -1471.9733 | 131.0392 | 4862.7798 | 1008.0551 | 5123.7559 | 0.99309 | -277.3708 | 1217.8678 | -3252.5818 | 847.8998 | -83.0085 | -1906.6394 | -1242.3964 | 11152.3145 | 210.1042 | -143.0181 | 25.6858
2030-06-16 | 17 | -25.038 | 337.5851 | -86.5267 | -725.5046 | -511.469 | -1406.745 | -12553.7998 | 2517.0244 | -1065.2452 | -334.6656 | 3919.1472 | 195.0011 | 2103.0596 | 504.6106 | 2285.0972 | 174.9589 | -888.3867 | 209.9994 | -694.5457 | -229.7242 | -1715.1016 | -6280.4644 | -18.0814 | -14.0395 | 3683.2808 | -2228.313 | -1557.8748 | -780.4009 | -108.929 | 799.3032 | 1653.2917 | 320.5494 | -166.7621 | -271.9344 | 0.66006 | 308.5097 | 428.4702 | -62.538 | -95.1693 | 449.5816 | -1406.2137 | 76.1658 | 4980.561 | 1203.2362 | 5124.2617 | 1.2872 | -277.6553 | 1396.2146 | -3428.3142 | 747.4418 | -171.3215 | -2056.3279 | -1025.374 | 13098.7061 | 210.1042 | -130.5535 | 56.9846
2030-06-16 | 18 | -14.8896 | 443.9038 | -82.9981 | -738.8447 | -643.6697 | -1495.7141 | -12832.292 | 2580.7483 | -960.4861 | -334.3279 | 3894.7009 | 194.9997 | 2101.2681 | 537.4847 | 2298.906 | 494.7993 | -1015.2391 | 209.9994 | -723.336 | -187.7351 | -1721.7594 | -6145.5615 | -28.6538 | -6.8981 | 3921.2219 | -2122.8657 | -1527.2684 | -812.4615 | -109.9719 | 749.0354 | 1585.4357 | -380.2505 | -215.3911 | -495.1998 | 0.65954 | 139.685 | 18.8272 | -203.7687 | -66.9757 | 449.6491 | -1363.6017 | 89.8431 | 4959.1318 | 1244.9338 | 5124.9326 | 0.99485 | -277.3121 | 1464.3597 | -3656.2695 | 733.3198 | -283.1483 | -1714.5519 | -966.135 | 12933.4971 | 210.1042 | -156.4418 | 81.4577
2030-06-16 | 19 | -24.5885 | 305.6863 | -84.3635 | -671.9765 | -590.9754 | -1405.9716 | -12970.1602 | 2546.3813 | -1111.6229 | -318.2325 | 3899.2432 | 194.9987 | 2096.4763 | 527.6464 | 2289.4243 | 504.316 | -886.9062 | 209.9994 | -710.5077 | -135.9697 | -1706.038 | -6273.041 | -31.4684 | 7.1496 | 3814.8132 | -2256.9312 | -1692.469 | -776.5211 | -106.3238 | 735.1646 | 1819.113 | 397.1397 | -171.0293 | -317.381 | 0.66478 | 32.279 | 124.1758 | -386.6526 | -2.1866 | 449.521 | -1496.181 | 107.905 | 5044.561 | 1238.4241 | 5121.8232 | 1.0323 | -537.3666 | 1878.7152 | -3652.5505 | 838.6231 | -257.6919 | -1814.783 | -1047.8322 | 12188.0791 | 210.1042 | -189.2513 | 42.8934
2030-06-16 | 20 | -37.0212 | 292.3277 | -81.8807 | -554.5061 | -807.3095 | -1379.8921 | -12607.5654 | 2339.9875 | -3.0442 | -341.2115 | 3873.177 | 195.0013 | 2100.7061 | 480.5332 | 2253.5415 | 249.636 | -664.6572 | 209.9994 | -728.512 | -94.6165 | -1677.6409 | -6482.7212 | -79.224 | 8.6649 | 3893.0505 | -2452.9233 | -1968.6461 | -754.584 | -105.1186 | 610.6309 | 1982.7427 | 1039.6311 | -133.3704 | -67.0415 | 0.65167 | 2.6837 | 1673.292 | -409.2303 | -2.062 | 449.5237 | -1808.5658 | -61.7283 | 4877.5127 | 1310.7605 | 5119.9722 | 1.007 | -361.1469 | 1793.1416 | -3911.2388 | 836.3425 | -88.5109 | -1084.1068 | -626.2925 | 9359.6416 | 0.10423 | -226.1933 | 78.1423
2030-06-16 | 21 | -21.1268 | 595.1625 | -66.2376 | -430.2294 | -1142.0392 | -1350.4672 | -12139.0518 | 1847.9307 | -473.5654 | -344.9841 | 3855.2673 | 194.9997 | 2106.6262 | 410.1812 | 2218.894 | -302.5902 | -379.6488 | 209.9994 | -699.1237 | -10.4996 | -1671.7684 | -6135.7461 | -137.7894 | 24.0921 | 4381.4453 | -2138.771 | -1347.5872 | -739.8839 | -131.3552 | 465.4759 | 2659.729 | 4.5069 | -66.7848 | -204.1649 | 0.51052 | -629.4081 | -1445.0044 | -45.6491 | 95.1178 | 449.6119 | -1769.3177 | -111.8904 | 4630.2383 | 1353.8365 | 5004.3047 | -3.4977 | -273.1095 | 1930.924 | -3387.894 | 799.8123 | -797.2825 | -928.1324 | 236.6523 | 7948.7495 | 0.10423 | -206.1242 | 54.139
2030-06-16 | 22 | -22.3418 | 472.4328 | -60.3467 | -435.4906 | -1194.0068 | -1362.097 | -12454.2432 | 1989.3284 | -3.0986 | -336.6801 | 3630.3352 | 194.9994 | 2103.2932 | 316.8844 | 2112.8457 | 96.7332 | -175.8115 | 209.9994 | -690.9164 | -247.0652 | -1565.4631 | -6053.1172 | -77.7707 | 17.6338 | 4407.7407 | -1737.7505 | -990.6144 | -740.2758 | -120.4989 | 577.2634 | 2640.2393 | 179.8547 | -27.4322 | -140.0606 | 0.5956 | -546.5895 | -962.4515 | 0.99883 | 206.1208 | 156.501 | -1581.4086 | -21.3774 | 4536.0283 | 1306.5204 | 5050.0259 | -3.1654 | -271.1711 | 1766.9741 | -4000.376 | 727.046 | -1344.4025 | -780.6119 | 521.3926 | 7933.4019 | 210.1042 | -223.8508 | 71.1996
2030-06-16 | 23 | -36.2002 | 1041.0889 | -68.0669 | -558.3323 | -1209.2023 | -1705.948 | -12326.3623 | 1925.796 | 0.99975 | -323.2701 | 3310.2527 | 195 | 1628.3544 | 260.1283 | 2093.7424 | 58.695 | 1.001 | 209.9994 | -680.6636 | 242.6467 | -1718.3359 | -5764.4756 | -37.0531 | 21.907 | 4366.0698 | -2827.23 | -1334.7847 | -852.1266 | -113.7732 | 512.9267 | 2719.2639 | 790.5203 | -156.5766 | 58.6706 | 0.49499 | -530.4379 | 672.9415 | 1.0037 | 460.7875 | 449.2102 | -1765.1683 | 296.5671 | 4151.8301 | 1219.916 | 5131.0693 | -3.4784 | -410.5615 | 2214.3567 | -3305.5171 | 1021.3359 | -439.1302 | -378.8859 | 13.1913 | 8567.584 | 210.1042 | -327.9794 | 44.6908
2030-06-16 | 24 | -40.7884 | 843.5633 | -55.3481 | -529.2068 | -1303.976 | -1577.1417 | -11290.1318 | 1395.1034 | 0.99789 | -316.8095 | 3789.1692 | 194.9988 | 1598.8491 | 278.5662 | 2091.5288 | -123.5629 | 177.6784 | 209.9994 | -500.8698 | 279.801 | -1416.1908 | -5268.1836 | -4.6261 | -10.461 | 3624.1338 | -2373.5266 | -1241.6138 | -779.4743 | -94.3026 | 523.2996 | 2414.3694 | 1706.545 | -408.5542 | 320.0679 | 0.52862 | -260.3042 | 601.4587 | -227.465 | 566.6182 | 449.0314 | -1958.526 | 263.6017 | 3972.2539 | 1368.2748 | 5114.9443 | 1.0028 | -446.4857 | 2581.9358 | -2754.4548 | 1039.3107 | -628.633 | -241.4051 | -0.5667 | 8583.0195 | 210.1043 | -352.2849 | 62.6131
2030-06-17 | 1 | -37.206 | 859.4985 | -48.6553 | -508.1149 | -766.7172 | -1656.934 | -12306.5 | 2960.9946 | 1090.9065 | -36.3349 | 2981.5964 | 79.2711 | 2052.6436 | -57.0458 | 1220.1647 | -580.8221 | -22.6801 | 209.9994 | -581.5033 | -50.5617 | -827.7531 | -4055.2446 | 74.5338 | -16.8061 | 4014.344 | -2390.3179 | 65.6139 | -807.4272 | -99.1817 | 870.6915 | 2088.8279 | 2203.2742 | -150.4973 | 327.652 | 0.70712 | -5.0187 | 834.6177 | 1.0011 | 988.1514 | 0.99922 | -1940.5668 | 573.534 | 3186.1943 | 1152.87 | 4295.0991 | -245.7633 | -543.2846 | -173.9625 | -5411.252 | 767.7729 | -162.3926 | -2026.4771 | 437.1619 | 9717.0068 | 210.1042 | -120.0996 | 31.8058
2030-06-17 | 2 | -37.3514 | 1068.3481 | -62.8824 | -446.4159 | -182.6684 | -1876.0309 | -12137.3193 | 3974.98 | 1632.8782 | -90.5801 | 3151.6187 | 55.4378 | 1943.7252 | -160.1748 | 898.8043 | -926.4391 | -133.5126 | 209.9994 | -222.7863 | -331.1374 | -490.3787 | -3369.3594 | 40.3532 | -51.3359 | 2313.2671 | -2255.3333 | 1089.4829 | -829.4368 | -113.2201 | 927.5755 | 1878.4672 | 1630.491 | -128.121 | 208.6436 | 0.73284 | 55.9017 | -98.6613 | 1.0005 | 830.0396 | 56.7864 | -1952.0569 | 402.609 | 3287.9241 | 1188.7032 | 4215.6157 | -260.0233 | -735.0958 | -519.9147 | -5310.6909 | 610.735 | -193.8387 | -3093.0903 | 555.5567 | 9339.7246 | 210.1043 | -70.002 | 140.8682
2030-06-17 | 3 | -30.5836 | 770.3627 | -41.387 | -477.5316 | -562.7054 | -1584.0822 | -10515.6553 | 3170.0564 | 1884.5607 | -38.8578 | 3193.1025 | 10.4068 | 2076.3127 | -118.7621 | 991.8942 | -770.676 | -75.8565 | 209.9994 | -177.3885 | -177.4429 | -480.4325 | -3237.4192 | 78.2718 | -52.2433 | 2180.8188 | -2096.4446 | 612.3082 | -751.1589 | -96.4521 | 906.2704 | 1743.8253 | 1125.8323 | -515.4847 | 359.5641 | 0.78543 | -17.9288 | 315.2595 | 1.0047 | 708.1685 | 303.3673 | -1967.4893 | 485.3416 | 3336.0078 | 1194.5007 | 4037.3384 | -264.1186 | -803.0163 | -700.2583 | -4908.1426 | 743.2753 | -419.1691 | -1982.8274 | 392.3188 | 11411.9971 | 210.1043 | -127.6307 | 175.6463
2030-06-17 | 4 | -45.6335 | 480.044 | -47.7585 | -515.0256 | -805.0157 | -1284.3329 | -8813.0078 | 2491.8657 | 1941.4773 | -42.9022 | 2913.7004 | -1.7776 | 2160.616 | -218.1582 | 805.5957 | -726.2703 | 4.0078 | 209.9994 | -170.4933 | -89.4083 | -299.1333 | -2778.9028 | 72.2146 | -54.911 | 2257.8459 | -2252.6672 | -376.3748 | -686.999 | -85.7914 | 883.4318 | 1752.3768 | 2952.126 | -555.3719 | 780.9132 | 0.7675 | -66.4412 | 3573.2998 | -51.8766 | 720.0159 | 0.99989 | -2248.5867 | 327.0997 | 3247.9529 | 1109.384 | 3703.2395 | -2.8652 | -1308.4828 | -1303.5948 | -5328.4434 | 755.7623 | -872.6383 | -1711.1382 | 241.851 | 11810.5254 | 210.1043 | -153.8152 | 200.2429
2030-06-17 | 5 | -66.548 | 107.0638 | -53.1538 | -546.0176 | -987.5176 | -1009.2347 | -7562.4126 | 1925.8973 | 1981.0331 | -11.1936 | 2898.3169 | -1.7842 | 2112.4536 | -328.8423 | 635.4991 | -1107.1942 | 52.7767 | 209.9994 | -193.6196 | 34.1603 | -541.275 | -3256.4814 | 111.3928 | -65.6996 | 2394.626 | -2488.4026 | -1072.0487 | -613.8972 | -70.5741 | 879.3978 | 1570.9224 | 4714.1538 | -509.2396 | 1230.3503 | 0.91879 | 43.7579 | 6028.4956 | 1.0011 | 728.2783 | 119.2069 | -2324.3562 | 413.7416 | 3206.135 | 1174.0486 | 3680.822 | -2.8435 | -1038.8827 | -549.3258 | -4312.3149 | 947.0757 | -611.8027 | -1576.1619 | -0.86079 | 12489.293 | 210.1043 | -170.1361 | 211.0706
2030-06-17 | 6 | -61.0795 | 226.29 | -67.0478 | -541.3963 | -887.1407 | -1150.6034 | -7574.8335 | 1873.6812 | 1666.0518 | 1 | 2888.9448 | 61.2972 | 2139.0256 | -309.4339 | 665.6426 | -695.7887 | 29.7104 | 209.9994 | -261.0481 | 52.8174 | -851.2959 | -4078.8799 | 92.7527 | -66.6851 | 2651.0952 | -2431.0779 | -1255.2112 | -640.8771 | -75.1421 | 809.3868 | 1466.8304 | 3784.2161 | -603.8885 | 1078.6803 | 0.76036 | 133.9714 | 5426.3804 | -47.4223 | 834.9549 | 1.0027 | -2205.0952 | 454.2459 | 3345.1841 | 1233.9126 | 4169.9795 | -272.2308 | -893.6896 | 207.0022 | -3554.1597 | 873.5974 | -81.1467 | -2629.4946 | 0.98431 | 13317.2246 | 210.1042 | -110.2189 | 220.6413
2030-06-17 | 7 | -81.274 | 1.0308 | -66.6327 | -597.5995 | -1089.2152 | -901.4857 | -6623.665 | 1273.6255 | 834.4075 | -176.7622 | 2981.2043 | 109.1497 | 1744.7717 | -295.9252 | 747.6904 | -661.0328 | 154.3489 | 209.9994 | -363.465 | -33.5104 | -1034.2622 | -4663.3237 | 61.8423 | -54.7127 | 2889.886 | -2855.5168 | -974.8374 | -601.8083 | -74.3566 | 800.3214 | 1825.9084 | 5623.2095 | -279.6394 | 1324.1246 | 0.64597 | 40.0714 | 7247.0972 | 61.8552 | 644.3376 | 449.0536 | -2163.6199 | 423.4772 | 3712.052 | 1274.5205 | 4353.2354 | -259.1161 | -437.9623 | 1021.74 | -3038.8252 | 730.3401 | -82.1404 | -2271.0186 | 469.8704 | 12955.5156 | 210.1043 | -97.2245 | 168.2679
2030-06-17 | 8 | -78.4967 | 166.1302 | -72.519 | -755.8007 | -1513.4799 | -817.8975 | -5743.436 | 809.0643 | 42.0235 | -269.1736 | 3642.6567 | 193.5474 | 1402.2408 | -105.4371 | 1192.4081 | -281.0885 | 206.034 | 209.9994 | -372.0307 | -4.9946 | -1326.551 | -5570.646 | 28.2193 | -38.4348 | 2569.2009 | -3023.741 | -786.5055 | -606.1468 | -88.0109 | 703.105 | 2301.6318 | 6498.792 | -223.9501 | 1284.9435 | 0.55544 | -301.233 | 8019.9165 | -239.2479 | 358.6035 | 302.9906 | -2247.5837 | 328.9946 | 3919.7493 | 1499.2954 | 4232.96 | -235.4683 | -1089.7926 | -5.5043 | -4277.3232 | 1099.6027 | 425.3551 | -1834.9707 | 1.0159 | 12711.9219 | 210.1042 | -158.4397 | 130.9148
2030-06-17 | 9 | -72.2038 | 123.2317 | -75.6379 | -763.666 | -1536.3624 | -766.921 | -6436.2446 | 634.6066 | 0.99687 | -202.5221 | 4047.5012 | 194.9996 | 1424.7997 | 196.2823 | 1766.7399 | 348.7097 | 134.3086 | 209.9994 | -431.9549 | 0.99192 | -1537.4937 | -6179.2964 | -35.9451 | -11.0803 | 2842.748 | -3168.2576 | -551.727 | -602.6436 | -86.6836 | 556.771 | 2499.8115 | 6031.2539 | -185.9285 | 1100.8234 | 0.61584 | -730.3949 | 7155.3672 | -735.6045 | 1.0007 | 449.5782 | -2367.1389 | 90.0927 | 4671.5654 | 1514.5575 | 4304.6035 | -211.9517 | -1725.9648 | 376.4966 | -3508.9832 | 1084.5371 | 1.0179 | -1637.5134 | -707.5364 | 11226.5566 | 0.10423 | -248.4791 | 124.8833
2030-06-17 | 10 | -65.9197 | -712.6407 | -68.9669 | -647.6359 | -1815.0652 | 29.5084 | -3703.4446 | 1151.3612 | 81.7791 | -249.633 | 4013.5906 | 195.0014 | 1347.0149 | 273.1493 | 2062.2915 | 317.9226 | 212.5827 | 209.9994 | -473.4302 | -376.4901 | -1483.1082 | -6116.4053 | -55.4549 | -6.5545 | 3202.1514 | -2302.3569 | 69.6891 | -361.7236 | -98.8167 | 687.0786 | 2798.4456 | 6626.7158 | -73.5053 | 1223.351 | 0.59142 | -863.8309 | 7198.1406 | -891.4268 | 1.001 | 449.5985 | -2345.6233 | -99.5067 | 4424.1309 | 1487.3463 | 4139.6055 | -194.3439 | -1995.4331 | 775.8779 | -2641.5557 | 957.2615 | -115.4498 | -1568.3243 | -231.4696 | 11009.1797 | 210.1042 | -204.8527 | 94.2417
2030-06-17 | 11 | -63.5949 | -731.9234 | -67.6382 | -609.5455 | -1434.9923 | 257.1119 | -3162.7644 | 1681.9491 | -239.7719 | -338.5397 | 3787.3884 | 192.4642 | 1390.2938 | 287.2811 | 2097.7415 | 428.0887 | 188.3219 | 209.9994 | -484.2526 | -503.1923 | -1304.2448 | -5762.2261 | -88.9095 | -63.167 | 3453.5017 | -2051.5237 | 32.3618 | -277.2002 | -108.1337 | 719.7006 | 2328.9114 | 6514.666 | -61.9453 | 1245.2816 | 0.55569 | -148.8374 | 7354.6904 | -221.882 | 612.6633 | 449.1949 | -2252.3425 | -265.8944 | 5008.103 | 1533.8138 | 5166.9023 | -179.5924 | -1164.8853 | 114.9689 | -3701.3816 | 675.879 | -716.2832 | -1774.3209 | 141.8496 | 10269.0518 | 210.1042 | -68.6572 | 159.4602
2030-06-17 | 12 | -60.9961 | -570.9709 | -72.3979 | -621.7171 | -1638.2245 | 236.5355 | -2391.9802 | 1625.0186 | -1170.0199 | -337.6867 | 3834.0623 | 194.2597 | 1426.7015 | 329.4813 | 2104.8752 | 285.861 | 135.4014 | 209.9994 | -507.4093 | -256.601 | -1532.1583 | -5204.416 | -138.5433 | -56.0621 | 3367.6895 | -2015.8014 | -380.2393 | -273.329 | -113.3022 | 555.8666 | 2297.6914 | 6135.2788 | -116.4024 | 1146.553 | 0.5221 | 170.2363 | 7189.876 | 1.0007 | 879.3637 | 448.7314 | -1825.6349 | -359.3081 | 5072.8794 | 1495.592 | 5189.8374 | -2.6728 | -1355.2516 | -156.7429 | -3768.5208 | 617.2521 | -1225.592 | -1292.823 | -115.3436 | 8451.5439 | 210.1042 | -26.3776 | 296.8272
2030-06-17 | 13 | -53.6843 | -259.71 | -77.3835 | -654.9765 | -1546.6805 | -36.848 | -1313.8456 | 1324.8215 | -2010.9238 | -343.8533 | 4051.1257 | 195.0002 | 1469.028 | 416.4891 | 2167.1587 | 113.693 | 141.6559 | 209.9994 | -555.7793 | 47.208 | -2005.4811 | -5308.0049 | -167.1181 | -34.1417 | 2631.9609 | -2100.1021 | -807.7629 | -385.9001 | -114.5651 | 331.4921 | 2323.1284 | 5792.1152 | -22.722 | 953.8501 | 2.8831 | 440.5385 | 6658.127 | -0.35508 | 702.8249 | 449.0615 | -1203.593 | -552.5676 | 4648.022 | 1408.6278 | 4669.3179 | -154.7725 | -427.5791 | 940.948 | -3245.4768 | 281.0646 | -1259.7993 | -1351.5061 | -1114.9484 | 9092.0596 | 210.1042 | -87.9445 | 261.9709
2030-06-17 | 14 | -51.527 | -65.5178 | -84.6557 | -704.8723 | -633.9322 | -265.8695 | -744.1706 | 2349.5747 | -2568.9678 | -343.446 | 4113.2651 | 194.9999 | 2057.6514 | 448.1822 | 2176.7395 | -169.0428 | 17.707 | 209.9994 | -457.0246 | 3.8766 | -1806.2949 | -5530.1514 | -153.5445 | -86.9804 | 2171.167 | -2288.7473 | -1443.6852 | -446.2314 | -121.6713 | 445.7647 | 1243.8701 | 4946.5039 | 33.4256 | 810.9649 | 3.2284 | 2702.9805 | 6447.8174 | -817.9172 | -2.1459 | 449.6344 | -1050.4771 | -588.1134 | 5358.1528 | 1287.9829 | 4598.5718 | -144.6669 | -1774.2428 | -184.8928 | -4749.3125 | 360.7706 | -670.5555 | -1459.2261 | -819.4095 | 10542.5234 | 210.1042 | -78.5153 | 157.1095
2030-06-17 | 15 | -63.7039 | -506.5268 | -93.6642 | -704.4168 | -862.3584 | -62.3271 | -33.6716 | 2717.885 | -2098.9241 | -346.8998 | 4090.8057 | 194.9991 | 1934.8663 | 545.249 | 2281.7146 | -561.0208 | 45.2267 | 209.9994 | -414.6109 | -81.4498 | -1796.6674 | -5606.0024 | -56.4703 | -84.9835 | 1863.2592 | -2487.9333 | -1590.2043 | -354.0101 | -92.7969 | 761.3409 | 1487.5796 | 6012.4834 | 27.3929 | 1040.6294 | 3.1669 | 2773.0447 | 7174.0649 | -812.0031 | -2.045 | 449.673 | -1016.699 | -370.9584 | 5208.1655 | 1281.8663 | 4362.4741 | -133.9122 | -1834.5742 | 987.87 | -4021.6116 | 622.0089 | 1.0326 | -1596.6423 | -1019.4764 | 10814.9277 | 210.1042 | -106.2987 | 82.0826
2030-06-17 | 16 | -63.5636 | -391.2151 | -100.2448 | -715.6959 | -660.1101 | -169.8891 | -31.9466 | 2653.2644 | -1544.3457 | -348.7969 | 4074.7734 | 195 | 1999.9047 | 530.7243 | 2270.614 | -630.7646 | 50.195 | 209.9994 | -414.1266 | -126.0122 | -1847.8937 | -5493.811 | -43.6929 | -81.257 | 1835.9081 | -2532.1829 | -1113.9407 | -354.7595 | -99.5802 | 781.5216 | 1518.394 | 5801.7119 | 33.026 | 985.1059 | 3.4465 | 2728.4202 | 6651.5098 | -869.7148 | -26.6396 | 449.647 | -820.3431 | -218.9853 | 5174.4868 | 1275.5311 | 4259.0845 | -128.458 | -1834.8452 | 890.205 | -3958.1465 | 638.6667 | 75.1065 | -1682.4202 | -891.0964 | 10846.6943 | 210.1042 | -108.8388 | 45.3602
2030-06-17 | 17 | -53.6007 | -413.3533 | -102.5427 | -721.7668 | -374.2971 | -401.8584 | -1922.6063 | 4050.4238 | -1874.6012 | -349.4868 | 4077.1931 | 194.9998 | 2082.0571 | 442.266 | 2192.1382 | -75.3785 | 1.0015 | 209.9994 | -460.1601 | -248.8579 | -1676.7451 | -5588.8022 | 21.3986 | -84.4802 | 2136.5576 | -2372.4749 | -588.6693 | -426.9016 | -99.5615 | 989.2571 | 1372.6124 | 4350.0107 | 9.2886 | 706.7562 | 3.9191 | 2632.8113 | 6094.0923 | -761.5333 | -2.0206 | 449.6289 | -1139.2526 | -112.0141 | 5253.563 | 1272.144 | 4359.7441 | -128.5482 | -1875.0896 | 1134.2029 | -3919.3269 | 802.5392 | 697.3283 | -1909.5861 | -856.6021 | 12367.4912 | 210.1042 | -93.5708 | 31.5209
2030-06-17 | 18 | -49.8551 | 141.7268 | -105.3186 | -780.6904 | -313.3809 | -780.368 | -2514.7014 | 4101.9849 | -1490.6674 | -352.9165 | 4078.009 | 185.5872 | 2090.8293 | 424.2141 | 2187.429 | -245.0096 | -76.6333 | 209.9994 | -539.0614 | -133.4904 | -1764.0448 | -5763.1191 | 2.6252 | -76.6836 | 2562.0579 | -2571.6152 | -885.8891 | -534.45 | -110.0849 | 889.1973 | 1323.4855 | 3180.3501 | -67.8214 | 466.7007 | 3.9997 | 2807.7832 | 5509.5513 | -592.628 | -2.0219 | 449.6207 | -1294.3633 | -152.3697 | 5354.6807 | 1290.7189 | 4520.1367 | -136.505 | -1995.5804 | 1396.6377 | -3547.4382 | 846.4608 | 426.6812 | -1448.8932 | -849.4902 | 13868.0742 | 210.1042 | -145.7429 | 27.6446
2030-06-17 | 19 | -52.4936 | -13.8242 | -107.9154 | -786.5877 | -505.6757 | -701.6977 | -1730.0938 | 3775.7207 | -1554.0779 | -342.6614 | 4044.6558 | 195.0005 | 1966.5996 | 405.5511 | 2191.2336 | 423.0448 | -258.9193 | 209.9994 | -632.9835 | 32.8255 | -1701.8048 | -5952.4746 | 19.6644 | -65.3039 | 2975.1768 | -2612.4792 | -1187.4518 | -463.2503 | -105.3464 | 836.7642 | 1047.3293 | 2474.4319 | -291.7872 | 368.9985 | 1.9051 | 2733.0125 | 5699.0132 | -657.2587 | -2.1965 | 415.9617 | -1567.3097 | -2.9484 | 5313.1172 | 1360.5992 | 4626.3267 | -152.165 | -1807.9667 | 1706.3921 | -3394.4441 | 692.8172 | -81.951 | -1079.7388 | -611.9741 | 16860.1875 | 210.1042 | -156.5829 | 108.3628
2030-06-17 | 20 | -53.0331 | 207.5439 | -104.6533 | -789.0154 | -1281.6146 | -791.455 | -2480.2332 | 2827.1614 | -1217.9197 | -343.8095 | 3893.4636 | 195.0011 | 1351.3104 | 215.425 | 2118.6675 | 743.6685 | -177.9537 | 209.9994 | -640.8187 | 210.4739 | -1915.8647 | -5699.7544 | -0.21513 | -24.4352 | 3237.6226 | -2550.6069 | -888.1548 | -530.9835 | -102.3057 | 676.7194 | 2222.2087 | 2520.7295 | -202.9129 | 298.3985 | 1.5581 | 46.5069 | 5586.2114 | 419.9365 | 895.397 | 448.7494 | -1517.0898 | 20.6705 | 4801.7046 | 1463.236 | 5177.5796 | -172.8427 | -284.3766 | 2001.9351 | -2662.3704 | 805.1013 | -84.898 | -769.6007 | -719.3137 | 18463.2363 | 210.1042 | -149.0482 | 170.7407
2030-06-17 | 21 | -56.589 | 168.6419 | -100.5073 | -775.365 | -1538.6411 | -683.1103 | -2675.9968 | 2069.946 | -1324.74 | -341.748 | 3790.3181 | 195.0005 | 1411.9991 | 177.5017 | 2074.4807 | 738.8615 | -151.3472 | 209.9994 | -701.8023 | 220.4521 | -1727.915 | -5203.3311 | -22.731 | 56.1662 | 4262.9912 | -2475.6709 | -311.9857 | -548.1073 | -102.2954 | 552.2881 | 2726.6919 | 2804.1223 | -178.211 | 380.4496 | 0.98528 | -1225.6899 | 5741.6523 | 471.0045 | 966.7164 | 448.7044 | -2154.8464 | -93.1648 | 4803.9634 | 1467.9689 | 5164.5884 | -2.6398 | -308.3809 | 2029.0477 | -3022.6396 | 743.8356 | -84.5734 | -784.5209 | -965.832 | 18526.2852 | 210.1042 | -93.0279 | 228.9317
2030-06-17 | 22 | -73.7068 | -546.9564 | -98.4702 | -709.4546 | -1646.0764 | -163.3664 | -1896.631 | 1605.2567 | -534.7731 | -340.3053 | 3609.949 | 195 | 1538.4248 | 153.3114 | 2055.8865 | 240.5786 | 83.5874 | 209.9994 | -666.2834 | 295.8732 | -1718.8624 | -3676.4204 | 22.2018 | 36.2784 | 4374.8203 | -2242.4399 | -428.1624 | -309.7648 | -82.7862 | 657.6013 | 2463.2542 | 4268.9023 | -455.4446 | 1095.7002 | 1.2193 | -1173.4097 | 7376.8105 | 533.926 | 870.8203 | 448.8102 | -2024.9249 | 114.1823 | 4800.2622 | 1388.7585 | 5154.8267 | -2.6971 | -287.2139 | 1572.5315 | -3631.3196 | 575.6393 | -61.5224 | -1020.1932 | -258.7899 | 16807.2109 | 210.1042 | 40.7726 | 311.6823
2030-06-17 | 23 | -62.641 | -326.8136 | -91.52 | -745.2104 | -1444.2581 | -359.5668 | -3390.3767 | 1337.8832 | -92.7842 | -338.1791 | 3787.5647 | 195.0007 | 1609.2235 | 154.5689 | 2047.3279 | 218.3065 | 145.4368 | 209.9994 | -609.2128 | 497.2907 | -1488.3127 | -2301.5906 | 48.8077 | 29.2211 | 4027.8032 | -2213.1267 | 99.6079 | -418.3459 | -77.1567 | 634.0054 | 2379.7812 | 4007.4094 | -519.4661 | 851.4857 | 1.3402 | -1147.1302 | 6405.5474 | 188.7279 | 1037.663 | 448.554 | -1751.0159 | 448.1623 | 4520.3774 | 1364.407 | 5136.8755 | -2.6979 | -709.6758 | 1937.4705 | -2796.0759 | 985.2072 | 393.4161 | -1531.9069 | -663.9189 | 16661.0645 | 210.1042 | -47.6038 | 189.632
2030-06-17 | 24 | -57.9777 | -269.6211 | -78.8801 | -670.0768 | -1505.978 | -302.6072 | -3285.1599 | 1280.6124 | 0.99772 | -321.9474 | 3596.4414 | 195.015 | 1824.8601 | -225.4585 | 2072.7979 | 148.1563 | 207.431 | 209.9994 | -612.353 | 477.425 | -962.1619 | -1995.8191 | 93.9458 | 5.7581 | 4130.3364 | -2040.9082 | -260.6695 | -393.4308 | -74.5133 | 726.0503 | 2101.8552 | 3472.4724 | -772.4719 | 924.7465 | 0.9918 | -732.0852 | 6682.3853 | -181.5651 | 830.9738 | 448.7986 | -2345.7041 | 681.0398 | 4538.21 | 1359.4854 | 5070.5952 | -242.9178 | -595.4051 | 1866.4744 | -2618.6941 | 977.6123 | 1092.7897 | -2166.4548 | -304.451 | 13473.0596 | 210.1042 | -77.2857 | 180.5031
2030-06-18 | 1 | -48.8045 | -517.3754 | -68.7235 | -510.6914 | -1629.6138 | -130.98 | -2450.6765 | 745.6062 | 502.1828 | -73.1631 | 3757.8708 | 95.9354 | 1900.1292 | -317.2158 | 1713.8319 | -16.9669 | 198.5891 | 209.9994 | -588.4178 | 453.8986 | -853.1987 | -2196.1543 | 125.3362 | -2.5377 | 3876.2974 | -1732.6005 | -505.5345 | -312.0009 | -75.2849 | 762.6939 | 1593.0948 | 2992.4922 | -871.7699 | 909.9805 | 1.951 | -444.1386 | 5533.894 | -68.204 | 871.6375 | 0.9987 | -2405.3875 | 751.5349 | 3372.759 | 1369.9218 | 4330.769 | -260.3577 | -902.2012 | 424.4226 | -3306.9333 | 1285.8774 | 942.163 | -1203.3518 | 0.99116 | 13276.3916 | 210.1043 | -223.7563 | 152.7325
2030-06-18 | 2 | -41.2552 | -951.9819 | -59.2028 | -429.3402 | -1331.6271 | 3.1833 | -3116.05 | 681.3401 | 1189.8938 | -61.3598 | 3505.3721 | 88.9953 | 2137.0134 | -45.6446 | 1383.8927 | -97.577 | 234.802 | 209.9994 | -577.3674 | 241.2065 | -616.2145 | -2054.4668 | 99.0947 | -2.6232 | 4008.9927 | -1461.5796 | -254.763 | -268.7599 | -66.894 | 785.9038 | 1323.1621 | 3156.1638 | -756.2377 | 857.0295 | 2.9081 | -382.2013 | 4418.7583 | -1.6577 | 943.3956 | 0.99957 | -2374.3064 | 613.1219 | 3328.2378 | 1348.0448 | 4193.478 | -2.5538 | -836.4034 | 721.0872 | -2695.8237 | 1007.2843 | 1.005 | -1853.344 | 173.9926 | 13412.2646 | 210.1042 | -183.9343 | 163.81
2030-06-18 | 3 | -45.9789 | -980.6066 | -55.6945 | -424.3442 | -1295.4308 | 103.2401 | -3873.2983 | 781.0169 | 1530.3185 | -87.3299 | 3214.3103 | 33.0729 | 2082.948 | -296.0399 | 1452.944 | -635.1554 | 302.4644 | 209.9994 | -528.1254 | 38.0611 | -342.8782 | -1464.3481 | 125.4999 | -25.8232 | 3989.7654 | -1586.6511 | 400.3901 | -227.9806 | -57.774 | 909.6332 | 1264.6058 | 4151.1387 | -749.0109 | 1019.0809 | 3.3918 | -228.066 | 4837.1743 | 26.4381 | 640.6775 | 448.9661 | -2280.4817 | 612.3858 | 3073.127 | 1273.8148 | 3582.8809 | -2.8348 | -1030.9165 | 1386.8044 | -1600.9501 | 754.0124 | -79.3493 | -2056.6206 | 436.3526 | 10805.6914 | 210.1042 | -135.7088 | 179.0777
2030-06-18 | 4 | -19.2355 | -1051.5046 | -41.1179 | -245.4441 | -1420.7413 | 107.1365 | -4656.1914 | 515.213 | 1773.7018 | -95.0235 | 2802.426 | 34.1631 | 1986.5507 | -328.1983 | 1535.2888 | -751.3485 | 259.6729 | 209.9994 | -504.6786 | 159.5979 | -216.3905 | -514.0644 | 135.3793 | -13.9188 | 3946.9526 | -801.2474 | 210.4476 | -168.664 | -60.6166 | 833.7915 | 792.3339 | 1743.0808 | -1268.9402 | 661.621 | 3.1024 | -618.2743 | 2295.1555 | 187.4372 | 772.6134 | 448.8614 | -2315.7771 | 656.601 | 2936.2959 | 1215.3558 | 3681.6943 | -2.9983 | -701.402 | 1473.8021 | -1289.625 | 607.3829 | -78.592 | -2208.2549 | 587.1006 | 9061.4219 | 210.1043 | -107.8706 | 101.7246
2030-06-18 | 5 | -19.1496 | -1371.7295 | -43.0559 | -233.4129 | -1539.5457 | 142.576 | -3481.0679 | 9.8185 | 1814.7079 | -94.5525 | 2380.6191 | 28.675 | 1944.995 | -345.3253 | 1435.2076 | -779.5096 | 388.6157 | 209.9994 | -527.9527 | 46.5087 | -342.9678 | -329.8252 | 77.9091 | -15.7921 | 4017.4287 | -721.7434 | 347.2281 | -156.9161 | -52.3642 | 707.4373 | 841.3283 | 1973.1403 | -1236.9818 | 700.371 | 5.0627 | -493.9909 | 2288.7019 | 32.586 | 589.3161 | 448.9354 | -2321.1252 | 423.0766 | 3050.6458 | 1218.865 | 3910.3118 | -285.6353 | -753.3216 | 2032.6824 | -620.859 | 742.955 | -78.82 | -1925.9823 | 375.4179 | 8957.1191 | 210.1043 | -134.2835 | 20.1047
2030-06-18 | 6 | -12.2652 | -634.8106 | -49.2005 | -261.2213 | -1234.8079 | -336.4569 | -4314.8271 | 647.0911 | 1474.6522 | -85.2919 | 2576.6611 | 55.4524 | 1955.7037 | -304.1313 | 1475.2416 | -623.3049 | 292.2154 | 209.9994 | -511.4718 | -55.0176 | -515.7886 | -1362.1696 | 16.0225 | -19.3469 | 3840.4302 | -995.048 | 9.6534 | -287.2766 | -73.2717 | 651.351 | 821.9006 | 673.8441 | -1275.5304 | 354.8838 | 4.4567 | -567.6814 | 986.0661 | 1.0001 | 832.505 | 199.3479 | -2344.0542 | 245.4085 | 3328.6665 | 1364.1074 | 4385.6855 | -281.3258 | -536.4469 | 1822.0197 | -796.3096 | 696.924 | -78.7144 | -2265.2742 | 560.1144 | 7366.2627 | 210.1043 | -98.4131 | 26.0626
2030-06-18 | 7 | -19.4232 | 234.8056 | -59.7564 | -382.7065 | -1088.7681 | -802.6965 | -4545.4917 | 893.1954 | 466.7368 | -121.7845 | 3135.7429 | 24.2919 | 2029.9373 | -289.3949 | 1757.5896 | -507.2655 | 351.8705 | 209.9994 | -523.9259 | -119.5214 | -835.06 | -2719.0244 | -75.1593 | -64.0739 | 3720.8621 | -1677.3978 | -213.8792 | -464.4987 | -103.9634 | 487.5938 | 1054.9259 | 991.143 | -901.2785 | 277.2584 | 4.7229 | -31.4772 | 1356.7432 | -173.5788 | 765.3925 | 1.0012 | -2368.1128 | 83.2756 | 3395.2188 | 1472.2767 | 4394.1021 | -268.1912 | -865.8571 | 1597.7874 | -1209.418 | 762.2521 | 80.4047 | -2388.6738 | 428.7931 | 7147.5718 | 210.1043 | -93.6902 | 91.5234
2030-06-18 | 8 | -24.4763 | 734.553 | -66.6929 | -477.7762 | -1393.5332 | -1020.5311 | -4193.0732 | 1033.6854 | 0.99969 | -145.1373 | 3937.7197 | 66.8558 | 2123.9382 | -186.6725 | 2150.783 | -377.2198 | 373.4036 | 209.9994 | -607.7972 | 9.4899 | -1106.6427 | -2585.2493 | -113.8974 | -60.5208 | 4076.0979 | -1919.0477 | -423.4055 | -538.5516 | -123.8555 | 381.552 | 1531.2776 | 1630.0807 | -640.7585 | 270.1212 | 6.0429 | 243.5144 | 1931.1333 | -594.8535 | 326.0367 | 449.1267 | -2456.1592 | 0.99888 | 4767.0083 | 1560.4248 | 4892.7437 | -242.9277 | -1137.0221 | 1378.2017 | -1273.3387 | 1060.2657 | 465.1575 | -1869.2025 | -1.7232 | 6387.375 | 210.1042 | -202.4183 | 87.7589
2030-06-18 | 9 | -29.4754 | 942.3336 | -75.4688 | -550.122 | -1803.2035 | -1102.6099 | -3861.2744 | 793.678 | -2.9513 | -342.6688 | 4138.7207 | 195.0006 | 1710.0659 | -200.5629 | 2100.9727 | -248.8021 | 339.2414 | 209.9994 | -626.4086 | 237.3251 | -1421.0603 | -3159.1836 | -120.1138 | -66.8517 | 3978.6545 | -2104.4722 | -1106.1293 | -589.754 | -130.4105 | 296.4185 | 1534.901 | 2052.9319 | -658.8625 | 281.4465 | 5.6038 | 1196.9241 | 2323.4082 | -812.1432 | 40.6535 | 449.4187 | -2605.425 | 1.005 | 4714.9556 | 1414.9019 | 4546.2881 | -224.1088 | -1673.8096 | 1274.194 | -1185.9253 | 1248.1002 | 129.9145 | -1492.1968 | -395.9585 | 6263.1147 | 210.1043 | -319.5976 | 107.9338
2030-06-18 | 10 | -34.7331 | 745.2461 | -83.0792 | -622.3969 | -1784.5675 | -1042.5065 | -3308.3652 | 499.0812 | -325.5089 | -345.7001 | 4092.8225 | 195.0023 | 1882.577 | 244.4017 | 2123.1187 | 179.508 | 229.8049 | 209.9994 | -675.879 | 371.0684 | -1332.9917 | -3075.9038 | -133.7153 | -47.5485 | 4415.8442 | -2174.4766 | -1301.2844 | -565.1844 | -120.7342 | 262.6638 | 1701.3585 | 2113.5969 | -783.2712 | 403.4615 | 3.4138 | 762.9899 | 3370.4534 | -788.4137 | 150.6093 | 449.3078 | -2581.1892 | -219.7801 | 4609.2427 | 1442.5465 | 4550.9355 | -207.92 | -1732.0862 | 981.5474 | -815.3295 | 924.1201 | -80.8784 | -1380.2269 | -319.5507 | 7222.4863 | 210.1042 | -93.8132 | 213.6726
2030-06-18 | 11 | -47.6275 | 547.7556 | -90.1887 | -696.6685 | -1699.3582 | -831.2552 | -4024.3708 | 287.2807 | -1295.5936 | -345.4276 | 4134.7197 | 194.9998 | 1777.9753 | 215.1505 | 2117.198 | 381.5863 | 248.8049 | 209.9994 | -696.7501 | 589.2468 | -1663.6996 | -3041.4854 | -49.202 | -18.7028 | 4423.1318 | -2156.0649 | -1281.9126 | -485.2002 | -103.0776 | 373.0461 | 1789.8375 | 3015.3015 | -897.6078 | 700.3001 | 3.5689 | 363.0808 | 5004.0488 | -554.2682 | 206.3566 | 449.3299 | -2501.4827 | -75.4425 | 4744.2979 | 1386.5667 | 4623.751 | -200.0793 | -1998.0374 | 1640.1382 | -829.4325 | 1203.344 | -66.6292 | -1361.5779 | -1140.0239 | 7579.2275 | 210.1042 | -28.9993 | 332.987
2030-06-18 | 12 | -43.5395 | 523.8818 | -93.5311 | -709.2788 | -1663.7939 | -920.2101 | -4328.0459 | 785.488 | -1512.7446 | -382.9818 | 4144.0864 | 50.4549 | 1775.2806 | 210.3284 | 2157.2349 | 689.2201 | 206.1344 | 209.9994 | -700.5101 | 552.2065 | -1728.473 | -3217.4314 | 10.4699 | -1.0557 | 4415.5791 | -2117.8733 | -1357.8517 | -502.0453 | -96.5406 | 465.3359 | 1526.1462 | 2798.2678 | -956.0799 | 557.0001 | 3.4937 | 371.7789 | 4329.8315 | -0.47716 | 335.2933 | 449.1473 | -2569.3096 | -86.9763 | 4857.1099 | 1345.4578 | 4783.3745 | -199.494 | -2000.2562 | 1582.1217 | -1049.1013 | 929.8364 | 740.754 | -1374.6816 | -555.4714 | 7021.6284 | 210.1042 | -74.426 | 238.1106
2030-06-18 | 13 | -21.2523 | 598.1257 | -88.1244 | -572.8755 | -1063.0674 | -1186.9988 | -3378.332 | 2227.658 | -1495.1765 | -396.0743 | 4058.8359 | 3.2034 | 1893.0413 | 195.4492 | 2139.1255 | 613.5599 | 181.9831 | 209.9994 | -551.2172 | 507.5464 | -1489.2274 | -1231.3287 | -43.685 | -17.8327 | 3859.092 | -1879.8159 | -1078.8835 | -542.9029 | -95.19 | 738.7598 | 1551.1302 | 1280.1041 | -986.0421 | 141.9305 | 3.5185 | 720.3618 | 1884.9985 | -695.6298 | 1.0064 | 153.1914 | -1841.3403 | -76.2682 | 5131.1577 | 1309.7019 | 4732.3784 | -196.0513 | -1999.3776 | 1214.3315 | -2299.1577 | 728.6324 | 597.0999 | -1792.4453 | -786.8998 | 4859.0298 | 210.1042 | -85.9122 | 90.1211
2030-06-18 | 14 | -36.6173 | 566.451 | -97.049 | -580.4102 | 371.4305 | -1174.5513 | -2674.7898 | 4366.8477 | -2351.4854 | -404.7305 | 4071.4666 | -27.3299 | 1999.5121 | 175.4643 | 2143.7825 | 1238.9465 | 727.2346 | 209.9994 | -558.2437 | 8.9774 | -1212.4523 | -699.0539 | 9.5594 | -71.9765 | 3265.7649 | -2134.4399 | -1577.5833 | -520.7941 | -108.2126 | 998.8821 | 1523.5212 | 2390.9185 | -883.4061 | 420.836 | 4.0256 | 2489.0186 | 2867.1086 | -429.4549 | 116.5542 | 450.1154 | -1667.605 | -3.3349 | 5057.8872 | 1216.1488 | 4735.7656 | -189.0884 | -1800.9552 | 1410.0699 | -2348.7524 | 761.719 | 1978.8752 | -3028.2983 | -761.3671 | 3861.2085 | 210.1042 | -5.2382 | 46.3698
2030-06-18 | 15 | -54.8502 | 0.99815 | -98.6973 | -577.3716 | 482.7775 | -932.4144 | -3020.8394 | 4321.9277 | -2406.7268 | -368.1259 | 4088.9358 | 96.387 | 2033.4208 | 135.5451 | 2102.1223 | 1231.7911 | 672.5559 | 209.9994 | -663.4999 | -165.8219 | -1069.4484 | -1102.866 | 110.4352 | -69.0747 | 3814.5151 | -1931.8301 | -2132.625 | -457.0506 | -90.9807 | 1343.0016 | 1494.4381 | 2717.3066 | -931.1466 | 550.4926 | 3.5109 | 2518.9412 | 4637.687 | 1.0005 | 126.1976 | 0.99997 | -1958.6086 | 320.342 | 4858.4663 | 1286.8035 | 4467.6147 | -3.4784 | -1721.7332 | 851.3024 | -1917.71 | 839.5197 | 2771.3669 | -3517.1726 | -644.4121 | 4995.937 | 210.1043 | 28.9332 | 12.2011
2030-06-18 | 16 | -58.5104 | -12.2783 | -102.9558 | -597.5164 | 478.1779 | -1112.389 | -3781.9407 | 4513.709 | -2190.8674 | -363.1831 | 3595.9636 | 86.6322 | 1901.1918 | 69.2436 | 2061.8721 | 1052.7629 | 713.6509 | 209.9994 | -675.6501 | -241.8523 | -1293.3783 | -1777.557 | 140.335 | -67.3083 | 3784.0793 | -2141.5806 | -2431.7544 | -537.0233 | -89.0809 | 1424.3982 | 1744.1049 | 3267.4053 | -668.1519 | 586.2821 | 4.3051 | 2720.7188 | 5634.5288 | 132.2093 | 247.2678 | 1.0014 | -1583.9817 | 468.7656 | 4943.3862 | 1300.0443 | 4609.7842 | -3.384 | -1728.3635 | 868.7355 | -1820.963 | 902.2092 | 2952.5967 | -3513.5381 | -600.9835 | 6309.7793 | 210.1042 | 29.4219 | 37.144
2030-06-18 | 17 | -65.7262 | 1.0063 | -108.4262 | -662.5381 | 581.8666 | -1070.2335 | -4767.7734 | 4876.0239 | -2315.1335 | -382.0694 | 3154.853 | 39.7726 | 2134.9766 | 171.2633 | 2114.9102 | -148.292 | 357.0022 | 209.9994 | -681.9179 | -302.6819 | -1350.5774 | -2257.0471 | 148.4754 | -67.8382 | 3839.5811 | -2371.7244 | -2476.718 | -540.0593 | -92.6151 | 1472.5203 | 1703.3521 | 4012.05 | -511.8819 | 688.6522 | 4.7191 | 2778.1113 | 5912.0586 | -115.7666 | 0.99306 | 80.5999 | -1573.2117 | 526.1605 | 5102.1084 | 1259.0883 | 4642.5586 | -160.8624 | -1842.0356 | 708.2369 | -2733.2139 | 958.7127 | 3042.3601 | -3604.177 | -637.5583 | 6547.9048 | 210.1042 | 31.0652 | 36.37
2030-06-18 | 18 | -54.0816 | -12.9385 | -107.4872 | -683.3484 | 548.0257 | -914.1236 | -5262.8516 | 4869.1304 | -2408.5361 | -375.1816 | 3189.8718 | 58.7493 | 2061.9656 | 136.347 | 2100.4607 | -354.9436 | 363.373 | 209.9994 | -588.5079 | -257.1754 | -1379.8292 | -2994.9055 | 107.9957 | -83.686 | 3503.6741 | -2434.437 | -2630.512 | -511.1557 | -96.3719 | 1413.679 | 1716.3921 | 3940.5063 | -575.0413 | 682.9471 | 3.7363 | 3016.5178 | 5159.1685 | -375.9987 | 334.1514 | 449.873 | -1844.7098 | 309.6353 | 5430.2158 | 1307.443 | 5172.8906 | -170.3683 | -1672.7648 | 1237.3087 | -2971.6345 | 1098.7455 | 2958.7092 | -3252.4885 | -664.5254 | 5984.1826 | 210.1042 | -5.9292 | -31.7205
2030-06-18 | 19 | -62.6861 | -13.1757 | -113.2018 | -698.1543 | 603.6949 | -865.6589 | -5179.686 | 5181.3716 | -2456.0935 | -361.6645 | 2557.4827 | 125.2277 | 2103.6497 | 176.5512 | 2121.2139 | -295.0653 | 313.9351 | 209.9994 | -618.0031 | -14.9147 | -1159.0576 | -4229.9258 | 68.1284 | -95.7843 | 3500.7759 | -2614.0225 | -3332.8174 | -543.2665 | -100.1944 | 1249.257 | 1566.1306 | 3619.5239 | -734.9951 | 844.4833 | 2.623 | 3109.8513 | 4945.1724 | -258.52 | 410.4268 | 449.6353 | -2620.4043 | 152.7168 | 5434.209 | 1351.2012 | 5169.9395 | 1.0285 | -1414.0198 | 1431.9867 | -3750.8376 | 1130.6123 | 2133.2695 | -2559.9663 | -830.2421 | 6800.9111 | 210.1042 | -66.957 | 58.9033
2030-06-18 | 20 | -47.6032 | 463.381 | -103.7181 | -691.4211 | -583.2687 | -1012.0178 | -4792.9341 | 3050.8354 | -1578.5104 | -346.3253 | 2779.2751 | 195.0008 | 2115.0166 | 106.9266 | 2072.5518 | 30.9047 | 135.4273 | 209.9994 | -712.4824 | 154.9878 | -1824.8336 | -4190.6323 | -41.2412 | -53.4858 | 4479.9272 | -2439.0828 | -2649.9526 | -567.0176 | -110.1565 | 868.0697 | 1919.2421 | 2608.2395 | -702.2444 | 402.902 | 1.9393 | 924.3794 | 4502.4307 | -828.9595 | 83.2354 | 449.5108 | -2051.207 | 92.567 | 4237.9897 | 1307.0731 | 4107.7295 | -194.2194 | -1614.0339 | 1552.5247 | -3582.8875 | 1112.2212 | 948.1213 | -1913.0345 | -800.5444 | 7481.917 | 210.1043 | -124.3609 | 200.6998
2030-06-18 | 21 | -68.4153 | 227.0675 | -107.6868 | -766.9999 | -608.4529 | -785.3017 | -3855.5894 | 2765.2219 | -1506.644 | -342.4324 | 2826.0789 | 194.9978 | 1854.4441 | 66.8525 | 2065.2222 | 6.7625 | 143.6916 | 209.9994 | -713.1766 | 428.1631 | -1861.9044 | -4174.8306 | -30.5171 | -28.647 | 4483.2607 | -2696.5947 | -3248.5215 | -541.0035 | -96.3772 | 776.2755 | 2523.7795 | 3632.5193 | -673.1243 | 875.6391 | 2.4185 | 882.149 | 7160.3569 | -830.2551 | -2.0954 | 203.9688 | -2124.4827 | 71.947 | 4119.8257 | 1328.7344 | 3952.9954 | -200.0388 | -1832.1261 | 1729.6055 | -3024.5437 | 1197.6725 | 1141.9073 | -1931.9983 | -767.025 | 8828.4443 | 210.1043 | -93.8842 | 200.71
2030-06-18 | 22 | -72.1341 | 492.0365 | -110.2904 | -794.2738 | -953.2955 | -831.6529 | -3035.0232 | 2276.769 | -1751.4863 | -343.1826 | 2989.5884 | 195.0002 | 2018.0607 | 120.6153 | 2076.7097 | -17.6966 | 197.2724 | 209.9994 | -706.4661 | 710.6085 | -1579.484 | -3136.4368 | -65.9395 | -1.4483 | 4429.2646 | -2715.5427 | -3248.9038 | -553.9671 | -109.8607 | 513.7184 | 2784.3357 | 4001.2695 | -805.3232 | 952.6714 | 1.3077 | -280.4078 | 6465.312 | -846.1328 | -2.0576 | 128.1782 | -2540.259 | 3.3885 | 4138.8481 | 1344.5872 | 4010.2485 | -206.3743 | -1653.9792 | 1451.4242 | -3063.2344 | 890.6376 | 515.586 | -1358.9087 | -339.389 | 8142.6338 | 210.1043 | -21.905 | 173.8219
2030-06-18 | 23 | -66.7243 | 604.259 | -101.36 | -810.559 | -1105.2347 | -861.5271 | -3283.1118 | 1565.2974 | -512.1553 | -336.9171 | 3161.5859 | 195.0002 | 1974.666 | 172.0173 | 2091.8831 | 12.2999 | 217.7546 | 209.9994 | -637.5568 | 925.8929 | -1638.767 | -2200.6177 | -6.0264 | 33.1086 | 3959.9792 | -2667.7625 | -3503.8586 | -574.4658 | -104.981 | 464.5737 | 2557.9316 | 4210.5801 | -886.5324 | 820.2833 | 0.26239 | -707.1569 | 5246.3174 | -661.4164 | 76.4788 | 449.4188 | -2323.4941 | 271.5473 | 4355.4302 | 1354.9482 | 4195.8564 | -227.2026 | -1718.7098 | 1285.9634 | -3015.1582 | 1067.0813 | 154.3691 | -1343.4263 | -410.981 | 8558.46 | 210.1042 | -6.764 | 297.6944
2030-06-18 | 24 | -89.3837 | 60.1229 | -97.3747 | -771.9725 | -1345.3544 | -545.4977 | -4637.3931 | 1016.1691 | -3.1037 | -324.3896 | 3423.363 | 195.0005 | 2147.9185 | 263.5557 | 2107.354 | -260.982 | 468.2554 | 209.9994 | -582.1227 | 1019.3759 | -1395.1927 | -1346.673 | 80.9505 | 27.0961 | 3810.6807 | -2797.364 | -3768.8306 | -467.5429 | -77.7178 | 583.6672 | 2552.7947 | 6831.8271 | -869.8975 | 1389.6654 | 0.32193 | -595.0839 | 6305.3682 | -389.8824 | 435.6703 | 448.9858 | -2158.948 | 560.3586 | 4077.4963 | 1361.5193 | 4506.7148 | -251.0075 | -1236.5352 | -544.2912 | -4319.2539 | 1145.42 | 716.7932 | -2077.5662 | -757.3123 | 9161.8262 | 210.1042 | -91.7696 | 271.2434
2030-06-19 | 1 | -100.4075 | -178.7602 | -96.379 | -753.6005 | -1595.0105 | -539.0906 | -7116.9712 | 1063.0111 | 0.99703 | -333.1245 | 3753.8149 | 177.441 | 2154.6931 | 221.7291 | 2041.8269 | -613.0769 | 586.1943 | 209.9994 | -539.9514 | 994.2764 | -1198.7765 | -1568.498 | 243.3866 | 3.6187 | 3565.7073 | -2911.2417 | -3792.5466 | -467.9561 | -68.1425 | 940.7147 | 2296.5129 | 7563.7051 | -934.8109 | 1633.3733 | 0.5236 | -244.5667 | 6594.2656 | -214.475 | 578.2375 | 448.9354 | -2509.3484 | 1117.264 | 3549.6536 | 1501.7527 | 4358.7163 | -268.9767 | -674.6323 | 302.5378 | -2771.6855 | 1467.3134 | 1285.751 | -2260.1484 | -0.69925 | 10716.2959 | 210.1042 | -106.7127 | 183.7617
2030-06-19 | 2 | -80.6209 | -19.0997 | -91.1552 | -784.7234 | -1368.2505 | -887.0994 | -8686.3369 | 977.2589 | 562.2521 | -312.5909 | 3552.5491 | 152.9032 | 1964.1372 | 0.99742 | 1635.0734 | -433.6156 | 396.4221 | 209.9994 | -449.0529 | 789.8867 | -1155.7233 | -3779.1802 | 204.3768 | -28.768 | 2841.884 | -2814.5854 | -3357.6401 | -600.8606 | -66.4461 | 850.9081 | 1985.0914 | 6212.1348 | -892.3304 | 1203.8535 | 0.49293 | 79.251 | 4892.2646 | 103.316 | 1065.7603 | 0.99927 | -2481.4448 | 933.2158 | 3271.6978 | 1493.6636 | 4467.0483 | -2.9878 | -494.5437 | 905.9144 | -1668.8136 | 1473.1091 | 587.3957 | -1612.5768 | 0.98117 | 11821.0322 | 210.1043 | -203.2624 | 126.2288
2030-06-19 | 3 | -38.8433 | 846.713 | -72.4318 | -616.9101 | -945.0995 | -1531.6998 | -10837.0508 | 2096.3931 | 1080.223 | -377.4086 | 3701.9968 | -13.6069 | 1944.6526 | 202.5348 | 2106.02 | -185.2878 | 85.9219 | 209.9994 | -456.8203 | 673.4916 | -1140.5205 | -5050.2085 | 113.3505 | -31.1032 | 2829.8779 | -2203.231 | -3382.3567 | -750.7899 | -95.0919 | 683.1472 | 1498.9474 | 1421.1884 | -1079.0336 | 303.8317 | 0.57602 | -15.5613 | 684.8606 | 1.0033 | 806.3433 | 448.7358 | -2426.9695 | 674.7393 | 3653.0403 | 1621.576 | 4515.2803 | -20.1029 | -273.0938 | 1595.3945 | -483.6581 | 1405.6617 | 257.5572 | -1796.8815 | 0.98016 | 9734.8516 | 210.1043 | -198.8674 | 57.4075
2030-06-19 | 4 | -19.9538 | 1062.9271 | -63.1989 | -489.3435 | -459.4472 | -1702.8315 | -11748.9355 | 3156.0811 | 1384.6401 | -352.2841 | 3769.6211 | -8.824 | 1972.5496 | -14.7688 | 2125.0398 | -10.9145 | 79.4023 | 209.9994 | -449.7789 | 646.8777 | -1009.6695 | -4593.5845 | 147.7163 | -38.1141 | 2937.5632 | -1944.1925 | -3103.1641 | -752.0439 | -105.6082 | 777.3245 | 1249.2629 | 0.98719 | -1306.3575 | 47.85 | 0.54974 | -106.6968 | -1775.8799 | 1.0027 | 640.4769 | 410.0993 | -2570.448 | 678.3361 | 3742.1309 | 1721.4338 | 4438.4067 | -2.7567 | -276.8734 | 1665.3694 | -242.3676 | 1467.0381 | 756.863 | -3163.085 | -283.6757 | 6896.1919 | 210.1043 | -149.1577 | 38.9668
2030-06-19 | 5 | -10.8259 | 1346.3765 | -61.0922 | -500.8259 | -376.1453 | -1802.3682 | -11694.6504 | 3249.2131 | 1419.8917 | -257.0506 | 3811.5225 | -103.2133 | 1953.8644 | -128.6889 | 2157.0288 | -5.8228 | 0.99951 | 209.9994 | -388.4969 | 545.574 | -1038.9673 | -4570.2744 | 85.1511 | -46.9887 | 2557.676 | -1945.6687 | -2915.6797 | -794.725 | -118.983 | 679.99 | 1239.4692 | -920.8177 | -1232.5387 | -127.3888 | 1.2929 | -103.8862 | -1839.2324 | 1.0008 | 608.6254 | 449.073 | -2547.6184 | 497.4832 | 3622.2776 | 1715.0253 | 4263.6992 | -2.7423 | -276.7203 | 1646.0187 | -260.1998 | 1342.559 | 622.4628 | -3286.6565 | -201.6694 | 5537.7837 | 210.1043 | -132.3235 | 4.595
2030-06-19 | 6 | -13.9281 | 1613.9419 | -63.243 | -555.6807 | -309.2584 | -1958.0599 | -11822.3623 | 3370.4666 | 1117.5961 | -122.1762 | 3827.7891 | 23.5095 | 1977.4271 | -17.8789 | 1815.8259 | 621.7253 | -35.0906 | 209.9994 | -332.9557 | 343.9777 | -1205.4305 | -5146.9229 | 8.3579 | -32.0049 | 2106.6306 | -2107.1089 | -2735.9102 | -872.3514 | -131.4929 | 605.9671 | 1247.6432 | -631.9063 | -1017.1928 | -208.7912 | 0.80843 | -357.7047 | -1520.5592 | -2.0306 | 616.5529 | 421.6399 | -2471.1838 | 328.9797 | 3771.4526 | 1673.6674 | 4351.3774 | -2.6385 | -272.6343 | 1561.3744 | -581.7639 | 1194.3198 | 147.4341 | -2952.2969 | 1.0233 | 5052.2114 | 210.1043 | -129.7233 | 50.0546
2030-06-19 | 7 | -20.2464 | 1267.9573 | -71.7643 | -585.0154 | -252.8573 | -1765.0518 | -11600.3672 | 3270.8342 | 1.0004 | -80.4845 | 3776.5613 | 82.3112 | 1973.9205 | 197.5662 | 1858.6124 | 329.9268 | -139.742 | 209.9994 | -263.9478 | 294.1029 | -1523.3463 | -5949.3047 | 8.1217 | -26.5323 | 1366.2686 | -2401.2312 | -2682.8264 | -834.1976 | -125.4525 | 658.8875 | 1449.2373 | 87.916 | -807.4678 | -110.2887 | 0.78968 | -160.997 | -152.8979 | 1 | 882.4579 | 282.3011 | -2321.6135 | 437.8159 | 3483.2297 | 1478.9584 | 4238.248 | -2.4882 | -272.8617 | 1043.3934 | -1371.0789 | 1249.3441 | 469.919 | -3069.4895 | 0.9721 | 4840.3262 | 210.1043 | -112.9203 | 107.4107
2030-06-19 | 8 | -27.5913 | 1088.3455 | -78.7428 | -627.953 | -728.2036 | -1516.52 | -10416.9561 | 2222.9717 | 0.9976 | -97.473 | 3908.8254 | 150.996 | 1778.1951 | 331.5569 | 2035.2727 | -435.345 | -309.7171 | 209.9994 | -317.8563 | 417.123 | -1870.4397 | -6088.5098 | -36.1167 | -23.92 | 1645.4055 | -2504.8022 | -2875.8643 | -755.5865 | -126.0526 | 485.4193 | 1378.7603 | 1435.4408 | -739.3261 | 34.6184 | 0.78223 | 29.144 | 558.5995 | 1.0007 | 811.4267 | 448.7044 | -2229.5405 | 328.1862 | 3760.968 | 1495.7904 | 4541.1147 | -258.444 | -360.6947 | -83.2504 | -2546.9495 | 1353.0056 | 608.2856 | -1849.5347 | 0.99256 | 3423.7012 | 210.1043 | -192.9452 | 137.8418
2030-06-19 | 9 | -44.3176 | 1087.5999 | -88.8565 | -728.807 | -1315.1704 | -1313.7158 | -9216.0742 | 1548.4904 | -16.9483 | -140.0819 | 4036.6899 | 179.7565 | 1544.552 | 415.1716 | 2219.1562 | -1289.412 | -130.0062 | 209.9994 | -525.3841 | 381.4192 | -2093.0808 | -5505.4746 | -88.5303 | -52.9275 | 3033.3589 | -2945.9065 | -2170.7549 | -731.7502 | -136.5143 | 413.3295 | 1674.0903 | 3441.1406 | -25.7273 | 409.0646 | 3.8648 | 1072.1322 | 2579.0234 | -424.3635 | 491.27 | 449.0296 | -2236.5793 | 139.2539 | 4681.4131 | 1512.524 | 4746.7529 | -241.4044 | -1030.8429 | 1395.9412 | -1422.9805 | 1364.6594 | 327.3837 | -1708.1577 | -510.1781 | 3481.9905 | 210.1043 | -245.937 | 131.8075
2030-06-19 | 10 | -52.5375 | 575.7021 | -94.088 | -736.2032 | -1705.5607 | -986.4835 | -8328.4092 | 838.1624 | -333.7947 | -230.3031 | 4001.6755 | 195.0013 | 1576.3082 | 456.8449 | 2226.4143 | -1300.4207 | -10.8391 | 209.9994 | -669.3027 | 317.7456 | -2184.0149 | -5577.9927 | -24.5962 | -68.9838 | 4097.4648 | -2861.114 | -2046.7755 | -615.3661 | -120.3437 | 479.8916 | 1233.5752 | 4629.2891 | 46.1923 | 732.4352 | 4.9594 | 2696.438 | 3711.5913 | -432.4822 | 508.8293 | 449.1023 | -1855.2511 | 149.9506 | 4482.5044 | 1451.9281 | 4918.6724 | -227.8089 | -1353.8058 | 1130.76 | -966.4196 | 1364.2323 | -13.5755 | -1320.817 | -591.7075 | 4207.7202 | 210.1042 | -152.7204 | 216.9291
2030-06-19 | 11 | -54.8336 | 299.6135 | -97.2522 | -703.4226 | -1711.9308 | -775.7805 | -6799.3735 | 685.3005 | -1304.5077 | -395.9025 | 4017.6077 | 1.0016 | 1540.6815 | 502.4318 | 2301.6282 | -299.4518 | 404.0865 | 209.9994 | -685.233 | 308.8145 | -2277.697 | -5738.0693 | -88.1515 | -61.8813 | 4128.9795 | -2724.1899 | -2022.4224 | -538.2554 | -117.3242 | 380.5381 | 1365.6022 | 4526.9922 | 20.2744 | 813.1028 | 4.7699 | 2587.6733 | 4158 | -530.6713 | 456.5502 | 449.0866 | -1650.2931 | -170.3392 | 4328.6138 | 1437.3118 | 4753.585 | -217.9671 | -1428.92 | 1203.8804 | -1232.2773 | 1079.9796 | -674.6854 | -1290.9524 | -1170.6433 | 4535.3208 | 210.1043 | -70.942 | 256.3362
2030-06-19 | 12 | -40.4023 | 439.2514 | -95.8514 | -638.7822 | -1446.2251 | -1039.1965 | -8361.7334 | 1949.9099 | -1030.7841 | -397.9441 | 4009.0317 | -23.8695 | 2131.2996 | 486.2804 | 2277.2432 | -299.4103 | 373.3273 | 209.9994 | -551.6182 | 104.0259 | -2113.3618 | -5664.6626 | 13.5713 | -63.5538 | 3688.1487 | -2574.9104 | -1521.6838 | -592.6197 | -105.0919 | 810.9706 | 1535.1254 | 3175.7544 | 74.1642 | 378.7633 | 4.4097 | 2268.4172 | 2916.468 | -868.1975 | -2.1631 | 449.7416 | -958.7816 | -44.9414 | 3634.4214 | 1232.7524 | 3548.4883 | -209.9987 | -1954.9581 | 301.879 | -2807.9387 | 731.2916 | 0.96729 | -1802.7401 | -711.3333 | 5671.958 | 210.1043 | -89.795 | 62.6705
2030-06-19 | 13 | -37.4606 | 90.0117 | -101.4248 | -592.6957 | -617.0154 | -938.1052 | -8156.0298 | 2748.2117 | -1614.5906 | -410.5878 | 4034.5027 | -44.6682 | 2123.0652 | 531.2882 | 2346.1499 | -158.3556 | 418.7138 | 209.9994 | -488.3138 | -79.6196 | -1805.4797 | -5488.772 | 12.2432 | -70.6523 | 3371.4512 | -2504.8975 | -1199.2008 | -490.9849 | -99.9204 | 1140.7609 | 1872.8446 | 2831.0212 | 131.001 | 353.1458 | 4.5645 | 2419.4666 | 2300.585 | -615.9319 | -2.0563 | 285.9558 | -742.441 | 1.0018 | 4656.1699 | 1234.4224 | 4358.8179 | -199.0272 | -1999.9431 | 1143.4714 | -2211.1982 | 791.6115 | 1271.9446 | -2680.47 | -773.7256 | 4324.2246 | 210.1043 | -35.1996 | 79.1065
2030-06-19 | 14 | -48.2512 | 393.0298 | -107.106 | -628.887 | 441.6874 | -1181.079 | -6826.1396 | 4830.7295 | -2376.4968 | -419.4777 | 4003.9319 | -96.7073 | 2039.6404 | 569.9141 | 2391.2705 | -299.2379 | 403.5138 | 209.9994 | -650.781 | -56.6727 | -1526.7913 | -5415.8882 | 65.64 | -71.8697 | 3407.9314 | -2632.373 | -1553.2028 | -526.7125 | -115.8859 | 1386.2233 | 1693.5764 | 2879.7195 | 131.3164 | 325.941 | 4.1731 | 2813.7053 | 2068.4246 | -675.183 | 0.99991 | 230.6988 | -679.8116 | 159.1418 | 4663.292 | 1265.6826 | 4364.5864 | -187.1157 | -2000.38 | 847.4306 | -1787.3535 | 799.1616 | 2294.2253 | -3818.7786 | -626.9876 | 2778.0652 | 210.1043 | 35.2985 | 0.99976
2030-06-19 | 15 | -62.7291 | 8.0165 | -112.991 | -582.4971 | 134.1381 | -950.2831 | -4891.0952 | 3819.312 | -2653.3303 | -396.3497 | 4036.4026 | -52.9315 | 1864.5289 | 634.0839 | 2435.9487 | -588.8383 | 389.0892 | 209.9994 | -714.2652 | -78.6848 | -1651.8368 | -5232.1445 | 88.1665 | -69.1019 | 3442.96 | -2675.0183 | -853.2 | -460.516 | -94.6576 | 1337.3477 | 1716.219 | 3653.135 | 103.2411 | 646.3604 | 5.0354 | 2717.9497 | 3391.5229 | -0.67195 | 105.152 | 449.3542 | -956.8886 | 202.8271 | 5034.894 | 1256.5549 | 4629.7847 | -179.3849 | -2001.4481 | 1993.0109 | -856.2922 | 1111.0835 | 3055.521 | -3828.2451 | -648.7788 | 3616.8413 | 210.1042 | 13.0583 | -27.7982
2030-06-19 | 16 | -49.959 | -297.3634 | -109.1848 | -491.5814 | 405.2494 | -902.4026 | -4003.6333 | 3861.5352 | -2422.4375 | -367.7271 | 4030.9922 | 86.8087 | 2042.8505 | 644.4498 | 2410.5535 | -509.5344 | 267.3177 | 209.9994 | -714.4571 | 296.1509 | -1525.8657 | -4334.2461 | 180.4229 | -80.8578 | 3568.4985 | -2212.6616 | -1916.5594 | -375.8817 | -80.4669 | 1416.9373 | 876.6572 | 2020.376 | -470.1981 | 486.2313 | 4.6923 | 2632.1423 | 2116.8279 | -758.7045 | -2.3877 | 123.3678 | -1201.0354 | 445.1928 | 5058.3105 | 1321.3563 | 4678.7344 | -172.8583 | -1996.8873 | 675.2521 | -1831.1343 | 1161.7219 | 3164.3928 | -3822.4531 | -640.8721 | 3065.1609 | 210.1042 | 14.7246 | -42.0392
2030-06-19 | 17 | -55.1309 | -615.8427 | -112.3955 | -497.2475 | 427.5435 | -666.1965 | -3999.6714 | 3618.4949 | -2842.2007 | -375.2675 | 3986.2659 | 104.1967 | 1660.7369 | 659.0801 | 2413.2834 | -491.077 | 268.5148 | 209.9994 | -735.7308 | 702.652 | -1526.5994 | -2111.0017 | 258.1802 | -77.617 | 3902.7312 | -2041.8511 | -2686.1455 | -294.5833 | -66.1877 | 1451.3405 | 492.5359 | 2551.3049 | -840.7363 | 773.8676 | 5.6601 | 2479.3447 | 2881.2896 | -688.0543 | -2.0507 | 242.5482 | -1632.9419 | 640.465 | 5247.0874 | 1417.1403 | 4768.791 | -167.686 | -1996.6006 | 882.6826 | -2433.3884 | 1553.4116 | 3890.2532 | -4091.093 | -942.693 | 3181.4883 | 210.1042 | 52.9094 | -23.3782
2030-06-19 | 18 | -51.6555 | -354.7834 | -112.974 | -500.9859 | 583.9673 | -809.4647 | -4375.9219 | 3517.8364 | -2823.5984 | -369.2616 | 3391.5342 | 149.9555 | 1891.6075 | 651.1206 | 2375.2559 | -176.6656 | 224.0126 | 209.9994 | -733.2793 | 813.702 | -1424.0674 | -698.7348 | 224.8776 | -69.5739 | 3935.2898 | -2108.2878 | -3237.3774 | -333.6794 | -73.5605 | 1349.9825 | 628.7498 | 2231.9988 | -866.2968 | 654.4744 | 6.4799 | 2180.5046 | 2539.7266 | -816.2026 | -190.3759 | 1.1078 | -1759.2621 | 516.2423 | 5326.0229 | 1443.2126 | 4706.2422 | -173.7023 | -1994.5262 | 877.0043 | -2862.8518 | 1511.2817 | 3643.2161 | -4179.4927 | -953.077 | 2192.7539 | 210.1042 | 48.8142 | -26.5823
2030-06-19 | 19 | -40.4627 | 33.7982 | -99.2079 | -502.9012 | 682.2291 | -888.0872 | -5818.9199 | 3997.2588 | -2686.1968 | -361.5194 | 3292.5518 | 194.999 | 1697.511 | 675.6549 | 2390.5613 | 528.3875 | 121.7151 | 209.9994 | -633.9307 | 877.2658 | -1473.0116 | -334.893 | 197.3515 | -73.881 | 3474.0449 | -1763.2864 | -2762.6663 | -371.9724 | -94.3275 | 1282.2799 | 568.1613 | 878.4303 | -980.1887 | 310.8836 | 6.4969 | 2082.7241 | 1179.2097 | -679.0165 | -253.9016 | 88.8835 | -1562.8273 | 534.3616 | 5687.856 | 1539.355 | 4912.2393 | -185.9118 | -1770.7428 | 1318.4857 | -2423.4763 | 1476.9843 | 3253.3521 | -3350.8567 | -888.8472 | 956.7702 | 210.1043 | 20.0977 | 52.5945
2030-06-19 | 20 | -48.5698 | 195.476 | -101.5704 | -568.1061 | -105.9305 | -1064.5393 | -8017.3979 | 3238.825 | -2028.7538 | -376.6519 | 3464.0339 | 153.7355 | 1902.3025 | 652.1273 | 2374.2927 | 963.9285 | 189.8697 | 209.9994 | -670.4528 | 700.6249 | -1705.0026 | -761.1368 | 170.4751 | -69.662 | 4366.1182 | -2226.2144 | -2117.6536 | -451.1344 | -89.5412 | 1224.5454 | 1096.4795 | 1394.4929 | -710.3121 | 351.0597 | 6.9596 | 2108.0056 | 2033.6486 | -813.0641 | -249.523 | 449.6274 | -1591.9667 | 576.446 | 4852.2217 | 1522.4745 | 4430.7847 | -199.4438 | -1394.8792 | 1448.4438 | -3192.6763 | 1457.4884 | 2794.9006 | -3437.634 | -910.6857 | 4610.208 | 210.1042 | 44.7185 | 180.3958
2030-06-19 | 21 | -45.1804 | -13.2521 | -94.6814 | -552.0193 | -815.0542 | -900.8342 | -8019.8174 | 1615.8892 | -1200.757 | -367.4879 | 3951.6736 | 169.7872 | 1505.4058 | 644.0222 | 2360.3801 | 1387.1523 | 226.2326 | 209.9994 | -694.6614 | 933.1412 | -1772.0751 | -990.7534 | 124.8215 | -58.956 | 4374.7378 | -1946.2378 | -2376.9167 | -348.8206 | -74.5984 | 989.624 | 894.6348 | 887.2129 | -1052.3672 | 407.2656 | 6.6708 | 1879.6603 | 1783.4585 | -625.5851 | -1.9653 | 227.6516 | -1486.7493 | 399.5272 | 4773.6782 | 1541.6115 | 4564.2061 | -208.3493 | -1279.4729 | 1725.2815 | -2637.897 | 1351.6401 | 1814.2102 | -2593.6421 | -1120.2852 | 5013.5859 | 210.1042 | -2.8881 | 174.3998
2030-06-19 | 22 | -52.763 | 1.0052 | -98.7742 | -594.528 | -1543.4583 | -962.1833 | -8674.8203 | 878.981 | -372.4828 | -372.875 | 3924.9392 | 97.0367 | 1608.7498 | 607.5623 | 2347.5913 | 1796.1556 | 321.4566 | 209.9994 | -718.9644 | 668.1282 | -1907.2856 | -1790.0662 | 131.8913 | -60.7578 | 4411.2549 | -2251.7556 | -1457.0966 | -443.2575 | -73.5217 | 881.9418 | 1239.5037 | 1085.0374 | -807.0955 | 449.2289 | 6.2407 | 2062.4136 | 2585.3125 | -511.2985 | 2.641 | 449.8758 | -1523.7787 | 327.5613 | 4669.1558 | 1537.8171 | 4514.1924 | -215.3484 | -1421.5292 | 1852.8953 | -2583.9478 | 1139.1034 | 1109.7888 | -1160.3286 | -280.608 | 8261.6807 | 210.1042 | -19.0099 | 186.0421
2030-06-19 | 23 | -29.2498 | 335.73 | -88.436 | -612.3802 | -1646.9384 | -1297.8116 | -8232.4854 | 839.2615 | -503.856 | -371.0506 | 3877.2561 | 85.7439 | 1829.933 | 563.1217 | 2303.5378 | 2074.8137 | 295.1057 | 209.9994 | -729.5388 | 587.4844 | -1742.1591 | -1453.1481 | 0.99932 | -45.5829 | 4500.5059 | -2280.2271 | -819.9081 | -546.5292 | -86.4919 | 646.7666 | 1674.2797 | 313.2617 | -324.3722 | 109.9918 | 5.9954 | 2210.8127 | 2101.6138 | 24.2079 | 606.4718 | 449.7078 | -1474.7655 | 74.9604 | 4788.9771 | 1500.7559 | 5085.189 | -218.2824 | -378.2943 | 2079.2021 | -1832.8533 | 1113.7474 | -79.1973 | -467.2763 | -377.5887 | 9363.0713 | 210.1042 | -31.0339 | 223.2695
2030-06-19 | 24 | -30.3488 | 735.0982 | -85.3142 | -628.5578 | -1696.3872 | -1484.057 | -9650.7031 | 506.4624 | -162.3649 | -369.5542 | 4034.926 | 82.7 | 1911.7891 | 550.1516 | 2298.8379 | 2466.9465 | 337.5495 | 209.9994 | -773.9288 | 682.9446 | -2024.4338 | -2646.2527 | 26.289 | -50.6784 | 4555.1289 | -2486.0291 | -1322.6721 | -697.0453 | -93.5601 | 547.1043 | 1477.576 | -1.3063 | -476.2202 | 197.54 | 4.2243 | 2496.3135 | 2205.9075 | -333.8706 | 200.6108 | 450.2343 | -1533.0259 | 409.1846 | 4026.6555 | 1422.5942 | 4195.8809 | -257.9065 | -828.2482 | 2009.713 | -1350.5758 | 1392.1071 | 636.524 | -921.051 | -983.6422 | 9757.5664 | 210.1042 | -155.1442 | 317.3406
2030-06-20 | 1 | -29.8139 | 917.5282 | -79.453 | -651.8445 | -1633.5284 | -1535.3071 | -10498.0146 | 816.5568 | 203.8317 | -377.147 | 3973.8989 | 92.2575 | 1456.6132 | 479.4614 | 2228.3909 | 2459.592 | 299.9615 | 209.9994 | -660.1227 | 249.6749 | -1834.656 | -3893.5505 | -56.3581 | -51.639 | 3810.0537 | -2589.2561 | -1042.4246 | -743.1921 | -101.805 | 470.4397 | 1662.114 | -449.2544 | -271.0875 | 241.0146 | 4.3077 | 2363.9966 | 3340.2266 | -264.0761 | 285.091 | 247.9495 | -1856.328 | 164.342 | 3977.7786 | 1440.4648 | 4398.2227 | -275.4744 | -518.1019 | 2493.2651 | -836.6124 | 1413.8109 | -81.137 | -1064.2106 | -823.6299 | 8338.3135 | 210.1043 | -303.55 | 179.93
2030-06-20 | 2 | -1.2855 | 1543.9647 | -66.0509 | -594.6644 | -1162.5492 | -2042.6682 | -12806.4863 | 2656.1646 | 812.4644 | -191.9536 | 3846.3774 | 97.3108 | 1992.8595 | 404.6339 | 2169.5012 | 2607.8699 | -373.3986 | 209.9994 | -539.0243 | 16.8535 | -1360.8337 | -5152.3481 | -102.96 | -34.7763 | 2969.1582 | -2295.7969 | -839.7896 | -907.4383 | -131.3884 | 565.5148 | 1812.4895 | -3933.0139 | -248.8888 | -575.9623 | 4.1032 | 1381.9247 | 992.5638 | 2.0852 | 759.0529 | -0.67245 | -2347.9521 | -2.4272 | 3730.2559 | 1477.4784 | 4327.355 | 30.51 | -352.3321 | 2241.2214 | -516 | 1197.0393 | -649.0641 | -1246.0707 | -108.6064 | 6890.5239 | 210.1043 | -335.6891 | 162.3842
2030-06-20 | 3 | 1.7315 | 1276.4641 | -60.3264 | -586.1943 | -751.5781 | -1966.2871 | -13546.5166 | 2970.8372 | 1203.6792 | -258.4878 | 3616.0833 | 144.127 | 1925.3774 | 0.99934 | 2215.012 | 3264.3074 | -467.5512 | 209.9994 | -426.2555 | 136.8808 | -1201.0278 | -5919.9644 | -2.9723 | -13.1073 | 2337.3186 | -2098.9924 | -1526.8167 | -905.1111 | -121.5058 | 713.8774 | 1543.0464 | -3715.1531 | -582.6299 | -535.4819 | 1.1213 | 820.8419 | -835.5993 | 148.5534 | 676.0826 | 449.0928 | -2488.4617 | 272.4998 | 2823.5732 | 1265.3236 | 3416.489 | -3.1649 | -461.1679 | 2114.7363 | -944.3134 | 1249.1727 | -110.7352 | -2277.8625 | 0.99253 | 10368.0967 | 210.1043 | -182.3823 | 102.9393
2030-06-20 | 4 | -17.3269 | 1326.3326 | -60.5487 | -651.8646 | -436.3372 | -1914.2659 | -13637.9121 | 3499.6316 | 1466.6567 | -341.3944 | 3626.4502 | 146.3571 | 1945.1051 | -17.0573 | 1888.6628 | 2326.2327 | -106.8256 | 209.9994 | -243.9607 | -85.637 | -1111.8801 | -6550.0098 | -17.8038 | -47.737 | 1337.7233 | -2569.1658 | -1194.6448 | -915.7931 | -123.5095 | 770.2407 | 1887.0936 | -717.8729 | -419.6482 | -177.9206 | 0.52093 | 1207.3448 | 990.7643 | 259.2557 | 711.4029 | 448.9533 | -2378.2727 | 215.9844 | 3142.5776 | 1120.9047 | 3952.6523 | -161.982 | -272.8339 | 1914.8539 | -1141.3362 | 1131.4185 | -389.2482 | -2951.5901 | -0.95312 | 9203.8398 | 210.1043 | -144.3819 | 62.8333
2030-06-20 | 5 | -20.6684 | 1542.1591 | -68.4893 | -650.8355 | -189.3385 | -2142.7744 | -14035.5137 | 4075.741 | 1566.2233 | -346.4207 | 3754.0146 | 144.0924 | 1944.1793 | 1.0006 | 1954.8413 | 1885.405 | 68.5323 | 209.9994 | -124.3089 | -155.9041 | -1134.6708 | -6731.3008 | -18.7536 | -71.5678 | 1032.1851 | -2669.0391 | -1277.1829 | -987.6528 | -131.678 | 824.2197 | 2076.0881 | -445.9604 | -277.3075 | -204.9746 | 0.5404 | 1431.8406 | -1014.8476 | 187.1621 | 688.0331 | 448.928 | -2458.1877 | 224.3193 | 3330.9111 | 1459.4161 | 3961.8696 | -2.7405 | -277.094 | 1905.3423 | -780.6628 | 1242.144 | -377.38 | -2532.605 | -237.5235 | 13558.3057 | 210.1043 | -162.5175 | 53.5587
2030-06-20 | 6 | -30.1008 | 1620.5834 | -63.9516 | -465.584 | -111.0137 | -2259.4211 | -14093.3711 | 4237.1416 | 1370.1116 | -343.0598 | 3773.9565 | 151.807 | 1919.0935 | -16.449 | 1943.8082 | 1371.2737 | 200.9531 | 209.9994 | -132.1949 | -182.1836 | -1179.3151 | -6342.5029 | -51.6475 | -70.6546 | 1131.7111 | -2754.6892 | -1430.0145 | -980.2211 | -141.2123 | 775.4194 | 2186.45 | 0.98123 | -230.4433 | -146.3187 | 0.53917 | 1415.9554 | -1072.4557 | -174.7955 | 1269.6516 | 23.6819 | -2539.5078 | 97.3425 | 3513.4651 | 1610.6176 | 4699.3384 | 1.0209 | -278.3277 | 2136.5488 | -616.5077 | 1171.0018 | -225.6498 | -2806.0835 | 1.0229 | 9970.2031 | 210.1043 | -136.2707 | -1.6477
2030-06-20 | 7 | -21.5781 | 1234.8302 | -73.3756 | -645.9856 | -8.1025 | -2024.3583 | -14255.5781 | 4362.2778 | 843.6397 | -352.0618 | 3743.9883 | 115.2596 | 1937.6765 | -5.072 | 1911.2374 | 1219.4989 | 148.3148 | 209.9994 | -157.628 | -363.7915 | -1337.6152 | -5616.7891 | -18.9705 | -60.7886 | 847.84 | -2628.0569 | -1304.1218 | -960.4045 | -128.8095 | 956.6341 | 2491.2415 | 0.97268 | 24.26 | -190.4552 | 0.54471 | 1292.7634 | -522.8582 | -195.3856 | 965.3384 | 1.0017 | -2295.8989 | 261.1478 | 3437.2507 | 1324.6315 | 4374.0146 | -3.0764 | -650.2483 | 1990.7562 | -1404.3199 | 1072.9592 | -104.7038 | -3757.2949 | 34.2667 | 13445.0127 | 210.1043 | -73.2499 | 38.2251
2030-06-20 | 8 | -20.3627 | 1303.2438 | -68.0037 | -638.7792 | -151.4176 | -2019.7756 | -13879.8203 | 3897.155 | 0.99951 | -345.5045 | 3911.478 | 176.0224 | 2091.6287 | 102.1422 | 2023.2327 | 1037.063 | 55.8737 | 209.9994 | -253.3644 | -209.2761 | -1686.8916 | -6180.9277 | -23.3561 | -35.1364 | 1503.3917 | -2739.6526 | -1635.6056 | -961.7292 | -133.3656 | 861.8594 | 2651.637 | 0.99051 | 11.0696 | -200.1187 | 0.51848 | 1281.8557 | -702.1714 | -320.7374 | 132.6623 | 449.3153 | -2164.9553 | 322.8542 | 3950.4153 | 1574.895 | 4300.0908 | -256.4811 | -422.9126 | 1097.0549 | -1472.755 | 1109.281 | -81.1907 | -3162.0833 | 131.0618 | 12972.6357 | 210.1043 | -83.179 | 94.1302
2030-06-20 | 9 | -19.3204 | 1262.1335 | -67.499 | -569.1454 | -668.3836 | -1883.2798 | -13273.6152 | 3297.0674 | -180.1611 | -337.3981 | 3936.7944 | 195.0018 | 1627.8187 | 62.1504 | 2026.1262 | 671.9842 | 58.8689 | 209.9994 | -352.6258 | -497.8004 | -1804.8947 | -6948.2539 | -159.4287 | -49.2198 | 2135.5017 | -2833.634 | -1386.4758 | -899.1672 | -143.7743 | 734.3829 | 2399.5381 | 3.7478 | 106.905 | -173.1028 | 0.46599 | 2011.4762 | -785.3889 | -940.3655 | 301.4415 | 449.4381 | -2148.021 | -154.336 | 3393.4065 | 1426.7109 | 3785.0024 | -241.0102 | -1275.592 | 1263.3392 | -1074.6781 | 708.4286 | -807.361 | -2917.0481 | 555.7546 | 8832.3506 | 210.1043 | 62.3159 | 167.7438
2030-06-20 | 10 | -23.863 | 902.7601 | -72.8026 | -474.0135 | -836.147 | -1662.5133 | -13430.5039 | 2950.8337 | -1061.1808 | -345.1412 | 3982.314 | 195.0005 | 1396.4154 | 75.6801 | 2014.9309 | 208.8319 | 98.1673 | 209.9994 | -360.6743 | -209.0297 | -2041.8376 | -7238.0005 | -154.4074 | -44.3342 | 1798.2386 | -2853.9385 | -1444.3152 | -831.1784 | -136.5705 | 677.6028 | 2403.9536 | 0.98594 | 193.4009 | -97.994 | 0.48735 | 2011.4956 | -763.6003 | -686.4212 | 239.1481 | 449.4666 | -1937.2744 | -308.9424 | 4240.7432 | 1427.5127 | 4433.1836 | -229.7298 | -1651.3531 | 1200.0447 | -1156.9818 | 927.5513 | -1034.0773 | -2365.1831 | -682.3931 | 6658.9233 | 210.1043 | -39.9018 | 268.9152
2030-06-20 | 11 | -21.3737 | 553.3005 | -79.9226 | -439.1178 | -800.5142 | -1527.8409 | -13703.709 | 2723.9604 | -1187.0935 | -344.9709 | 3994.936 | 194.9996 | 1544.0601 | 87.5098 | 2029.8193 | 180.1194 | 32.2362 | 209.9994 | -306.5402 | 193.5591 | -1848.1884 | -7129.251 | -124.9431 | -51.3017 | 1509.246 | -2912.3083 | -1588.418 | -795.1404 | -125.5 | 735.2691 | 2357.8076 | 21.6216 | 196.9293 | -20.3399 | 0.47271 | 2101.4336 | -898.3018 | -859.4969 | -2.3643 | 370.4844 | -2054.3701 | -435.7551 | 3958.521 | 1355.6738 | 3971.6252 | -221.8073 | -1789.6764 | 1361.5795 | -1585.7329 | 910.9161 | -986.161 | -2478.5374 | -543.9047 | 6889.7026 | 210.1042 | 31.4729 | 193.451
2030-06-20 | 12 | -28.3548 | 188.8784 | -86.958 | -516.8286 | -453.9587 | -1558.0854 | -14223.8281 | 3210.7068 | -1667.9821 | -346.8963 | 4000.6692 | 195.0003 | 1589.9313 | 96.7448 | 2031.3553 | 204.6481 | -76.8924 | 209.9994 | -309.7227 | 179.2476 | -1942.432 | -7152.2832 | 22.1955 | -63.34 | 1146.5198 | -3020.6262 | -1800.1969 | -805.2535 | -105.0676 | 1082.2798 | 2218.6543 | 4.4589 | 178.9293 | 86.6113 | 0.4881 | 2016.2207 | 661.1589 | 1.0001 | 678.7497 | 448.986 | -1637.5881 | -100.8231 | 4338.3911 | 1363.7581 | 4915.3555 | -214.2078 | -457.2899 | 1354.5673 | -1335.613 | 882.9815 | 919.0431 | -3547.7515 | -663.1558 | 10007.7754 | 210.1042 | 76.9177 | 81.7602
2030-06-20 | 13 | -29.0111 | -175.2114 | -90.7413 | -775.1426 | -421.2519 | -1388.8429 | -13798.583 | 3741.572 | -1149.7662 | -352.9298 | 3946.9712 | 171.5422 | 1676.1146 | 44.3511 | 2003.0363 | -290.5216 | -168.6325 | 209.9994 | -273.5104 | -177.8634 | -1803.0288 | -7290.916 | 42.6197 | -79.9697 | 1062.6558 | -2871.4482 | -1099.4535 | -802.9937 | -82.6526 | 1384.6879 | 2135.6216 | 1161.844 | 126.5607 | 89.134 | 0.4076 | 1984.7821 | 1602.3704 | 342.3217 | 715.8566 | 449.1536 | -1289.1471 | -29.1118 | 4886.0986 | 1387.1222 | 5168.269 | -2.5084 | -310.0327 | 1310.0244 | -2395.7156 | 997.3818 | 1724.6918 | -3274.1255 | -590.48 | 13490.582 | 210.1043 | -11.6994 | 29.7701
2030-06-20 | 14 | -55.4568 | -975.386 | -104.3488 | -741.7551 | -13.6398 | -1011.1506 | -12595.8633 | 4837.8652 | -1897.2716 | -372.3924 | 3894.2881 | 89.8161 | 1661.5903 | 216.9583 | 2128.2046 | -358.2027 | -214.388 | 209.9994 | -250.0688 | -555.0248 | -1403.0973 | -7193.2852 | 211.1568 | -88.8266 | 1041.8984 | -3014.2083 | -1361.0085 | -660.928 | -60.2974 | 1877.2079 | 2139.5947 | 3536.6426 | 76.4415 | 592.8154 | 0.53049 | 1887.4852 | 4400.125 | 479.1321 | 244.0551 | 399.3499 | -1416.7124 | 303.7349 | 5522.2354 | 1410.072 | 5177.7212 | 40.0544 | -277.3346 | 1182.3142 | -2219.2825 | 1146.7472 | 2836.4287 | -4019.4014 | -683.8663 | 15857.0713 | 210.1042 | 43.0802 | -22.7892
2030-06-20 | 15 | -55.3374 | -1334.1971 | -101.2497 | -689.9289 | 61.1949 | -726.8297 | -11612.6748 | 4405.3481 | -2340.2449 | -348.6949 | 3988.7598 | 154.1186 | 1699.2567 | 254.6209 | 2116.0603 | 922.9222 | 118.0247 | 209.9994 | -269.8268 | -513.1328 | -1394.0364 | -6900.0757 | 279.5587 | -85.8899 | 989.4367 | -2802.4446 | -1655.2328 | -571.5923 | -44.2711 | 2056.0513 | 2103.6624 | 3474.7734 | 121.2079 | 658.0304 | 0.52945 | 1722.0066 | 4631.5347 | 904.9396 | 591.5114 | 448.9456 | -1402.1993 | 534.2203 | 5569.3057 | 1287.9547 | 5163.7261 | 26.8925 | -1977.6427 | 2275.3574 | -1144.3146 | 1349.8846 | 3703.917 | -3995.2249 | -712.2442 | 16715.9434 | 210.1042 | 65.2704 | -25.4793
2030-06-20 | 16 | -39.6945 | -1360.5569 | -91.8165 | -627.4409 | 1.0051 | -724.4713 | -12157.832 | 4377.6162 | -2375.7437 | -371.9594 | 3806.9331 | 102.2675 | 1544.8124 | 245.5739 | 2137.1855 | 1575.8306 | 12.1496 | 209.9994 | -289.4429 | -522.8846 | -1335.6807 | -6513.3066 | 306.2747 | -67.582 | 1106.5073 | -2370.1211 | -1127.2772 | -540.8632 | -46.0587 | 2080.8108 | 1982.6157 | 1874.3815 | 104.4544 | 348.1264 | 0.54314 | 1535.9016 | 4086.8347 | 917.7606 | 708.8902 | 449.2399 | -1033.4924 | 727.1183 | 5649.9487 | 1550.135 | 5205.4106 | 341.5459 | -278.7256 | 1113.8417 | -2702.7896 | 1130.9744 | 3400.4246 | -3888.354 | -662.3802 | 16115.8604 | 210.1042 | 56.1367 | -19.3994
2030-06-20 | 17 | -40.4684 | -1503.323 | -90.7864 | -618.4448 | -54.9073 | -610.1297 | -12124.4551 | 4308.7441 | -2643.1704 | -366.2448 | 3764.5452 | 120.8064 | 1515.7538 | 322.5394 | 2165.6853 | 1270.5065 | -134.5009 | 209.9994 | -324.0287 | -468.2515 | -1391.3691 | -6537.0771 | 323.6277 | -64.1991 | 1258.514 | -2473.5713 | -1260.9747 | -504.4708 | -40.3649 | 2108.6738 | 1879.0355 | 1751.056 | 103.3115 | 323.7953 | 0.91373 | 1481.1532 | 4722.0132 | 891.3273 | 637.8563 | 449.3285 | -1089.9832 | 778.7698 | 5746.1875 | 1573.6227 | 5209.4253 | 361.1904 | -353.5832 | 1348.6919 | -3246.0012 | 1182.2924 | 3124.061 | -3541.6843 | -690.8665 | 15780.0967 | 210.1042 | 27.4972 | -10.3166
2030-06-20 | 18 | -42.8029 | -1719.0044 | -87.6917 | -595.647 | -406.8146 | -340.3956 | -11016.9795 | 3377.7727 | -2634.5125 | -352.286 | 3746.396 | 182.1471 | 1399.1006 | 270.2126 | 2104.2473 | 433.1933 | -103.9685 | 209.9994 | -386.468 | -187.0718 | -1575.1832 | -6610.7476 | 272.9518 | -55.9769 | 1472.8973 | -2431.7444 | -1454.9126 | -424.4669 | -37.0442 | 1895.3666 | 1736.3875 | 2476.3523 | 144.5472 | 431.0387 | 2.12 | 1575.2405 | 4856.998 | 664.9713 | 410.7437 | 449.528 | -1389.91 | 569.3292 | 5785.8398 | 1534.012 | 5205.3027 | 214.7157 | -430.6024 | 1354.4003 | -3464.5449 | 1411.3196 | 2684.8848 | -2541.7625 | -707.3713 | 16521.6348 | 210.1043 | -57.4899 | 4.947
2030-06-20 | 19 | -24.7012 | -2048.2017 | -69.5701 | -488.6083 | -120.3656 | -191.4049 | -12025.3223 | 4412.7031 | -2498.084 | -345.3006 | 3730.7021 | 194.9997 | 1431.8921 | 376.1646 | 2160.8789 | 329.445 | -227.3724 | 209.9994 | -426.9559 | -140.7028 | -1577.8182 | -6494.0723 | 339.5847 | -36.4644 | 1653.1615 | -1796.0806 | -1058.0209 | -356.0988 | -27.8217 | 2053.2366 | 1696.7069 | 1419.0204 | 149.7807 | 153.2678 | 1.5405 | 1779.5208 | 2822.0586 | 399.9579 | 771.1746 | 0.99778 | -1414.5072 | 849.0485 | 4746.1943 | 1510.6364 | 4902.5708 | 1.0152 | -276.691 | 1542.3804 | -3248.1138 | 1486.2035 | 2828.4316 | -3667.4001 | -744.5286 | 15582.4717 | 210.1043 | 52.7442 | -18.1117
2030-06-20 | 20 | -17.0178 | -1938.7924 | -59.2535 | -532.6908 | -585.7512 | -169.5599 | -11695.9297 | 3216.103 | -1991.165 | -345.5806 | 3790.3018 | 194.9963 | 1657.2737 | 313.3903 | 2123.7141 | -172.7589 | -375.9753 | 209.9994 | -478.9135 | -787.1072 | -1849.9337 | -7339.8433 | 217.1702 | -47.0122 | 1846.2351 | -1653.7173 | -965.5336 | -363.2993 | -33.146 | 1798.0637 | 1498.3409 | 1660.4274 | 144.2793 | 135.9176 | 2.4356 | 1848.1395 | 2873.7607 | -1.0473 | 453.3434 | 449.3628 | -1531.6808 | 528.7669 | 4818.001 | 1425.2253 | 4865.7686 | -171.2598 | -271.5687 | 1427.9067 | -3577.4836 | 1299.4745 | 1475.2706 | -2696.4685 | -599.8628 | 15667.0771 | 210.1043 | -11.9186 | 33.6114
2030-06-20 | 21 | -9.5762 | -1554.2972 | -53.1601 | -452.7158 | -787.4512 | -199.8446 | -10525.5781 | 2574.2156 | -2007.8903 | -344.7355 | 3818.0928 | 194.9998 | 1662.715 | 326.9556 | 2141.9839 | -419.4433 | -341.3649 | 209.9994 | -532.741 | -677.9156 | -1805.402 | -7214.2461 | 65.2296 | -49.3117 | 2031.2897 | -1472.649 | -459.2942 | -379.3768 | -56.965 | 1405.0546 | 1573.4901 | 1111.4194 | 127.5633 | 89.0412 | 3.016 | 2201.5728 | 1881.3185 | -0.71667 | 537.3007 | 449.3328 | -1742.1599 | 206.4965 | 4780.4248 | 1448.9346 | 4892.3018 | -178.3667 | -534.1956 | 1409.8984 | -3773.7766 | 1076.8571 | 431.6055 | -2114.8779 | -455.7732 | 14430.3193 | 210.1043 | -40.9549 | 44.9912
2030-06-20 | 22 | -3.1445 | -1298.2959 | -51.5179 | -361.9279 | -1366.7906 | -292.8527 | -9964.5898 | 2111.178 | -1896.2078 | -340.644 | 3718.2603 | 195.0028 | 1483.8362 | 236.2419 | 2107.9111 | -13.6503 | -363.8196 | 209.9994 | -629.9808 | -225.8628 | -1840.8445 | -7037.8164 | 125.0129 | -27.666 | 2507.1228 | -1435.9965 | -1445.0566 | -396.2184 | -69.1136 | 1219.6492 | 1033.5649 | 190.9214 | -287.1226 | -55.4873 | 0.55214 | 1876.4321 | 320.8018 | 1.0016 | 708.4549 | 448.9391 | -1841.5789 | 174.0219 | 4589.6382 | 1490.0964 | 4907.6602 | -184.6087 | -274.7679 | 1560.4282 | -3311.0847 | 1002.4055 | 476.4132 | -1410.1239 | -524.1164 | 13170.8584 | 210.1042 | -30.8353 | 97.0121
2030-06-20 | 23 | 6.8617 | -1149.427 | -41.9756 | -263.9498 | -1448.0934 | -399.2776 | -11107.2646 | 1604.3536 | -753.5153 | -337.1885 | 3783.2412 | 195.0005 | 1692.4449 | 167.0035 | 2086.3848 | 274.933 | -313.4677 | 209.9994 | -574.684 | -206.8154 | -1731.7448 | -6383.2861 | 61.7681 | -34.6562 | 3053.9255 | -1216.7516 | -632.4156 | -412.7529 | -75.9049 | 1088.7236 | 990.9518 | -1039.391 | -299.3589 | -228.3292 | 0.58585 | 1903.5732 | -781.2612 | -685.0079 | 344.6371 | 449.3661 | -1534.8522 | 283.8083 | 4216.8208 | 1432.5414 | 4385.564 | -206.6235 | -1163.5162 | 1667.1017 | -2995.7273 | 964.9921 | -294.1297 | -1194.0558 | -102.6259 | 12250.6289 | 210.1043 | 10.221 | 211.3539
2030-06-20 | 24 | 5.1988 | 1.0063 | -40.9859 | -374.8351 | -1232.2395 | -1063.9485 | -11702.4072 | 1708.8159 | -3.1544 | -330.8532 | 3834.6387 | 195.0017 | 1847.1226 | 176.0726 | 2098.4001 | 547.8213 | -274.836 | 209.9994 | -552.4134 | 223.5777 | -1996.6266 | -6083.8857 | 59.6435 | -19.6573 | 2940.1396 | -1718.701 | -1475.7386 | -657.0209 | -89.5492 | 846.939 | 1305.0204 | -1329.5492 | -399.2617 | -356.1173 | 0.54263 | 1073.3613 | -1267.0221 | -951.7167 | -2.1622 | 449.6489 | -1514.0698 | 527.4219 | 3468.9849 | 1366.3723 | 3458.3484 | -228.4402 | -1524.7152 | 1077.2952 | -2770.4399 | 1145.4508 | -181.7585 | -1751.3804 | -227.045 | 11718.1348 | 210.1042 | -93.7076 | 261.493
2030-06-21 | 1 | 12.3745 | 1.0099 | -33.8692 | -337.5885 | -1219.4656 | -1246.203 | -13081.4629 | 2253.1147 | 3.9936 | -326.9893 | 3883.5386 | 194.9994 | 1369.8861 | 190.265 | 2080.6628 | 581.193 | -247.3185 | 209.9994 | -391.2018 | -115.4754 | -1786.3408 | -6787.0161 | 55.1985 | -8.2014 | 1707.8904 | -1577.3248 | -440.8216 | -693.0197 | -84.3888 | 898.2087 | 2051.689 | -1599.8916 | -257.8884 | -470.9435 | 0.50576 | 248.5224 | -2214.3193 | -799.3934 | 141.2619 | 449.4772 | -1743.6198 | 543.2273 | 3887.5474 | 1473.7455 | 3870.0769 | -247.0603 | -1100.6101 | 693.3795 | -3150.4304 | 1289.6565 | -84.0972 | -1494.9656 | 0.99343 | 10826.6582 | 210.1042 | -143.3289 | 126.333
2030-06-21 | 2 | 5.7002 | 510.9284 | -37.5494 | -410.4169 | -390.3886 | -1657.2844 | -14273.6963 | 3953.5544 | 892.9758 | -318.8716 | 3812.6919 | 195.0002 | 1938.0356 | 251.2963 | 2094.1052 | 931.2282 | -290.1906 | 209.9994 | -341.5879 | -445.7986 | -1177.5934 | -6469.1816 | 113.2042 | -39.2523 | 1653.9489 | -2062.9756 | 772.6993 | -822.9092 | -97.0003 | 1180.0211 | 2157.2898 | -1451.0748 | -104.6787 | -424.8521 | 0.50353 | 483.8786 | -2135.1868 | -91.2204 | 679.97 | 448.9726 | -2079.7656 | 678.3792 | 3331.9761 | 1588.3929 | 3980.6462 | -114.2419 | -271.7331 | 1287.8044 | -2115.9216 | 1235.8931 | -82.228 | -2719.1465 | 239.6548 | 12188.5557 | 210.1043 | -143.7396 | 184.1999
2030-06-21 | 3 | -5.1323 | 1199.799 | -37.3868 | -531.064 | -419.8743 | -2004.5929 | -14277.0342 | 3870.2014 | 1386.316 | -346.6707 | 3760.3274 | 120.394 | 2106.8516 | 209.0614 | 2085.6274 | 921.8829 | -78.1002 | 209.9994 | -277.0537 | -406.7171 | -1118.1383 | -6674.4961 | 96.2481 | -69.3348 | 1399.1447 | -2222.3394 | 1212.6339 | -916.6968 | -107.2949 | 1023.4196 | 1980.7041 | 0.99033 | -176.1575 | -209.4503 | 0.58644 | 832.0814 | -1046.6405 | 1.0007 | 646.8478 | 449.011 | -1903.6921 | 661.6656 | 3310.8528 | 1518.0328 | 3865.0996 | -2.5048 | -272.0495 | 844.42 | -2348.5461 | 1054.7236 | -81.5136 | -2632.0706 | 499.2824 | 12889.5215 | 210.1043 | -117.123 | 187.3971
2030-06-21 | 4 | -7.4043 | 1251.3673 | -51.1587 | -527.8246 | -177.8466 | -1951.597 | -14316.9873 | 4161.6343 | 1525.3955 | -329.3901 | 3714.6602 | 146.0029 | 2110.3262 | -16.5602 | 1951.4713 | 1053.3986 | -72.4701 | 209.9994 | -301.868 | -304.6786 | -1043.1489 | -5636.123 | 101.6074 | -67.5772 | 1751.6188 | -1986.0219 | 1166.3723 | -876.58 | -113.1039 | 989.2076 | 1587.199 | 0.9769 | -403.3556 | -183.3508 | 1.1382 | 783.3066 | -835.9732 | 91.8362 | 750.6202 | 448.909 | -2006.8319 | 627.0338 | 3276.9114 | 1432.5784 | 4077.7263 | -115.4984 | -272.0226 | 1036.1947 | -2209.8157 | 1077.9749 | -81.4478 | -3294.8098 | 66.1545 | 7275.9077 | 210.1043 | -112.911 | 211.9227
2030-06-21 | 5 | -21.4586 | 1332.7728 | -58.5483 | -319.4699 | 52.1973 | -2163.8306 | -14482.7119 | 4463.3057 | 1608.2004 | -305.4011 | 3792.7737 | 127.5133 | 2148.1218 | -92.678 | 1409.7639 | 586.9385 | -10.942 | 209.9994 | -128.256 | -205.4426 | -996.4194 | -4007.2854 | 83.5216 | -104.422 | 1422.5173 | -2043.0688 | -124.131 | -879.399 | -122.4625 | 958.2681 | 1182.3845 | 0.98321 | -527.541 | -132.536 | 0.65163 | 862.9227 | -1530.1613 | 41.0279 | 672.5668 | 448.9726 | -1954.975 | 606.958 | 3173.3855 | 1393.4635 | 4029.3535 | -236.9599 | -272.037 | 756.7727 | -2729.6504 | 955.5817 | -79.2293 | -3957.5342 | 32.6383 | 4676.0737 | 210.1043 | -72.9551 | 202.3148
2030-06-21 | 6 | -18.4605 | 1315.9441 | -56.0758 | -323.7507 | 159.23 | -2202.9338 | -14555.8691 | 4647.7979 | 1446.3918 | -319.4819 | 3722.4707 | 116.7321 | 2104.5281 | -57.661 | 1560.3877 | 389.9472 | -5.5229 | 209.9994 | -323.022 | -62.5899 | -990.2578 | -2792.3093 | 112.4811 | -85.0633 | 2556.3328 | -2052.9617 | -996.9949 | -881.3157 | -121.7728 | 1011.389 | 1329.0002 | 0.99325 | -653.0806 | -139.9891 | 0.58119 | 794.136 | -1660.2069 | -1.0434 | 816.7891 | 1.0006 | -1789.6194 | 693.3925 | 3210.2024 | 1341.5635 | 4206.8013 | -272.7798 | -691.8456 | -252.6991 | -4256.1631 | 876.6349 | 0.69983 | -4073.679 | 315.8946 | 3919.7576 | 210.1043 | -30.4462 | 215.0939
2030-06-21 | 7 | -13.1699 | 1637.6924 | -52.3919 | -429.1226 | 10.128 | -2291.1094 | -14319.8457 | 4377.9663 | 951.0706 | -349.1189 | 3869.5225 | 109.0681 | 1853.4211 | 1.0005 | 2096.031 | 298.8989 | 9.2028 | 209.9994 | -303.614 | -77.1128 | -1277.1993 | -4274.415 | 45.0517 | -54.1911 | 1988.3662 | -2080.9182 | -984.1888 | -944.0771 | -134.1335 | 830.2498 | 1875.4326 | -165.7384 | -589.1644 | -291.9306 | 0.52961 | 485.1989 | -1843.6637 | 1.0014 | 782.8375 | 448.9604 | -2092.1492 | 541.941 | 3419.6497 | 1422.4316 | 4139.0903 | -145.0186 | -271.8155 | 967.7966 | -3075.6089 | 986.6021 | -80.4981 | -3504.3638 | 373.0433 | 6001.0654 | 210.1042 | -53.8056 | 282.6845
2030-06-21 | 8 | -11.5564 | 1703.4569 | -58.5784 | -655.0886 | -165.7308 | -2289.8608 | -14148.3896 | 4139.7847 | 502.5807 | -341.4102 | 3843.8906 | 136.8873 | 1754.9235 | 0.99937 | 2060.8796 | 470.4547 | -12.8108 | 209.9994 | -390.6114 | -166.4971 | -1719.7344 | -6467.5615 | 13.2171 | -30.4734 | 2439.562 | -2511.6011 | -779.8882 | -1017.366 | -134.3969 | 808.7766 | 2417.3628 | 0.99848 | -286.4797 | -393.9523 | 0.53097 | 199.5531 | -812.6202 | -0.41167 | 930.6994 | 0.99874 | -1812.8055 | 540.9156 | 3123.4131 | 1238.8163 | 4206.7734 | -241.1576 | -783.57 | 840.9404 | -2977.426 | 1113.2998 | -81.0006 | -3308.3987 | 389.4416 | 9474.04 | 210.1043 | -70.1804 | 246.8207
2030-06-21 | 9 | -6.5401 | 1682.4657 | -61.8305 | -702.6192 | -491.631 | -2173.1333 | -13570.4033 | 3414.9199 | -2.9906 | -330.9413 | 3966.3323 | 195.0044 | 1620.3591 | 133.8026 | 2029.1825 | 268.2568 | -179.9075 | 209.9994 | -451.0427 | -98.6909 | -1819.7869 | -6735.1133 | -31.0333 | -2.7134 | 2751.792 | -2627.9614 | -953.2824 | -1007.1702 | -132.7049 | 701.2725 | 2311.4082 | -112.7928 | -339.0654 | -491.3975 | 0.59606 | 4.2827 | -1323.9293 | 575.452 | 1007.947 | 448.7332 | -1944.5916 | 328.491 | 4571.1421 | 1294.8462 | 5117.689 | -2.703 | -271.3252 | 708.43 | -2674.4182 | 1202.6353 | -81.2495 | -3093.217 | 43.9598 | 9683.166 | 210.1042 | -34.0597 | 218.247
2030-06-21 | 10 | 0.97596 | 1567.9951 | -64.0368 | -685.2452 | -435.8362 | -2126.2881 | -13956.1406 | 3230.4551 | -1708.7963 | -331.4801 | 3928.584 | 194.9992 | 1673.2666 | 89.7702 | 2008.8447 | 388.5273 | -348.1937 | 209.9994 | -445.1178 | 69.8963 | -1800.6573 | -5376.8013 | -5.7618 | 5.4761 | 2859.3501 | -2427.95 | -835.9584 | -978.1574 | -127.3906 | 716.7703 | 2060.1311 | -1574.3243 | -540.6561 | -674.635 | 0.59142 | -278.2417 | -1626.4604 | 511.9814 | 856.3872 | 448.6911 | -1875.1904 | 295.0882 | 4470.877 | 1174.7679 | 5143.8149 | -211.9835 | -545.5982 | 479.6873 | -3025.4617 | 1135.6566 | -367.1424 | -3122.8918 | -896.4026 | 8842.0801 | 210.1043 | -51.2481 | 281.7452
2030-06-21 | 11 | -0.92451 | 1571.9327 | -65.476 | -655.4031 | -308.3237 | -2095.6196 | -14577.4385 | 3494.5203 | -1845.8639 | -335.0301 | 3801.3113 | 195.0002 | 1708.2131 | 48.1308 | 2003.3518 | 412.9195 | -275.687 | 209.9994 | -462.4507 | -87.739 | -1800.8739 | -4944.4922 | 16.1311 | -2.1755 | 3203.6567 | -2492.3608 | -513.9059 | -961.7287 | -130.6151 | 778.7527 | 2165.2542 | -1159.6311 | -485.1708 | -675.6313 | 0.51456 | 1.0143 | -1907.2188 | 536.3533 | 781.5506 | 448.9561 | -1501.9948 | 279.2487 | 4226.8491 | 1149.8068 | 4542.9038 | -2.8704 | -997.7091 | 371.2879 | -3507.0791 | 818.6427 | 304.2841 | -3025.4807 | -12.582 | 6877.3706 | 210.1042 | 100.0888 | 202.423
2030-06-21 | 12 | 6.5984 | 761.4959 | -62.43 | -570.9167 | -158.5191 | -1674.3787 | -14620.5029 | 3342.3274 | -2991.2532 | -336.0632 | 3712.1228 | 194.9983 | 1747.464 | 55.4884 | 1997.564 | 502.208 | -336.4877 | 209.9994 | -458.3636 | 3.3602 | -1664.0098 | -4157.8467 | 71.4571 | -1.1701 | 3248.325 | -1910.6522 | -1032.4026 | -823.7209 | -110.1149 | 930.6188 | 1610.2502 | -2143.4658 | -646.4042 | -682.3244 | 0.58236 | 275.4289 | -1835.1138 | 574.0939 | 1160.1571 | 448.5893 | -1722.8875 | 316.5732 | 4173.2383 | 1104.197 | 4801.5991 | -2.8197 | -471.0874 | 385.0341 | -3828.9175 | 867.0477 | 907.4396 | -4044.252 | -302.6787 | 8541.0986 | 210.1043 | 160.7212 | 149.3354
2030-06-21 | 13 | 8.5967 | -233.3778 | -56.854 | -458.7268 | -171.3052 | -1138.4515 | -13771.1953 | 3437.4917 | -1860.1234 | -347.7043 | 3767.4609 | 183.4789 | 1856.2538 | 92.9275 | 2053.7002 | 1081.5914 | -217.321 | 209.9994 | -474.5494 | 438.1947 | -1456.7755 | -2688.0315 | 235.1242 | -21.3711 | 3266.7393 | -1451.1527 | -1690.6162 | -655.158 | -82.3871 | 1213.1072 | 987.3436 | -2390.5574 | -803.9914 | -418.4932 | 2.2457 | 1608.0214 | -972.6891 | 571.1711 | 1148.8153 | 449.0386 | -2044.9243 | 716.1742 | 4124.3945 | 1092.3635 | 4688.5918 | -9.486 | -565.8546 | 581.7776 | -3844.9885 | 922.391 | 2606.5781 | -4405.9199 | -384.8393 | 11824.1689 | 210.1042 | 190.4379 | 108.8362
2030-06-21 | 14 | -5.7854 | -1101.5693 | -58.9656 | -396.4098 | -57.5159 | -734.3237 | -11573.7979 | 3038.3533 | -1916.3969 | -361.0828 | 3832.3926 | 131.169 | 1945.5908 | 153.6722 | 2084.5701 | 334.4587 | 5.959 | 209.9994 | -461.671 | 94.6616 | -1281.1791 | -2117.731 | 313.4196 | -48.2284 | 3253.8745 | -1222.4861 | -2014.4922 | -454.1854 | -49.475 | 1484.2321 | 1135.3268 | -808.0316 | -776.8495 | 99.2055 | 3.8572 | 2398.0796 | 869.1348 | 757.2621 | 1148.6823 | 449.0005 | -2060.4856 | 776.9358 | 4454.9507 | 1104.0524 | 4903.9419 | -2.6267 | -276.3259 | 567.4672 | -3773.3745 | 993.4184 | 2913.3831 | -4248.2812 | -539.5084 | 13962.6621 | 210.1043 | 141.9114 | 84.5731
2030-06-21 | 15 | -10.9885 | -384.5428 | -62.195 | -425.2662 | -6.7133 | -776.7494 | -8309.9766 | 3169.6877 | -2275.0752 | -375.695 | 3945.6555 | 69.1634 | 1952.5009 | 125.6875 | 2084.8391 | 85.2941 | 168.1299 | 209.9994 | -524.081 | -126.5939 | -1453.4426 | -2655.751 | 162.7848 | -64.6947 | 3559.7908 | -1482.1074 | -1441.6747 | -486.446 | -94.9377 | 1210.8392 | 1550.0358 | 3.5396 | -313.2527 | 66.1439 | 4.9187 | 2891.2393 | 2462.7942 | 521.1044 | 571.2671 | 83.395 | -1590.3146 | 450.4621 | 5402.1699 | 1194.3243 | 5189.2388 | 1.0251 | -387.7264 | 614.5567 | -2709.249 | 843.5571 | 3006.7534 | -4169.5996 | -630.7181 | 12838.1533 | 210.1042 | 98.0074 | 85.6268
2030-06-21 | 16 | -17.4497 | -349.3712 | -65.3965 | -429.7337 | 285.7478 | -591.7633 | -5123.7197 | 4148.1455 | -2580.4282 | -377.5151 | 3995.967 | 25.4106 | 1927.0559 | 115.027 | 2089.3884 | -199.2899 | 217.1596 | 209.9994 | -589.5718 | -189.0068 | -1381.629 | -1960.1724 | 103.5723 | -76.5718 | 3959.874 | -1504.3033 | -1164.4778 | -482.7731 | -99.8379 | 1146.0391 | 1500.3485 | 885.9503 | -248.7351 | 271.2639 | 5.7677 | 3052.2854 | 4382.769 | 588.6208 | 501.6962 | 432.2823 | -1723.5925 | 190.0188 | 5534.0562 | 1264.2506 | 5193.8384 | 46.1364 | -697.987 | 763.1081 | -2595.0161 | 825.1495 | 2532.5542 | -4010.8235 | -665.2786 | 11483.9805 | 210.1042 | 78.9191 | 49.9123
2030-06-21 | 17 | -20.3187 | -482.5236 | -68.943 | -401.8295 | 167.5446 | -402.2669 | -2885.0227 | 3530.9895 | -2852.3269 | -371.2716 | 4081.8953 | 91.8901 | 1857.5542 | 159.2844 | 2098.7124 | -526.4531 | 197.6069 | 209.9994 | -585.3362 | 127.0336 | -1363.0394 | -1315.7778 | 105.1587 | -71.3033 | 3928.3066 | -1227.9475 | -1730.1077 | -385.6674 | -101.1042 | 930.7209 | 1015.6194 | 1144.6675 | -796.626 | 408.1898 | 3.9509 | 2759.4841 | 4132.3037 | 800.821 | 854.3832 | 177.011 | -1767.0417 | 234.678 | 5525.9341 | 1454.3621 | 5190.5254 | 442.0647 | -1050.2562 | 636.2466 | -3214.8628 | 624.835 | 2222.3303 | -3895.4368 | -725.2473 | 10138.3096 | 210.1042 | 78.7403 | -0.249
2030-06-21 | 18 | -30.4666 | -865.8212 | -70.0276 | -367.8539 | -22.0165 | -164.3552 | -2287.6433 | 3104.5588 | -3683.3018 | -379.9314 | 3746.8689 | 54.1794 | 1806.9935 | 184.9033 | 2119.2388 | -636.2151 | 219.9648 | 209.9994 | -536.463 | 11.5617 | -1387.7913 | -1664.5239 | 67.1378 | -85.9381 | 3735.0059 | -1100.4397 | -1523.266 | -258.7137 | -89.7887 | 952.7709 | 899.6705 | 1718.3075 | -1154.2756 | 605.9808 | 2.0317 | 2424.7659 | 4042.9053 | 650.8685 | 721.3338 | 0.99861 | -1715.1249 | 298.9759 | 5531.1196 | 1353.908 | 5180.8389 | 400.2906 | -957.05 | 785.0817 | -4086.7434 | 196.0555 | 268.1814 | -3816.8965 | -871.3789 | 8668.4951 | 210.1042 | 67.4283 | 107.4648
2030-06-21 | 19 | -43.7172 | -667.3452 | -72.8038 | -394.9123 | -726.9172 | -47.2629 | 0.98752 | 1343.4592 | -3799.0278 | -345.7363 | 3643.0881 | 194.9974 | 1799.2736 | 141.7771 | 2086.1594 | -550.0382 | 298.1341 | 209.9994 | -628.6387 | 527.1631 | -1823.0173 | -990.0929 | 23.0626 | -27.4135 | 4253.7764 | -1021.8874 | -1806.6746 | -221.9633 | -84.2018 | 513.6229 | 1345.6002 | 3148.1638 | -1556.1396 | 743.2727 | 1.0815 | -705.5205 | 4149.6162 | 653.7651 | 1102.9575 | 327.345 | -1810.8561 | 186.6279 | 4616.8906 | 1285.6615 | 5166.5669 | -3.1583 | -276.9529 | 1289.7056 | -4088.8167 | 532.335 | -101.9188 | -2618.5203 | -774.4755 | 8353.9668 | 210.1042 | 5.4433 | 170.4075
2030-06-21 | 20 | -36.8575 | -535.3359 | -71.4865 | -426.1267 | -1214.204 | -78.0241 | -30.8964 | 787.9893 | -2729.4575 | -346.0018 | 3783.4683 | 194.9999 | 1727.9088 | 132.9826 | 2095.1128 | -409.4172 | 330.2645 | 209.9994 | -662.2051 | 609.9366 | -1966.1918 | -466.1503 | -8.4441 | 38.6553 | 4407.2598 | -1179.6989 | -924.8547 | -234.5809 | -86.9193 | 399.8935 | 1639.1759 | 4239.7725 | -1466.4978 | 782.5943 | 0.87027 | -1583.0853 | 4476.3696 | 579.074 | 1064.2253 | 448.6573 | -1680.3724 | 267.8283 | 4567.9473 | 1332.9926 | 5156.6309 | -3.5093 | -277.0675 | 1394.5914 | -3700.3792 | 946.8232 | -351.5931 | -2353.095 | -909.8932 | 8144.4238 | 210.1043 | 46.3157 | 207.6234
2030-06-21 | 21 | -42.4747 | -506.5869 | -69.8264 | -441.5481 | -793.2203 | -131.6224 | -1442.8051 | 1796.0291 | -4017.321 | -345.8821 | 3360.8953 | 194.9991 | 1927.3632 | 84.9092 | 2074.751 | -211.3537 | 433.6732 | 209.9994 | -474.1249 | 431.2705 | -1595.2063 | -978.0373 | 78.4587 | 6.0227 | 3515.627 | -1475.8856 | -916.7159 | -270.5027 | -90.2879 | 726.5536 | 1852.8435 | 4031.4133 | -1287.6843 | 854.3555 | 0.65133 | -1195.5259 | 3987.4265 | 524.7142 | 1103.4255 | 448.4753 | -1619.5729 | 526.8563 | 4678.8096 | 1237.0492 | 5150.3076 | -2.8414 | -702.7544 | 1369.8999 | -3928.8882 | 674.2762 | -400.8593 | -3519.6833 | -939.8915 | 6739.9307 | 210.1043 | 110.5476 | 223.4679
2030-06-21 | 22 | -54.3895 | -97.7792 | -81.5379 | -550.319 | -1093.337 | -425.9584 | -3494.1077 | 1514.5815 | -1745.1245 | -348.0824 | 3368.1597 | 195.0011 | 2138.3083 | 66.9411 | 2060.2119 | -227.9398 | 453.5026 | 209.9994 | -445.976 | 610.0601 | -1411.0188 | -937.9025 | 113.4967 | 0.75543 | 3258.5361 | -2061.405 | -1415.6769 | -381.4776 | -87.9556 | 725.4425 | 1823.8241 | 4200.6509 | -1301.2784 | 883.2398 | 0.25846 | -1068.6039 | 3988.175 | 388.5162 | 1059.9011 | 448.5031 | -1734.3877 | 649.2906 | 4660.2505 | 1193.1381 | 5144.7871 | -2.8617 | -581.7839 | 979.6858 | -4465.2769 | 645.621 | -391.4742 | -3048.9609 | -622.0861 | 5965.0098 | 210.1042 | 52.2618 | 237.897
2030-06-21 | 23 | -65.4387 | -212.5038 | -82.5423 | -665.7895 | -1249.1641 | -596.8456 | -8209.8545 | 1807.1783 | -460.9101 | -247.3516 | 3097.1101 | 195.0016 | 2142.624 | -137.1552 | 2022.1425 | -420.1527 | 476.7939 | 209.9994 | -458.5294 | 618.8682 | -975.0095 | -565.4221 | 235.2778 | -5.9809 | 3411.3508 | -2563.3142 | -1725.3043 | -469.3006 | -68.6729 | 1047.9694 | 2021.7296 | 5216.2998 | -1124.9059 | 1087.7184 | 0.36615 | -877.0272 | 5059.9893 | 95.2022 | 1111.9866 | 448.5426 | -2144.063 | 997.5339 | 4571.1436 | 1257.782 | 5128.7002 | -2.6946 | -484.3672 | 1402.6721 | -4213.7983 | 1033.9457 | 693.6045 | -2863.8264 | -1.2886 | 6967.7441 | 210.1042 | -2.9326 | 185.8886
2030-06-21 | 24 | -73.2505 | -379.4489 | -83.3132 | -722.4781 | -931.3339 | -784.5693 | -9963.7988 | 1871.9741 | -78.0698 | -176.4207 | 2505.6421 | 94.8275 | 2150.8833 | -58.7905 | 1809.072 | -376.0256 | 469.8495 | 209.9994 | -441.5612 | 460.3463 | -746.6359 | -252.2021 | 289.7222 | -18.2792 | 3463.519 | -2806.4114 | -1677.4886 | -557.6473 | -56.1219 | 1214.7107 | 2047.9634 | 6064.4326 | -864.8415 | 1248.7722 | 1.528 | -467.1703 | 5596.9985 | -156.1506 | 917.2205 | 1.0072 | -2276.2424 | 1188.8856 | 3581.7776 | 988.7191 | 4456.8491 | -247.2931 | -925.7927 | -1401.3605 | -6474.77 | 1312.0049 | 769.5302 | -2879.4258 | 31.3668 | 7891.4932 | 210.1043 | -90.0414 | 64.0623
2030-06-22 | 1 | -46.165 | -223.6672 | -66.8956 | -580.7548 | -868.8224 | -969.9152 | -10324.1318 | 1521.0875 | -3.0362 | -127.5236 | 1542.7753 | 1.002 | 2153.968 | -250.3575 | 1951.0872 | -379.6478 | 275.4424 | 209.9994 | -393.0466 | 382.3143 | -324.738 | -356.0907 | 291.6409 | -34.7962 | 3276.4768 | -2352.8252 | -1142.9381 | -582.5664 | -58.5016 | 1215.212 | 1269.1536 | 3082.9917 | -1158.4163 | 862.035 | 1.3265 | -405.1757 | 3059.8018 | -143.618 | 549.1178 | 449.0503 | -2432.8069 | 837.738 | 3385.2915 | 1064.3051 | 3990.1265 | -264.8907 | -742.5325 | -1337.9093 | -6217.3813 | 1139.2615 | 689.717 | -2442.4507 | 227.4928 | 11334.1357 | 210.1043 | -117.6153 | 15.2454
2030-06-22 | 2 | -14.4956 | 26.3687 | -50.0096 | -470.5569 | -356.6669 | -1256.5585 | -11893.627 | 3027.821 | 0.99857 | -118.7591 | 1623.1783 | 41.1088 | 2148.6321 | -263.3567 | 1779.3434 | 89.4848 | -195.0361 | 209.9994 | -411.3895 | 287.2661 | -298.3393 | -746.9281 | 334.0738 | -36.7433 | 3311.6682 | -1769.8751 | -577.0009 | -629.8954 | -56.4522 | 1327.1635 | 597.0866 | -618.9186 | -1374.288 | 197.231 | 2.0722 | -497.0315 | 122.1346 | -158.0512 | 745.916 | 1.0008 | -2431.7593 | 977.7663 | 3620.1279 | 1056.6415 | 4388.8501 | -274.1397 | -969.2253 | -1833.6949 | -5947.6865 | 1166.0758 | 1892.1754 | -3441.0837 | 1.1734 | 12077.6162 | 210.1043 | -39.9675 | 166.2616
2030-06-22 | 3 | 10.1275 | 990.9623 | -38.5877 | -431.0505 | -93.335 | -1766.7079 | -13272.0049 | 3694.0505 | 803.5217 | -51.1747 | 1978.3876 | 107.5899 | 1983.0211 | -413.2093 | 1163.1913 | -101.8051 | -543.1432 | 209.9994 | -431.1733 | 286.8538 | -294.3263 | -2245.1079 | 225.9212 | -28.88 | 3306.3757 | -1312.7433 | -1124.0482 | -765.6984 | -95.6174 | 1088.2252 | 126.6772 | -2138.8281 | -1536.7473 | -408.1252 | 1.8657 | -681.2498 | -3057.2927 | 0.99923 | 763.5624 | 325.4482 | -2480.8159 | 695.6157 | 3398.3792 | 964.6981 | 4029.9468 | -2.3104 | -653.4211 | -956.4773 | -4590.4087 | 1119.9308 | 1640.2277 | -4184.4102 | 1.0143 | 7953.6294 | 210.1043 | -36.6678 | 188.2513
2030-06-22 | 4 | 12.6703 | 1389.7294 | -37.1774 | -374.042 | -92.4216 | -1788.5815 | -12693.7441 | 3574.2021 | 1177.4869 | -43.2709 | 2941.4775 | 113.0271 | 1972.1864 | -368.5319 | 1033.2773 | -433.3609 | -460.535 | 209.9994 | -162.9878 | 269.3135 | -289.793 | -1225.2816 | 126.3434 | -53.9925 | 1997.5416 | -1533.2222 | -987.3639 | -779.0143 | -114.96 | 871.929 | 305.4396 | -1841.7991 | -1252.5647 | -444.541 | 3.4697 | -451.0769 | -3443.644 | -151.3046 | 661.6471 | 1.0015 | -2320.4573 | 479.973 | 3642.5854 | 1298.6958 | 4177.5371 | -2.9962 | -892.3668 | -1365.8711 | -4442.6641 | 844.1055 | 1214.2028 | -4070.7295 | 607.7826 | 4032.5239 | 210.1043 | -2.3655 | 190.6328
2030-06-22 | 5 | 1.5157 | 975.9194 | -40.0054 | -354.4923 | -354.0823 | -1472.5358 | -11030.6367 | 2887.3855 | 1334.2505 | -39.6611 | 3333.1951 | 97.9163 | 1994.5718 | -440.9943 | 1056.0764 | -872.0702 | -259.9478 | 209.9994 | -122.4014 | 313.384 | -293.1772 | -522.5107 | 121.879 | -60.6654 | 1669.7517 | -1568.0721 | -903.9943 | -675.2291 | -103.9994 | 817.3068 | 501.0093 | -665.9276 | -1080.5757 | -112.7029 | 4.6799 | -293.3574 | -2298.3311 | -205.2543 | 555.0814 | 1.0017 | -2368.605 | 393.069 | 3924.4768 | 1355.7853 | 4622.7437 | -286.5652 | -669.2429 | -585.0435 | -3497.9119 | 893.9055 | 948.1074 | -3694.1873 | 473.2591 | 5600.8203 | 210.1043 | -34.015 | 172.4199
2030-06-22 | 6 | -5.5672 | 623.853 | -45.2761 | -391.1382 | -531.1872 | -1250.1633 | -9844.0732 | 2366.2488 | 1303.8027 | -31.2667 | 3426.7852 | 133.7046 | 1967.9371 | -324.7352 | 1144.9194 | -703.6576 | -297.7901 | 209.9994 | -394.5292 | 449.0944 | -502.2205 | -1423.4347 | 144.5766 | -24.9877 | 2957.8684 | -1626.2767 | -1583.2877 | -623.9498 | -92.096 | 788.072 | 518.703 | -513.945 | -1148.1428 | 25.5511 | 4.7313 | -471.1443 | -1187.4214 | -111.0213 | 645.6349 | 1.001 | -2451.5042 | 435.0941 | 3747.9717 | 1542.8486 | 4285.1899 | -2.9508 | -638.2534 | -602.7445 | -3410.9814 | 1046.6978 | 911.1509 | -3495.4414 | 37.6706 | 7374.8604 | 210.1043 | -68.8059 | 102.2104
2030-06-22 | 7 | -20.2777 | 177.7344 | -49.9513 | -356.3346 | -1285.5873 | -816.3811 | -7132.8164 | 644.5224 | 1130.7523 | -58.4085 | 3889.5105 | 108.942 | 1957.2091 | -178.0354 | 1260.095 | -987.1045 | 9.8661 | 209.9994 | -483.2357 | 234.9475 | -934.1243 | -3736.2424 | 11.2925 | -63.6688 | 3069.6042 | -1472.9481 | -1918.1462 | -501.5039 | -85.6113 | 513.9517 | 463.293 | 975.2114 | -964.587 | 444.7328 | 6.5332 | 743.4481 | 650.5114 | -317.0739 | 1058.9399 | 1.0056 | -2345.1101 | 1.0004 | 3857.8914 | 1570.3531 | 4815.1064 | -36.3342 | -272.852 | 1935.4464 | -605.4819 | 1074.9568 | 1.0066 | -1810.4489 | 0.9869 | 7991.6353 | 210.1043 | -155.8523 | 110.291
2030-06-22 | 8 | -18.71 | 407.9786 | -59.3138 | -347.7098 | -1901.759 | -1100.536 | -5304.0156 | -119.7782 | 649.5784 | -90.0971 | 3838.9844 | 122.5432 | 1947.3478 | 157.5116 | 1551.7847 | -934.8778 | 93.0041 | 209.9994 | -416.5889 | 436.5887 | -1272.5712 | -3627.5891 | 6.315 | -77.2858 | 2533.6255 | -1904.2687 | -2633.1318 | -563.1999 | -88.3995 | 382.7211 | 447.2449 | 931.1489 | -938.5894 | 378.1726 | 5.8992 | 1445.4855 | 366.1629 | 1.0008 | 905.4761 | 449.0228 | -1923.125 | -2.4615 | 4108.7622 | 1616.8567 | 4874.79 | -93.9995 | -277.1309 | 2031.0138 | -492.7405 | 1152.8319 | 535.3588 | -1083.0396 | -106.0891 | 10176.8936 | 210.1042 | -244.8144 | 164.6593
2030-06-22 | 9 | -27.322 | 504.7357 | -66.344 | -352.4315 | -1934.4877 | -856.726 | -2483.54 | 319.1059 | 1.0003 | -126.7403 | 3941.3872 | 119.182 | 1973.1472 | 288.3392 | 1898.8104 | -68.6284 | 467.6717 | 209.9994 | -427.31 | 390.184 | -1510.5286 | -3795.1956 | -24.5887 | -114.9745 | 2586.5466 | -1942.9213 | -2962.6797 | -492.6387 | -121.4181 | 324.4746 | 400.9285 | 1572.115 | -905.9669 | 607.0167 | 5.2903 | 2905.4172 | 1490.9504 | 1.0416 | 637.7599 | 448.8059 | -1656.3689 | 19.4159 | 4792.6074 | 1509.1243 | 5067.8545 | -3.6409 | -277.5731 | 1977.5181 | -108.2221 | 969.9481 | 286.5056 | -1629.7228 | -508.1462 | 7221.7886 | 210.1042 | -286.0494 | 252.307
2030-06-22 | 10 | -26.2857 | 963.1792 | -67.7898 | -382.106 | -1755.3956 | -961.7229 | -2250.3958 | 1119.453 | 79.0718 | -221.0983 | 3966.3503 | -20.9004 | 2122.3354 | 419.7878 | 2170.7383 | 268.719 | 524.6705 | 209.9994 | -638.1237 | 483.2637 | -1514.3789 | -3952.1252 | -60.768 | -88.3646 | 3969.1677 | -2002.184 | -2620.3015 | -474.3521 | -141.2688 | 340.8589 | 38.7041 | 1491.3406 | -789.9838 | 445.0221 | 5.6639 | 3090.6365 | 1449.2971 | -549.4567 | 9.2724 | 449.4878 | -1758.47 | -29.1182 | 4654.6226 | 1445.9463 | 4471.7334 | -250.6264 | -1066.2377 | 1425.8304 | -363.9225 | 924.3722 | -81.2061 | -1541.3046 | -24.7766 | 5897.145 | 210.1042 | -265.3498 | 75.3029
2030-06-22 | 11 | -25.066 | 594.2455 | -70.1955 | -425.683 | -1667.2115 | -763.8957 | -1701.9945 | 943.0069 | -846.4651 | -252.8834 | 3954.3425 | -70.0106 | 1489.6129 | 496.2168 | 2298.2957 | 390.9152 | 476.222 | 209.9994 | -668.0329 | 670.6877 | -1572.9152 | -4046.1538 | -7.2116 | -71.7407 | 4121.6079 | -1774.2408 | -2769.9336 | -374.0992 | -121.4492 | 407.6699 | -152.9395 | 1459.3064 | -1110.6387 | 506.9271 | 4.453 | 2966.7261 | 1654.6499 | -677.6665 | -2.1484 | 306.2979 | -1824.3788 | -30.2458 | 4521.6172 | 1418.6157 | 4537.1719 | -245.0088 | -993.3632 | 1248.7166 | -836.5175 | 1185.8682 | 528.3409 | -1627.5002 | -651.8735 | 5950.5288 | 210.1043 | -198.0426 | 102.1834
2030-06-22 | 12 | -15.2296 | 448.3409 | -69.4184 | -381.1602 | -1487.9258 | -743.2792 | -1345.3702 | 1053.3994 | -1969.5754 | -248.3365 | 3987.4246 | -53.8121 | 1653.9683 | 490.991 | 2328.5283 | 372.7891 | 395.5262 | 209.9994 | -655.1955 | 979.334 | -1493.6306 | -3951.6042 | -34.7722 | -67.4528 | 4075.9541 | -1574.502 | -2428.2622 | -387.9743 | -120.8384 | 389.9758 | -28.1478 | 814.7302 | -1063.5317 | 302.9828 | 4.6158 | 2969.3376 | 434.6802 | -789.0687 | -69.8965 | 0.99811 | -1714.5339 | -195.195 | 4216.5054 | 1341.649 | 4112.3369 | -242.6128 | -1277.923 | 1276.9482 | -973.4226 | 1015.7888 | -52.2141 | -1430.2765 | -1031.2542 | 4683.9053 | 210.1043 | -105.7316 | 26.8812
2030-06-22 | 13 | -22.7185 | 453.7875 | -71.9978 | -390.2189 | -1150.8223 | -731.1934 | -479.0877 | 1379.6067 | -2549.5942 | -335.2457 | 3910.6887 | -13.9376 | 1529.6704 | 543.46 | 2361.1592 | 282.516 | 397.2767 | 209.9994 | -559.6051 | 993.2278 | -1670.8938 | -4132.6528 | -48.893 | -73.003 | 3426.4673 | -1528.5082 | -2167.3909 | -345.1321 | -122.9231 | 346.8702 | 345.2178 | 488.0826 | -990.2452 | 291.1408 | 4.6127 | 2981.5818 | 1045.1088 | -626.213 | -214.6642 | 1.0004 | -1004.5634 | -357.5777 | 4995.5229 | 1375.431 | 4694.8228 | -244.8326 | -1045.0359 | 1228.0063 | -1138.2722 | 464.1165 | -663.5947 | -1226.4099 | -970.2036 | 3410.0283 | 210.1042 | -173.6537 | 7.9908
2030-06-22 | 14 | -39.0821 | 88.6907 | -85.4486 | -382.012 | -896.2168 | -368.6051 | 1728.8086 | 1358.2473 | -1592.7177 | -354.7523 | 3894.2986 | -10.69 | 967.6315 | 575.9944 | 2368.071 | 544.0147 | 334.6154 | 209.9994 | -507.0548 | 787.6645 | -1736.3463 | -4436.1519 | -74.243 | -75.4949 | 2894.5227 | -1638.5789 | -1925.5764 | -235.7036 | -110.4394 | 317.5935 | 486.6882 | 74.3658 | -939.9258 | 415.3991 | 4.4836 | 2980.3308 | 2370.8657 | -139.9076 | 1.0036 | 271.0202 | -882.4409 | -654.9026 | 5362.5933 | 1412.4407 | 4948.1738 | -248.4984 | -1131.0344 | 1323.4197 | -1502.7209 | 510.2539 | -857.5854 | -1062.5735 | -1012.6931 | 3006.79 | 210.1042 | -150.0856 | 74.9547
2030-06-22 | 15 | -40.1379 | 27.9254 | -87.8902 | -386.5756 | -283.6381 | -507.2121 | 514.7701 | 2242.7173 | -1885.1688 | -332.0617 | 3877.6357 | -93.8162 | 1028.7225 | 572.2669 | 2382.2607 | 428.0242 | 404.3361 | 209.9994 | -445.8999 | 532.0997 | -1882.0693 | -4214.2305 | -53.1826 | -97.2918 | 2591.7021 | -1666.7704 | -1739.3301 | -243.1934 | -105.0707 | 548.6084 | 367.6906 | 364.8949 | -849.6826 | 418.3665 | 4.5148 | 2962.2722 | 2253.624 | -51.374 | 67.9497 | 450.1633 | -236.9045 | -484.1317 | 5383.8374 | 1410.7861 | 5051.3623 | -252.1348 | -1069.7052 | 1749.1338 | -1843.0691 | 290.1595 | -540.8826 | -1764.1178 | -967.8456 | 2479.1587 | 210.1042 | -86.7191 | 71.4187
2030-06-22 | 16 | -52.0273 | 1.0051 | -97.2978 | -444.3736 | -458.0243 | -632.6694 | 492.7233 | 2188.2793 | -1522.2356 | -332.9126 | 3903.3252 | -144.237 | 1042.6763 | 529.2539 | 2364.4106 | 100.5982 | 524.6199 | 209.9994 | -452.0834 | 472.9192 | -1935.8638 | -4435.437 | -37.2105 | -108.6178 | 2691.6033 | -1997.6727 | -1766.848 | -311.3055 | -100.3281 | 604.1297 | 425.1861 | 1599.8456 | -785.092 | 642.0659 | 3.89 | 3099.1536 | 3856.5132 | -103.5077 | 1.0005 | 374.3412 | -296.2635 | -446.4456 | 5389.7153 | 1395.8464 | 5034.4702 | -255.552 | -1285.8745 | 1728.7933 | -2112.6133 | 411.6958 | -80.2376 | -1855.8021 | -876.8185 | 4283.8359 | 210.1042 | -67.916 | 76.7582
2030-06-22 | 17 | -57.0086 | 1.0064 | -100.6613 | -449.2101 | -626.2178 | -603.6729 | 1048.0297 | 1386.1616 | -1545.1077 | -337.9 | 3966.6765 | -154.826 | 1046.5765 | 523.2731 | 2359.1885 | 174.7355 | 580.5542 | 209.9994 | -523.2458 | 563.8522 | -1956.7855 | -4541.0449 | -46.7467 | -97.3904 | 3363.1279 | -2110.0015 | -1984.6992 | -323.0509 | -100.3883 | 509.0285 | 399.9011 | 2066.4075 | -802.2845 | 801.7208 | 3.8581 | 3102.6555 | 4557.9487 | -115.3053 | 1.0014 | 166.8979 | -406.6795 | -439.782 | 5465.894 | 1422.4097 | 5069.7354 | -225.3462 | -1275.5779 | 2097.1685 | -1767.0201 | 391.2467 | 0.98578 | -1867.3302 | -860.4098 | 4343.9941 | 210.1042 | -58.5604 | 72.376
2030-06-22 | 18 | -54.0435 | -13.4153 | -98.3285 | -436.3978 | -635.4357 | -658.8369 | 883.6688 | 1568.7072 | -1684.6442 | -265.386 | 4024.1211 | -34.3443 | 1051.7081 | 536.4863 | 2350.0513 | 199.6232 | 587.2723 | 209.9994 | -629.9251 | 661.9647 | -1951.2028 | -4305.6191 | -45.5068 | -86.2714 | 3820.0476 | -2103.0137 | -2225.2761 | -353.8214 | -94.7258 | 490.0462 | 261.364 | 2357.1643 | -917.164 | 767.5735 | 4.0461 | 3079.8579 | 4188.5044 | -171.0283 | 1.0016 | 239.0943 | -769.4413 | -443.0825 | 5576.4844 | 1465.1375 | 5068.5562 | -60.6054 | -1422.098 | 2207.2214 | -1681.4142 | 494.1093 | 223.8905 | -1524.8805 | -878.5193 | 5302.9644 | 210.1042 | -76.7646 | 95.7363
2030-06-22 | 19 | -43.3757 | -15.02 | -89.5228 | -356.2982 | -975.8057 | -438.5029 | 2053.8999 | 444.2651 | -1828.6514 | -139.5154 | 4075.9133 | 188.3817 | 1275.5028 | 538.0059 | 2306.7415 | 340.8083 | 490.7885 | 209.9994 | -742.8191 | 1284.3704 | -2016.4836 | -4690.4263 | -29.2353 | -57.9764 | 4361.7935 | -1658.1122 | -3250.9136 | -264.1537 | -95.7678 | 166.1869 | -131.2215 | 1283.6412 | -1553.3966 | 759.4656 | 4.1111 | 2890.2026 | 2555.9607 | -213.7207 | -13.4295 | 426.3362 | -1369.5304 | -436.7782 | 5653.2964 | 1499.6759 | 5088.8115 | -3.1642 | -1106.337 | 2096.8374 | -1755.7935 | 731.5338 | -382.7141 | -471.8514 | -1062.0315 | 4739.4595 | 210.1042 | -178.2812 | 88.766
2030-06-22 | 20 | -28.797 | -164.3586 | -71.8412 | -312.4029 | -1392.6511 | -376.6843 | 2518.6018 | 129.8712 | -1779.09 | -132.9143 | 4064.9043 | 194.9995 | 1793.8208 | 563.1 | 2323.918 | 491.7765 | 486.4713 | 209.9994 | -736.1381 | 1263.0201 | -1960.9047 | -4120.2793 | -27.828 | -61.0435 | 4369.2651 | -1251.4778 | -2844.876 | -282.5547 | -90.5504 | 210.6532 | -276.4715 | 1320.5132 | -1542.7941 | 607.5992 | 4.1886 | 2886.2542 | 2386.8633 | -349.5847 | -2.213 | 416.3365 | -1248.3044 | -268.0087 | 5340.5923 | 1523.9634 | 5078.9175 | -263.0971 | -361.9947 | 2091.0684 | -1621.3331 | 677.7623 | -959.2437 | 1.0027 | -1293.5461 | 5220.7056 | 210.1042 | -210.9523 | 123.2174
2030-06-22 | 21 | -25.6699 | -146.2306 | -65.892 | -295.4117 | -1433.5182 | -423.6319 | 1713.118 | 730.7822 | -1307.8696 | -120.9042 | 4037.2795 | 195.0009 | 2126.2444 | 500.674 | 2186.6943 | 577.6671 | 426.759 | 209.9994 | -739.9854 | 648.6189 | -1969.2629 | -4580.4209 | -27.909 | -60.9613 | 4384.0474 | -1089.3118 | -1994.1639 | -339.6533 | -100.9551 | 347.0198 | -312.7592 | 1002.0333 | -1332.1689 | 473.965 | 4.902 | 2891.3354 | 2850.3745 | -709.5332 | -21.3314 | 1.0005 | -1662.369 | -81.6431 | 4540.8062 | 1482.4546 | 4395.0962 | -260.2565 | -1147.0282 | 1958.4696 | -1961.3529 | 1161.8676 | -77.4421 | -704.4843 | -853.8547 | 5527.375 | 210.1042 | -116.9746 | 128.7963
2030-06-22 | 22 | -14.6457 | -12.6801 | -65.3821 | -302.5259 | -1273.6399 | -473.2386 | 393.1924 | 1352.401 | -905.7029 | -148.1903 | 3987.3174 | 146.6641 | 1696.3015 | 517.5933 | 2275.6392 | 464.7014 | 446.2671 | 209.9994 | -746.8454 | 406.5349 | -1798.3071 | -4647.6841 | -72.9477 | -65.3704 | 4354.2803 | -1219.4642 | -1508.4581 | -400.028 | -116.5478 | 387.3531 | -40.3105 | 1743.0543 | -975.201 | 440.4228 | 4.8046 | 2988.2021 | 3193.2534 | -584.8589 | 1.0016 | 1.0001 | -1760.8927 | -162.001 | 4301.7568 | 1331.5227 | 3995.8662 | -258.6617 | -1960.8124 | 2758.0913 | -1234.9066 | 930.2823 | 148.3151 | -1268.972 | -338.3988 | 4354.7974 | 210.1042 | -67.7666 | 164.7207
2030-06-22 | 23 | -14.3414 | 33.1284 | -59.1226 | -272.2649 | -1246.6372 | -426.8046 | 283.3741 | 1331.1326 | 0.99545 | -250.6751 | 3939.4434 | -78.5392 | 1769.5106 | 531.1769 | 2334.2664 | 149.0242 | 498.8029 | 209.9994 | -721.5811 | 371.4807 | -1715.4502 | -4874.3193 | -56.5764 | -64.9674 | 4254.2617 | -1163.3779 | -1705.9073 | -382.0871 | -121.204 | 362.0406 | 69.2251 | 1361.7072 | -951.9008 | 537.673 | 4.936 | 2992.8413 | 2561.1843 | -322.5012 | 154.9567 | 450.3377 | -1542.2134 | -17.3674 | 4393.9561 | 1385.1639 | 4312.4165 | -265.7863 | -782.8676 | 2167.8174 | -1452.189 | 850.6027 | -470.9821 | -1090.8839 | 68.0809 | 3157.6709 | 210.1042 | -196.7475 | 80.5452
2030-06-22 | 24 | -21.6596 | 968.3701 | -61.735 | -399.9412 | -1512.4548 | -926.1498 | -707.9021 | 1213.4448 | 66.4783 | -256.2791 | 3929.9138 | -133.4069 | 2009.3459 | 466.1555 | 2151.074 | 100.428 | 476.9724 | 209.9994 | -721.2993 | 324.4326 | -1723.6562 | -3893.8447 | -73.5114 | -68.5922 | 4110.8115 | -1878.7671 | -1579.8934 | -498.1178 | -131.4074 | 295.9361 | 211.0435 | 1815.4968 | -722.757 | 406.1998 | 4.9235 | 3125.1833 | 2256.0918 | -694.5504 | -65.4775 | 1.004 | -1282.3591 | 102.4571 | 3685.7615 | 1272.5149 | 3579.3538 | -274.0703 | -1559.2701 | 1995.2721 | -1228.2103 | 927.56 | 202.5598 | -902.5452 | -4.9699 | 2744.73 | 210.1043 | -309.4915 | 90.9062
2030-06-23 | 1 | -43.9683 | 717.6404 | -66.7469 | -480.2631 | -1734.4525 | -819.4584 | -2830.8694 | 400.8576 | 233.1472 | -226.3585 | 4122.3647 | -183.6179 | 2141.7307 | 348.1586 | 1844.7365 | -1496.921 | 225.8407 | 209.9994 | -631.574 | 192.9859 | -1590.2577 | -3149.4146 | -8.6258 | -86.4445 | 3714.1367 | -2301.6201 | -966.0231 | -483.8302 | -111.3612 | 447.4312 | 589.3555 | 3079.2573 | -347.9402 | 957.5686 | 6.6034 | 3208.3064 | 4093.0645 | -619.4839 | 0.99849 | 449.7434 | -966.1666 | 167.0633 | 2696.8242 | 1153.2542 | 2781.6538 | -284.1021 | -1656.2571 | 2449.6729 | -1169.286 | 1104.3152 | 374.9049 | -1016.1562 | -3.1202 | 4601.1182 | 210.1042 | -291.3132 | 163.6397
2030-06-23 | 2 | -44.2594 | 818.8889 | -70.5293 | -564.8705 | -749.3209 | -1234.5073 | -5045.1782 | 1877.4849 | 458.5519 | -244.7709 | 3962.146 | -195.0171 | 2096.3477 | 238.9402 | 1567.5665 | -1159.23 | 59.2067 | 209.9994 | -523.4736 | 194.8253 | -946.3005 | -1361.1256 | 1.0004 | -79.8113 | 3091.7 | -2753.8425 | -1512.2618 | -670.6958 | -106.9677 | 593.8485 | 1198.4622 | 2089.2532 | 84.3201 | 755.1432 | 6.1845 | 2817.1245 | 4386.4165 | 146.3538 | 314.2804 | 449.3032 | -1618.3055 | 97.6633 | 2877.5242 | 1258.0406 | 3493.4714 | -221.0746 | -276.4539 | 2472.0398 | -928.3033 | 1123.8207 | 946.9978 | -1618.5684 | 0.97916 | 7469.5996 | 210.1042 | -187.477 | 168.6848
2030-06-23 | 3 | -40.1979 | 797.9257 | -64.0571 | -558.5219 | -1137.1295 | -1147.4211 | -4734.2524 | 1139.6383 | 983.9932 | -246.7353 | 3941.7673 | -195.0117 | 1995.4856 | 213.7023 | 1450.9678 | -691.3331 | 135.1484 | 209.9994 | -479.7826 | 155.9027 | -1190.6937 | -2191.6978 | -54.9409 | -80.0022 | 2569.5342 | -2603.4897 | -1233.5024 | -631.9401 | -104.4617 | 411.1248 | 1224.2665 | 2334.7239 | 134.4245 | 766.3882 | 6.9862 | 2945.2659 | 3824.6948 | 300.6779 | 488.99 | 449.2156 | -1290.2334 | -61.9028 | 2690.4656 | 1176.6896 | 3365.7754 | -2.6047 | -491.2015 | 3167.2966 | -416.1341 | 1056.1 | 279.6841 | -1161.2717 | 85.2896 | 7970.8916 | 210.1042 | -225.1305 | 159.4541
2030-06-23 | 4 | -35.1774 | 891.1813 | -59.8763 | -514.8833 | -1050.6564 | -1162.2709 | -4606.1401 | 1309.6064 | 1250.9159 | -230.3202 | 3900.0981 | -195.0586 | 1961.8341 | 194.6629 | 1386.2072 | -367.6664 | 164.997 | 209.9994 | -457.2468 | 11.7321 | -1222.885 | -3602.2385 | -111.7073 | -75.3845 | 2340.9541 | -2522.1897 | -1092.204 | -624.5793 | -111.8374 | 331.7115 | 1198.3556 | 2095.8372 | 120.076 | 681.0099 | 6.6724 | 2926.2 | 3264.5625 | 375.2755 | 565.5865 | 449.1693 | -1264.6708 | -212.9769 | 2667.7485 | 1102.2655 | 3225.1235 | -2.6026 | -403.9613 | 3172.1667 | -255.3101 | 923.7405 | -43.0673 | -1202.9545 | 184.2219 | 6260.0869 | 210.1042 | -207.9304 | 162.6129
2030-06-23 | 5 | -29.6648 | 251.8171 | -52.0332 | -384.6385 | -1436.837 | -566.6275 | -1248.364 | 0.99676 | 1376.48 | -169.3448 | 3866.4553 | -174.9711 | 1917.2765 | 163.9853 | 1290.4348 | -398.6523 | 226.1129 | 209.9994 | -498.5725 | 305.478 | -1333.1593 | -3965.5911 | -64.4048 | -54.4405 | 2560.0828 | -1900.0026 | -1849.2117 | -360.2615 | -89.8969 | 255.9118 | 408.1967 | 2245.8167 | -647.5379 | 805.6947 | 5.5934 | 2354.9106 | 2699.0032 | 372.2713 | 571.6724 | 449.1403 | -1305.6184 | -102.4774 | 2665.6853 | 1091.4973 | 3389.3997 | -201.6706 | -277.136 | 3125.9597 | -61.6201 | 1074.059 | -80.7124 | -943.8682 | 0.9969 | 5699.5078 | 210.1042 | -237.546 | 151.0396
2030-06-23 | 6 | -17.1555 | 251.3889 | -45.9724 | -334.6473 | -1358.8715 | -620.5355 | -1221.3519 | 1.0023 | 1405.927 | -152.386 | 3852.4724 | -151.0388 | 1924.7498 | 97.9216 | 1202.5388 | 36.7224 | 246.2881 | 209.9994 | -514.0663 | 403.1918 | -1300.3507 | -4396.8286 | -69.979 | -56.9046 | 2628.9526 | -1616.3658 | -2302.949 | -349.602 | -90.5843 | 214.8587 | 20.5908 | 1020.646 | -973.7025 | 528.2184 | 5.4098 | 2140.7261 | 1227.3069 | 284.3084 | 508.0891 | 449.1797 | -1462.944 | -91.4807 | 2724.772 | 1055.0203 | 3305.2888 | -135.3975 | -277.2015 | 2884.1833 | -68.1077 | 1046.9916 | -105.1036 | -1104.493 | 1.0078 | 4589.3286 | 210.1043 | -223.7519 | 160.6964
2030-06-23 | 7 | -20.7753 | 126.0816 | -46.5809 | -325.186 | -1467.0476 | -495.7081 | -478.6783 | -1.7398 | 1280.8488 | -158.2823 | 3920.1509 | -110.8134 | 1860.0571 | 42.9108 | 1290.478 | 250.5776 | 377.7796 | 209.9994 | -491.2148 | 355.2101 | -1476.2786 | -4626.5864 | -71.3125 | -89.6975 | 2461.2729 | -1627.6387 | -2012.2266 | -307.1926 | -89.4847 | 186.6577 | 184.5483 | 1504.4987 | -1047.9381 | 687.656 | 5.4172 | 2308.0039 | 1725.7236 | -8.5126 | 1175.0458 | 1.0005 | -1285.4935 | -125.6173 | 2690.2944 | 1209.2113 | 3800.502 | -3.6249 | -278.6649 | 3024.8079 | 362.1829 | 1106.3318 | -79.3948 | -920.4935 | 0.99197 | 4209.6924 | 210.1042 | -238.7753 | 159.1882
2030-06-23 | 8 | -30.6718 | 211.0752 | -51.2894 | -319.4133 | -1536.7382 | -349.5575 | 0.98767 | 0.99878 | 825.16 | -195.6917 | 3810.5173 | -158.2929 | 1845.6318 | 114.2526 | 1469.5201 | 24.004 | 546.5988 | 209.9994 | -458.2136 | 127.5826 | -1475.4705 | -4866.4067 | -90.4369 | -116.1793 | 2329.3547 | -1693.4786 | -1396.3024 | -285.9103 | -104.5593 | 242.4363 | 414.1591 | 2758.2485 | -826.5431 | 1015.9811 | 5.1994 | 3030.927 | 2986.8899 | 0.99982 | 1054.3057 | 0.99855 | -1311.6544 | -175.6512 | 2667.6282 | 887.6831 | 3594.8582 | -3.0592 | -277.2258 | 2942.2141 | 224.2625 | 1010.6396 | -79.3049 | -1301.4503 | 0.9952 | 5199.999 | 210.1042 | -204.3004 | 213.7554
2030-06-23 | 9 | -28.9318 | 300.8241 | -57.4425 | -325.8444 | -1465.484 | -419.5121 | 1999.5917 | 235.6654 | -2.7982 | -220.5477 | 4053.7634 | -83.7483 | 2069.741 | 42.4813 | 2082.8394 | -159.5668 | 532.4554 | 209.9994 | -502.7848 | 346.6987 | -1780.6138 | -5208.4097 | -61.9751 | -108.5928 | 2635.3884 | -1743.0797 | -2264.553 | -335.8291 | -114.8089 | 222.9492 | 240.7117 | 2781.5032 | -992.1942 | 1027.7355 | 4.2803 | 3030.0007 | 3294.8584 | 157.9304 | 804.464 | 1.0004 | -1285.6831 | -36.9417 | 4076.1392 | 1415.9062 | 4603.3496 | 1.0197 | -279.0313 | 2230.2803 | 651.2205 | 982.6428 | 243.6967 | -640.2256 | 0.99936 | 4587.7412 | 210.1042 | -250.7925 | 107.8412
2030-06-23 | 10 | -13.9737 | 690.5581 | -59.7931 | -320.4454 | -1204.7766 | -562.7155 | 2776.0857 | 877.6143 | -59.3569 | -216.9836 | 4035.709 | -51.5824 | 2033.5199 | 10.4265 | 2286.218 | 1299.8187 | 634.4492 | 209.9994 | -553.4164 | 677.2031 | -1731.7467 | -4633.2456 | -63.2901 | -91.9366 | 2987.416 | -1342.6523 | -2593.4963 | -362.5724 | -142.4505 | 220.5605 | -269.4535 | 1159.3036 | -1396.6827 | 468.7016 | 2.6278 | 2823.5359 | 2185.3091 | -351.5095 | 122.5049 | 449.4163 | -1530.8888 | 22.1602 | 4134.0532 | 1236.7917 | 4133.0679 | -269.9347 | -687.9365 | 1605.9888 | -169.4828 | 884.0446 | -353.8105 | -1297.3441 | -62.325 | 2154.6506 | 210.1042 | -303.1304 | 93.9866
2030-06-23 | 11 | -13.4077 | 327.4218 | -61.6764 | -274.3399 | -1621.2836 | -408.7585 | 4321.646 | 131.5958 | -2.8088 | -225.8556 | 4015.4788 | -14.3082 | 1991.3781 | 261.6353 | 2334.406 | 1340.189 | 624.5239 | 209.9994 | -579.6061 | 882.7224 | -1716.7322 | -4575.3823 | -39.3214 | -80.3081 | 3243.8799 | -1043.4384 | -3149.658 | -248.9369 | -120.8399 | 145.5889 | -560.4886 | 306.0815 | -1883.4105 | 594.122 | 2.8761 | 2752.2034 | 1766.2808 | -604.4905 | -2.0002 | 30.0677 | -1684.0916 | -63.6294 | 3853.6443 | 1182.7379 | 3777.5408 | -261.5465 | -815.1412 | 1393.0964 | -242.0891 | 969.0623 | -279.2376 | -328.6956 | 1.0025 | 3078.4319 | 210.1042 | -269.1167 | 105.2391
2030-06-23 | 12 | -17.6746 | 200.9421 | -67.9269 | -320.1081 | -1374.5818 | -360.9531 | 4405.7808 | 394.4599 | -182.5108 | -262.8624 | 3968.1804 | -6.2489 | 2130.3718 | 361.8058 | 2319.8196 | 1859.8706 | 593.6508 | 209.9994 | -545.8811 | 805.0331 | -1703.3904 | -4651.0889 | -68.1346 | -85.1227 | 3072.5171 | -1146.7106 | -2879.2581 | -226.6339 | -120.6622 | 161.4742 | -307.2396 | 396.1963 | -1671.5924 | 634.538 | 2.9297 | 2815.4421 | 2999.4868 | -674.5767 | -2.201 | 276.5979 | -1768.6608 | -202.7699 | 3614.4456 | 1163.0123 | 3620.4658 | -258.0292 | -530.8076 | 1364.8821 | -395.0362 | 1004.2202 | 0.99997 | -147.1338 | -207.8119 | 3401.3679 | 210.1042 | -243.5202 | 17.5621
2030-06-23 | 13 | -23.8064 | 70.9447 | -70.1837 | -309.2108 | -964.6283 | -242.8574 | 4296.0532 | 439.0001 | -363.6447 | -285.8942 | 3969.7964 | 15.4449 | 2119.5435 | 502.9203 | 2322.719 | 1967.3965 | 544.2172 | 209.9994 | -505.9036 | 1054.9667 | -1507.343 | -4254.5078 | -45.131 | -71.773 | 2702.1311 | -933.3905 | -2554.9529 | -173.9537 | -111.1013 | 190.5106 | -268.8484 | 5.5042 | -1788.4563 | 522.3987 | 2.7762 | 2581.99 | 2727.0059 | -607.1185 | 182.5311 | 449.8441 | -1749.8616 | -236.1767 | 3521.52 | 1168.1183 | 3685.0652 | -254.381 | -742.1561 | 1595.981 | -473.0583 | 885.5607 | -26.765 | -238.6532 | -270.0497 | 2059.5474 | 210.1042 | -143.4433 | 133.0173
2030-06-23 | 14 | -31.8478 | 0.98931 | -76.9255 | -342.7137 | -933.7475 | -153.671 | 4715.4219 | 261.8581 | -458.4951 | -279.7414 | 3976.686 | -13.9221 | 1907.7216 | 570.4292 | 2396.2324 | 1379.5033 | 538.3635 | 209.9994 | -449.6374 | 1255.3844 | -1637.906 | -3319.1714 | -67.4683 | -78.4568 | 2382.53 | -1111.2302 | -2159.6921 | -136.9693 | -108.915 | 106.1241 | -25.7643 | 377.3003 | -1652.6763 | 671.118 | 2.911 | 2643.1226 | 2955.2458 | -172.8431 | 333.8618 | 450.062 | -997.4598 | -327.6373 | 4445.3169 | 1234.7207 | 4579.6328 | -255.1788 | -276.5986 | 1765.7051 | -356.4499 | 633.4416 | -1543.2397 | 500.7631 | -762.271 | 1478.6942 | 210.1042 | -271.7659 | 179.5809
2030-06-23 | 15 | -38.6814 | 1.0164 | -80.7318 | -385.7362 | -1158.8693 | -266.2183 | 4577.5972 | 0.98399 | -67.4549 | -289.9358 | 3975.7595 | -20.2855 | 1766.9606 | 578.045 | 2399.3921 | 1135.5638 | 525.5651 | 209.9994 | -419.0112 | 1077.2124 | -1687.5785 | -2476.4121 | -77.3417 | -85.875 | 2110.6013 | -1349.9641 | -1962.9874 | -154.3152 | -100.1325 | 104.2239 | 212.9872 | 1396.4889 | -1398.5873 | 728.8055 | 3.0303 | 2848.9109 | 3801.2625 | -5.8847 | 346.9224 | 449.8485 | -919.1138 | -535.9516 | 4878.0542 | 1212.1501 | 4862.229 | -256.1495 | -583.1599 | 1647.7911 | -760.9924 | 630.7122 | -1713.2947 | 961.9095 | -713.0934 | 2647.897 | 210.1042 | -261.3601 | 244.1277
2030-06-23 | 16 | -41.9867 | 1.0045 | -84.7231 | -406.4065 | -1242.5968 | -316.2314 | 4021.6084 | 0.99198 | -159.426 | -304.3382 | 4037.4048 | -39.0789 | 1646.4823 | 553.9076 | 2389.3376 | 858.9551 | 541.4905 | 209.9994 | -385.8022 | 1042.536 | -1696.8445 | -2761.3525 | -77.4657 | -92.6229 | 1903.6417 | -1445.6072 | -2032.8743 | -179.5961 | -99.0806 | 127.0372 | 246.7054 | 1524.3398 | -1356.0126 | 767.0315 | 3.3326 | 2883.1069 | 4131.3975 | -61.0794 | 125.5568 | 450.1994 | -966.7459 | -570.9974 | 4827.9321 | 1215.0414 | 4593.4082 | -254.364 | -878.85 | 1782.7958 | -895.8913 | 645.1151 | -2166.3137 | 918.3168 | -945.0721 | 3371.9973 | 210.1042 | -258.5177 | 250.3578
2030-06-23 | 17 | -42.1004 | 1.0021 | -85.727 | -419.6729 | -1320.3896 | -378.1428 | 3772.2488 | -1.8102 | -203.4381 | -239.8417 | 4045.677 | 72.0648 | 1610.6292 | 546.619 | 2361.2935 | 663.9113 | 534.5716 | 209.9994 | -366.3798 | 913.914 | -1608.2742 | -3116.77 | -97.4431 | -97.0506 | 1862.1371 | -1494.61 | -2056.6968 | -201.4445 | -100.0745 | 152.5884 | 289.3825 | 1451.6538 | -1250.7495 | 746.1342 | 3.2597 | 2915.5862 | 4399.4121 | -6.4978 | 188.6935 | 450.1409 | -827.3027 | -653.2521 | 4904.958 | 1238.056 | 4743.0586 | -254.9206 | -743.2048 | 1901.4729 | -1189.6591 | 446.9996 | -2410.4626 | 895.5765 | -615.5593 | 3944.0522 | 210.1042 | -245.5771 | 244.6163
2030-06-23 | 18 | -43.3022 | -14.2796 | -87.2622 | -430.295 | -1320.9497 | -346.0529 | 3667.2971 | 10.1207 | -2.8527 | -283.2987 | 4046.3677 | 160.3568 | 1546.3326 | 510.5893 | 2284.2332 | 636.19 | 539.6792 | 209.9994 | -392.5742 | 1067.9684 | -1765.4043 | -3290.7329 | -69.5402 | -89.5113 | 1997.7284 | -1511.4082 | -2399.0601 | -192.4781 | -96.093 | 151.271 | 284.7486 | 1428.4127 | -1312.314 | 755.0142 | 3.6253 | 2868.0186 | 4488.4673 | 16.1061 | 223.6057 | 450.0793 | -779.8331 | -512.4949 | 4898.4116 | 1250.9958 | 4780.8076 | -255.0064 | -471.1451 | 2132.9568 | -1429.574 | 688.7902 | -2305.1106 | 611.32 | -961.8887 | 3892.3113 | 210.1042 | -284.6283 | 230.6695
2030-06-23 | 19 | -40.9825 | 73.8704 | -82.5911 | -430.7374 | -1222.5607 | -385.2615 | 3288.3154 | 161.1239 | -2.8556 | -255.595 | 3993.3674 | 195.0026 | 1809.5413 | 556.5011 | 2310.9683 | 364.6494 | 471.2581 | 209.9994 | -445.3841 | 992.9545 | -1742.7281 | -3295.9541 | -98.4432 | -75.9893 | 2270.1257 | -1539.7234 | -1953.0782 | -210.6023 | -98.7405 | 142.7554 | 375.3073 | 1271.9344 | -1016.3387 | 664.0983 | 4.1559 | 2938.5066 | 4291.8696 | -519.1029 | -2.288 | 336.4455 | -846.9764 | -624.2931 | 3895.4482 | 1178.2787 | 3769.4663 | -255.2171 | -731.5715 | 2255.6523 | -1319.4606 | 710.4262 | -2271.8252 | 224.8892 | -536.3508 | 3745.1187 | 210.1042 | -262.5225 | 233.2126
2030-06-23 | 20 | -44.1685 | 0.99383 | -79.2211 | -411.507 | -1175.6915 | -247.473 | 3193.6697 | 223.4665 | 140.9994 | -257.2571 | 3988.4326 | 195.0004 | 2010.371 | 552.0676 | 2304.4656 | 428.7732 | 508.5453 | 209.9994 | -468.6963 | 1183.5222 | -1696.3298 | -3757.915 | -62.1432 | -68.8293 | 2578.2854 | -1543.9589 | -2074.488 | -211.8644 | -98.7335 | 179.7004 | 250.036 | 1283.3673 | -1144.5536 | 749.2079 | 4.3229 | 2831.0159 | 4100.1577 | -635.7491 | -2.0932 | 113.9356 | -931.8578 | -332.945 | 3588.0439 | 1174.1364 | 3470.0667 | -255.2697 | -997.802 | 2271.0471 | -1625.9891 | 845.2637 | -1292.8264 | -73.9103 | -99.8844 | 3496.6611 | 0.10423 | -214.1967 | 194.4979
2030-06-23 | 21 | -48.4177 | 0.99904 | -77.9354 | -429.7254 | -1440.5659 | -277.9168 | 3369.6145 | 232.0931 | 122.0819 | -215.2417 | 3995.7341 | 194.9976 | 1889.4083 | 523.73 | 2299.9238 | 713.3737 | 607.712 | 209.9994 | -482.8585 | 1050.2074 | -1842.5537 | -4276.1948 | 1.0012 | -70.0216 | 2606.3147 | -1696.7599 | -2368.501 | -202.2622 | -97.4201 | 268.1144 | 274.8096 | 2035.9523 | -1223.3514 | 973.3458 | 4.2049 | 2876.6926 | 4518.1284 | -664.1104 | 0.99993 | 450.4265 | -1273.7618 | -134.0389 | 3506.2615 | 1203.7303 | 3504.3479 | -250.2535 | -999.7059 | 2382.0034 | -1586.2917 | 1118.8693 | -159.1021 | -160.457 | 1.0087 | 3755.0234 | 0.10423 | -215.2728 | 150.0291
2030-06-23 | 22 | -29.6938 | 71.6213 | -73.2409 | -426.1346 | -1308.4006 | -399.3695 | 3228.1533 | 645.1897 | 137.2763 | -247.9866 | 3985.9573 | 194.9987 | 1966.5164 | 503.407 | 2280.5125 | 1549.8837 | 513.79 | 209.9994 | -510.4516 | 604.0175 | -1660.4233 | -4184.7993 | -1.061 | -63.8002 | 2866.5842 | -1557.4698 | -2026.7382 | -227.7422 | -103.331 | 351.7712 | 179.1679 | 1234.0964 | -1244.4996 | 722.7426 | 2.9444 | 2666.0544 | 4146.2241 | -540.5369 | 111.4631 | 450.49 | -1346.5563 | -180.8748 | 3548.3547 | 1226.337 | 3524.5945 | -251.6662 | -742.767 | 2431.4521 | -1348.2106 | 1015.1155 | -471.2155 | -608.0834 | 1.0001 | 4664.0527 | 210.1043 | -241.6524 | 154.5219
2030-06-23 | 23 | -28.1746 | 842.6315 | -72.4239 | -522.9021 | -1292.9081 | -781.4322 | 2256.8267 | 935.2142 | 118.3225 | -254.1415 | 3957.7358 | 195.0012 | 1748.9587 | 428.0648 | 2208.0867 | 1498.1011 | 645.5026 | 209.9994 | -583.8735 | 647.8945 | -1740.3313 | -4325.0815 | -55.7557 | -64.0815 | 3238.4883 | -1958.3121 | -2251.6206 | -466.9888 | -123.5797 | 244.9956 | 520.4752 | 1564.7058 | -911.3013 | 610.8684 | 3.7262 | 3004.8169 | 4178.4429 | -319.7196 | 378.3611 | 450.238 | -1465.0653 | -84.5002 | 3748.2559 | 1267.74 | 3926.6504 | -260.902 | -564.3277 | 2545.2847 | -799.1419 | 984.5382 | -341.9902 | -754.3404 | -328.2811 | 5033.4336 | 210.1043 | -300.6046 | 65.3524
2030-06-23 | 24 | -40.6641 | 1376.7025 | -70.5341 | -601.3931 | -1351.6943 | -929.2039 | 971.9618 | 834.8058 | 454.0658 | -300.4067 | 3987.9563 | -17.143 | 1353.5446 | 372.3054 | 2211.501 | 373.8802 | 381.6389 | 209.9994 | -558.8006 | 136.4989 | -1846.0724 | -3900.927 | -162.9969 | -76.0485 | 2969.7354 | -2504.3628 | -1056.1456 | -569.1624 | -144.4029 | 146.5865 | 843.8031 | 3160.2122 | -115.417 | 709.7388 | 5.3883 | 3239.6348 | 5424.832 | -101.1679 | 710.747 | 1.1313 | -1044.5919 | -234.6701 | 3811.0986 | 1288.8999 | 4460.4741 | -269.818 | -784.7462 | 2976.8347 | -278.5052 | 800.2245 | -1571.0005 | 113.1626 | -6.7112 | 5336.2876 | 210.1042 | -467.2923 | -4.1698
2030-06-24 | 1 | -47.0352 | 724.4355 | -65.1282 | -583.8337 | -1490.2324 | -637.1317 | 1485.7192 | 182.6817 | 1320.4254 | -191.848 | 3964.1677 | -15.0715 | 1964.0781 | 338.9567 | 2110.2913 | 109.5358 | 373.42 | 209.9994 | -526.4487 | 165.0736 | -1771.8616 | -3862.0427 | -65.483 | -87.0841 | 3292.4099 | -2281.3618 | -1160.7008 | -451.3865 | -87.8788 | 325.2668 | 1208.7039 | 3890.6409 | -257.4642 | 976.4123 | 6.4073 | 2988.8784 | 6431.7681 | -1053.0433 | 1.0007 | 449.8008 | -846.8836 | 414.1451 | 1648.4379 | 1110.124 | 2848.3818 | -283.4045 | -1432.2407 | 2808.3801 | 9.295 | 1017.5995 | -2246.7927 | 0.99828 | 144.8948 | 7133.0503 | 210.1043 | -394.1642 | 11.8708
2030-06-24 | 2 | -42.6964 | 536.9449 | -60.1901 | -605.8192 | -1159.9722 | -656.0211 | -18.7451 | 613.5179 | 1648.5723 | -181.9193 | 3938.1245 | -72.0936 | 2133.1177 | 203.5884 | 1776.0317 | 341.0114 | 235.0627 | 209.9994 | -374.5078 | 162.1404 | -1223.3711 | -3938.0415 | -52.2955 | -70.9132 | 2501.7551 | -2037.923 | -666.8802 | -481.0357 | -79.136 | 377.8862 | 1528.8065 | 2619.783 | -245.9532 | 846.4562 | 5.3713 | 2085.1047 | 6865.1147 | 1.0005 | 619.9437 | 449.0519 | -1270.9681 | 230.879 | 2343.0713 | 1300.0184 | 3958.4829 | -2.5658 | -275.7382 | 2485.3684 | -271.0423 | 999.7414 | -1861.0605 | -58.1675 | 479.1696 | 10057.9062 | 210.1043 | -334.45 | 50.8362
2030-06-24 | 3 | -45.384 | 328.0517 | -63.741 | -642.6926 | -1171.1569 | -855.919 | -2003.0646 | 918.4083 | 1864.7048 | -168.8279 | 3900.3848 | -106.2402 | 2091.969 | 112.9718 | 1555.3618 | 101.1179 | 115.9267 | 209.9994 | -206.4527 | 193.9942 | -1050.9957 | -4230.6582 | 1.0015 | -50.4379 | 1412.7148 | -2141.2229 | -538.283 | -567.6874 | -64.0199 | 476.4378 | 1355.6584 | 2141.3872 | -356.5677 | 805.4404 | 4.409 | 1371.5802 | 6914.5742 | 1.0015 | 524.5333 | 449.1466 | -1751.808 | 268.3768 | 2245.0012 | 1178.3541 | 3789.9915 | -2.5015 | -275.6296 | 2377.9231 | -478.3658 | 1139.6959 | -1521.449 | -569.7809 | 190.2482 | 11675.7285 | 210.1042 | -307.3263 | 62.3765
2030-06-24 | 4 | -40.9842 | 984.6711 | -62.0777 | -665.249 | -440.8062 | -1241.9528 | -4490.3584 | 2655.3845 | 1626.3202 | -147.1303 | 3961.4712 | -112.5775 | 2090.4973 | 88.8617 | 1426.5924 | 55.2168 | -62.8385 | 209.9994 | -112.3211 | -127.9552 | -712.4485 | -4497.7246 | -75.5435 | -77.6328 | 1444.53 | -2481.531 | -385.9088 | -723.3754 | -100.3789 | 559.7018 | 1327.4979 | 1707.9089 | -150.2886 | 615.4319 | 3.3493 | 1398.0015 | 5884.8145 | 1.0018 | 422.7155 | 449.2372 | -1994.3494 | 15.0171 | 2310.8049 | 1098.7177 | 3722.8481 | -2.4067 | -273.0497 | 2108.093 | -957.9028 | 875.7756 | -1132.3683 | -2041.6322 | 674.0167 | 10061.8643 | 210.1042 | -190.1888 | 110.1809
2030-06-24 | 5 | -26.6918 | 1545.7223 | -58.8987 | -655.1382 | -17.6793 | -1650.5787 | -5916.4727 | 3635.7485 | 1598.5527 | -100.3878 | 3978.1267 | -23.737 | 1991.8373 | 61.5749 | 1387.785 | 87.2586 | -251.1326 | 209.9994 | -128.474 | -377.278 | -691.1604 | -4898.4087 | -135.49 | -79.9188 | 1749.1052 | -2502.4211 | -253.2864 | -863.7322 | -124.7762 | 588.3109 | 1625.0917 | 33.0937 | 163.0711 | 188.5571 | 3.1453 | 1724.5708 | 5144.9634 | 260.9121 | 884.7911 | 1.0011 | -2010.9135 | -141.5241 | 2292.384 | 1276.276 | 4154.6006 | -2.8574 | -277.3797 | 1707.205 | -1317.2747 | 700.5078 | -788.4415 | -2720.7454 | 1009.52 | 9282.6348 | 210.1043 | -118.6198 | 156.4793
2030-06-24 | 6 | -32.6288 | 997.5324 | -61.1683 | -618.5273 | -202.4522 | -1308.7882 | -4923.8818 | 3096.5784 | 1523.0487 | -78.0255 | 3977.3699 | 33.2398 | 1813.5428 | 134.3251 | 1449.1078 | 208.1256 | -77.1557 | 209.9994 | -188.8012 | -209.0392 | -1091.4194 | -5228.8545 | -80.3224 | -62.5954 | 1473.5897 | -2351.6851 | -553.8489 | -735.3081 | -108.0631 | 585.6227 | 1460.1405 | 1092.4027 | -79.9925 | 424.8156 | 2.9624 | 1487.9132 | 5089.6274 | 1.0004 | 491.0542 | 277.6216 | -1918.4341 | 78.9127 | 2416.1667 | 1110.3577 | 3811.355 | -2.4457 | -271.7058 | 1658.7328 | -1927.9415 | 941.0641 | -811.3491 | -2426.7034 | 338.1056 | 9096.5986 | 210.1043 | -170.5049 | 174.2977
2030-06-24 | 7 | -51.6393 | 693.1029 | -69.9095 | -706.6531 | -634.984 | -972.9269 | -3431.1411 | 1790.0295 | 359.8118 | -63.0021 | 4012.5967 | 161.1847 | 1823.9066 | 377.1546 | 1911.2195 | -386.7854 | 111.8574 | 209.9994 | -210.9789 | -103.9821 | -1496.7222 | -5006.2363 | -56.3636 | -64.0669 | 1395.5142 | -2647.2886 | -352.6699 | -645.9999 | -101.8994 | 534.9257 | 1895.6917 | 3735.4509 | 226.679 | 926.8835 | 5.296 | 1669.6541 | 6820.8491 | -243.9139 | 325.2024 | 142.3009 | -1785.3162 | 244.622 | 2195.1594 | 1239.4429 | 3636.9548 | -2.1445 | -271.7037 | 2215.7974 | -920.1218 | 1181.8358 | -414.6107 | -2183.5061 | 1.0201 | 11185.4873 | 210.1043 | -195.6287 | 177.9766
2030-06-24 | 8 | -51.6182 | 819.5184 | -70.9169 | -709.4135 | -1047.3475 | -862.0638 | -1049.6962 | 1470.7452 | -328.8636 | -181.1843 | 4030.1682 | 10.8714 | 1596.3195 | 457.3689 | 2138.9253 | -633.5067 | 97.6693 | 209.9994 | -308.8622 | -82.2189 | -1773.8065 | -4880.144 | -94.5703 | -73.2069 | 2272.7568 | -2744.3936 | -660.0563 | -591.7682 | -113.2224 | 463.8212 | 1722.3096 | 4102.6182 | 156.8367 | 1075.2073 | 4.4302 | 1735.132 | 6109.1436 | 1.0024 | 906.1179 | 1.0001 | -1412.2156 | 260.6043 | 2637.5469 | 1160.2214 | 4465.3013 | -2.8744 | -274.9437 | 2119.8608 | -1013.7038 | 981.7432 | -623.2097 | -1906.4205 | 630.1258 | 10671.2402 | 210.1042 | -167.4925 | 156.0901
2030-06-24 | 9 | -54.257 | 1091.0381 | -70.4575 | -751.5075 | -1386.1068 | -722.3302 | -711.4525 | 895.2584 | 147.9395 | -296.6485 | 4071.4727 | 58.8072 | 1733.4741 | 489.6707 | 2316.012 | -1107.6049 | 15.6026 | 209.9994 | -311.1713 | -2.2779 | -1995.5984 | -5562.0264 | -157.8454 | -57.0587 | 2013.2009 | -2891.6768 | -960.1271 | -557.2569 | -120.165 | 298.542 | 1864.6777 | 4960.062 | 132.3362 | 1147.58 | 4.0351 | 1368.3619 | 6639.7427 | 1.0017 | 332.1277 | 449.4487 | -1648.345 | -11.6961 | 3697.678 | 1245.532 | 4798.9658 | -3.0931 | -276.0806 | 2005.0781 | -965.7643 | 1232.8998 | -645.2315 | -1034.2493 | -12.1191 | 10151.3174 | 210.1042 | -371.3408 | -3.6386
2030-06-24 | 10 | -60.5246 | 930.7729 | -76.2867 | -752.5253 | -1843.9288 | -643.5063 | -209.0518 | 947.0515 | -107.2847 | -356.5381 | 4091.437 | 194.9999 | 1662.1284 | 536.972 | 2316.6655 | -943.7492 | -57.555 | 209.9994 | -419.1217 | 155.3971 | -2055.2488 | -5968.8721 | -133.1509 | -46.494 | 2734.843 | -3010.6245 | -1347.3412 | -549.8713 | -116.368 | 315.9431 | 1548.3533 | 5615.2549 | 67.2146 | 1131.0972 | 4.1888 | 1780.2914 | 6964.2344 | -3.1477 | 618.7875 | 0.99936 | -1936.0892 | -68.6438 | 3532.1497 | 1292.1233 | 4959.8252 | -3.3599 | -276.7442 | 1827.8893 | -617.2439 | 1299.1532 | -85.4936 | -823.4783 | -248.5736 | 10542.9932 | 210.1042 | -303.7009 | 1.6956
2030-06-24 | 11 | -52.6087 | 974.7532 | -73.5772 | -678.382 | -1599.5726 | -736.4811 | 85.7452 | 866.318 | -138.0429 | -376.8984 | 4096.8115 | 96.2265 | 1644.9312 | 600.6511 | 2399.0649 | -299.7375 | 329.7582 | 209.9994 | -361.2932 | 105.29 | -1815.0435 | -5099.5342 | -201.9209 | -74.0717 | 2512.6228 | -2859.9292 | -1351.1013 | -533.8815 | -117.3613 | 222.509 | 1313.0336 | 4588.5293 | 39.57 | 1043.6204 | 4.2508 | 2829.1802 | 5962.9258 | 88.2865 | 456.3608 | 449.8064 | -1562.4821 | -399.1479 | 3534.6821 | 1260.2909 | 4788.2046 | -3.1458 | -276.6119 | 1690.7025 | -1109.7505 | 995.9297 | -1112.0818 | -625.2662 | -108.5245 | 9838.5352 | 210.1043 | -190.209 | 95.96
2030-06-24 | 12 | -40.1793 | 849.4661 | -68.4068 | -546.6992 | -1342.9402 | -830.3611 | -306.5028 | 1058.6763 | -1085.3094 | -362.8241 | 4099.8398 | 164.0336 | 1632.734 | 580.441 | 2368.7288 | 51.2993 | 330.8217 | 209.9994 | -344.3177 | 199.5784 | -1952.8197 | -5112.6738 | -99.4667 | -54.644 | 2256.2468 | -2475.4614 | -1378.059 | -474.4148 | -101.9923 | 377.0167 | 1251.8126 | 2816.8594 | -237.3698 | 704.0381 | 3.3483 | 2592.8811 | 4440.8608 | 170.5435 | 164.9529 | 450.0203 | -1190.693 | -175.3369 | 3593.5671 | 1180.8453 | 4527.106 | -3.1864 | -276.8019 | 1887.0999 | -1559.3599 | 1010.7955 | -579.4799 | -707.8755 | -198.253 | 8138.0938 | 210.1042 | -121.9694 | 115.3248
2030-06-24 | 13 | -28.6309 | 1.0102 | -67.4479 | -387.2188 | -1286.6428 | -220.6364 | 3422.625 | 222.1508 | -2441.5559 | -351.251 | 4112.1309 | 194.9982 | 1611.7845 | 598.1891 | 2342.2385 | 342.0845 | 484.2344 | 209.9994 | -303.3035 | 723.3202 | -1918.9778 | -4591.4482 | -94.0542 | -40.2281 | 1955.1655 | -1727.1958 | -1541.229 | -189.7185 | -75.3598 | 300.4827 | 912.2605 | 2254.9734 | -853.9257 | 747.7432 | 4.2995 | 2015.9257 | 3659.072 | 1.0024 | 270.61 | 0.99976 | -1169.9547 | -324.4297 | 3795.4307 | 1179.2637 | 4819.1733 | -3.0191 | -427.7052 | 1776.6635 | -1449.7737 | 1084.8131 | -937.2795 | 0.99778 | -968.4122 | 5383.0244 | 210.1042 | -234.1612 | 204.0753
2030-06-24 | 14 | -43.986 | -14.009 | -71.368 | -389.6812 | -1101.0773 | -159.2554 | 4373.9521 | 254.2663 | -2339.2786 | -344.9701 | 4110.0815 | 195.0006 | 1728.6138 | 623.1234 | 2355.9287 | 349.1085 | 469.7763 | 209.9994 | -287.0599 | 541.9425 | -2179.1433 | -4811.9829 | -98.7258 | -47.9003 | 1726.1548 | -1704.2574 | -1619.5907 | -170.4326 | -71.1015 | 271.3455 | 841.8802 | 2884.8279 | -951.39 | 813.84 | 4.0719 | 1818.5233 | 4454.5557 | -150.7012 | 300.8194 | 0.99898 | -486.7978 | -586.9183 | 4262.8833 | 1208.5178 | 5125.5566 | -3.2556 | -846.3517 | 2019.1405 | -442.4475 | 676.5217 | -796.151 | 714.5908 | -910.218 | 4476.7905 | 210.1042 | -234.3983 | 135.5889
2030-06-24 | 15 | -46.5894 | -129.763 | -74.2001 | -414.035 | -903.0836 | -158.2226 | 4392.8818 | 231.3643 | -2653.79 | -341.4018 | 4108.1602 | 194.9982 | 1679.7766 | 613.2075 | 2345.6294 | 320.7013 | 481.3715 | 209.9994 | -547.7983 | 564.5982 | -2262.2302 | -5036.4604 | -79.7651 | -22.7578 | 3077.1128 | -1723.9137 | -1965.6819 | -156.9902 | -64.8891 | 306.0359 | 879.8585 | 3037.2668 | -973.6394 | 830.895 | 3.8928 | 1794.4164 | 4508.1904 | -131.049 | 317.7136 | 28.276 | -593.1708 | -488.4335 | 4278.9663 | 1220.9066 | 5155.4746 | 1.0054 | -885.1954 | 2174.2104 | 57.9631 | 821.4592 | -447.9809 | 342.8153 | -1207.844 | 5401.6567 | 210.1042 | -255.2162 | 137.8094
2030-06-24 | 16 | -53.0333 | -258.005 | -78.4606 | -440.4253 | -874.4434 | -140.1277 | 3997.9158 | 289.8132 | -2413.8145 | -344.7496 | 4102.1616 | 177.1907 | 1594.1929 | 578.4131 | 2315.1743 | 846.6782 | 583.2659 | 209.9994 | -580.8281 | 536.2109 | -2210.5801 | -5064.8184 | -58.5295 | -25.9226 | 3244.8701 | -1833.1116 | -2040.2811 | -171.4918 | -55.8482 | 373.2213 | 970.8527 | 3367.7566 | -909.1713 | 905.7244 | 3.6537 | 1898.2684 | 5394.2734 | -5.3746 | 328.2668 | 183.2587 | -628.0722 | -452.2586 | 4382.519 | 1260.119 | 5157.5835 | 95.3707 | -844.3913 | 2470.5173 | -639.4359 | 857.4825 | -436.515 | 360.5607 | -1298.0098 | 6114.6138 | 210.1042 | -268.3965 | 115.8568
2030-06-24 | 17 | -57.9948 | -273.8396 | -83.3372 | -474.551 | -956.3964 | -142.3443 | 4177.5234 | 209.2738 | -2180.752 | -345.2032 | 4091.5969 | 182.9126 | 1536.5017 | 561.9277 | 2296.074 | 935.8668 | 569.4354 | 209.9994 | -613.6715 | 608.3586 | -2229.0803 | -5129.2852 | -46.5045 | -27.9216 | 3332.1062 | -1936.3302 | -2247.3577 | -180.4043 | -53.7139 | 364.6533 | 909.1096 | 3397.9722 | -959.2181 | 984.7656 | 3.4618 | 1969.4742 | 6293.0156 | -5.2296 | 330.2584 | 107.8326 | -715.2815 | -423.4813 | 4407.3472 | 1282.1594 | 5157.2529 | 111.4581 | -919.2969 | 2411.9741 | -1118.8744 | 937.9055 | -456.4692 | 427.8351 | -1360.0248 | 6318.9497 | 210.1042 | -280.2302 | 91.6421
2030-06-24 | 18 | -62.7713 | -310.8136 | -85.4711 | -501.8619 | -1040.5361 | -113.6751 | 3906.0081 | 191.616 | -1949.2632 | -345.053 | 4076.519 | 194.9997 | 1545.4915 | 468.3506 | 2237.5027 | 1168.6948 | 670.3912 | 209.9994 | -351.5894 | 562.2981 | -2047.1453 | -5060.0239 | -61.7433 | -59.5658 | 1986.621 | -2031.3398 | -2092.7893 | -184.5619 | -56.8361 | 354.3322 | 917.8607 | 3567.5457 | -845.9714 | 1040.7151 | 3.1311 | 2041.9137 | 7193.3457 | -179.1665 | 244.9912 | 158.5684 | -940.6618 | -497.7735 | 4337.9727 | 1228.2805 | 5125.2607 | -3.3273 | -751.792 | 2568.9868 | -1289.4397 | 947.3434 | -549.6577 | 692.9601 | -1237.1146 | 6792.6753 | 210.1042 | -290.2506 | 99.7954
2030-06-24 | 19 | -36.2734 | -32.2324 | -80.6561 | -482.0731 | -882.2493 | -246.0916 | 3074.2949 | 676.4397 | -1399.8762 | -344.9117 | 4058.769 | 185.5648 | 1488.3154 | 386.9721 | 2187.0669 | 1134.2565 | 599.0905 | 209.9994 | -391.5341 | 488.6716 | -1951.6908 | -4713.5576 | -119.9105 | -67.1996 | 2225.3848 | -2075.5764 | -1435.8013 | -287.5772 | -77.8108 | 277.3522 | 1287.8134 | 2755.9717 | -408.5511 | 737.5773 | 3.2485 | 2553.5972 | 6951.3608 | -347.4979 | 296.8212 | 0.99848 | -1029.9032 | -587.421 | 4222.0771 | 1243.9452 | 5086.0132 | -3.275 | -464.7843 | 2757.4062 | -1831.2185 | 734.6646 | -978.1326 | 522.3884 | -967.439 | 7605.1328 | 210.1042 | -300.3297 | 122.6526
2030-06-24 | 20 | -40.9952 | -12.1737 | -82.6646 | -502.7746 | -775.598 | -267.2071 | 2713.3215 | 797.3766 | -1314.1605 | -353.9066 | 4050.0125 | 132.3827 | 1294.0941 | 202.52 | 2144.0637 | 847.5579 | 598.1691 | 209.9994 | -405.875 | 448.2292 | -1929.1578 | -4690.8267 | -159.677 | -84.7664 | 2459.0791 | -2161.1384 | -1332.0553 | -362.7938 | -83.2932 | 256.1337 | 1479.5896 | 2829.9929 | -228.3161 | 800.1744 | 3.3678 | 3029.7842 | 8258.8438 | 1.0008 | 369.2251 | 1.0003 | -1024.8347 | -527.0527 | 3390.3079 | 1291.6671 | 4392.2114 | 106.9877 | -421.5424 | 2602.9563 | -2141.5271 | 537.4919 | -1216.6179 | -60.9297 | -373.4867 | 7992.7217 | 210.1042 | -176.6705 | 151.6575
2030-06-24 | 21 | -35.5755 | 18.844 | -76.9403 | -519.2134 | -992.5423 | -270.5846 | 3651.2505 | 471.7822 | -725.0445 | -349.2475 | 4053.8606 | 185.9664 | 1248.4391 | 208.6116 | 2130.0117 | 1302.9451 | 551.41 | 209.9994 | -441.2148 | 242.9004 | -2041.8591 | -5724.4712 | -147.2288 | -74.91 | 2651.4204 | -2000.1216 | -1900.6466 | -345.7996 | -80.9917 | 250.8245 | 1161.8008 | 1704.0206 | -473.6225 | 697.8965 | 4.0242 | 3000.4031 | 8019.5161 | 262.8367 | 420.1259 | 0.99989 | -1139.2523 | -478.3534 | 3527.0544 | 1380.6378 | 4473.9326 | 254.9907 | -278.2347 | 2451.438 | -2173.3662 | 498.8714 | -1040.252 | -466.8867 | -239.4184 | 8267.1162 | 210.1042 | -98.2019 | 152.2237
2030-06-24 | 22 | -37.912 | 663.3779 | -74.1869 | -633.9691 | -1171.8857 | -827.2682 | 1426.1414 | 1063.2809 | -331.9188 | -363.4306 | 4037.3179 | 125.3857 | 1377.9528 | 158.3604 | 2111.7966 | 418.0774 | 192.4288 | 209.9994 | -485.4531 | 142.8019 | -1918.3688 | -5492.7661 | -112.2109 | -91.7585 | 3158.6699 | -2501.3169 | -2174.6877 | -557.0508 | -93.4617 | 332.0217 | 1310.1324 | 1865.1829 | -242.6387 | 591.1243 | 3.3792 | 3112.4475 | 8072.4951 | 1.0018 | 235.3213 | 0.9981 | -1063.3575 | -143.9429 | 3316.877 | 1361.4993 | 4160.6284 | 255.6588 | -452.9673 | 2467.0872 | -1863.8024 | 801.5468 | -746.343 | -825.9282 | -105.3329 | 9986.3955 | 210.1042 | -142.1082 | 152.0572
2030-06-24 | 23 | -40.6775 | 993.0541 | -70.5273 | -692.6741 | -1316.4775 | -881.0779 | 1774.948 | 855.4059 | -3.0273 | -355.7696 | 4003.7271 | 140.6885 | 1578.2491 | 194.5673 | 2122.4873 | 313.46 | 159.6642 | 209.9994 | -541.0251 | 338.9998 | -2106.4402 | -4885.3525 | -165.8083 | -83.2972 | 3311.0693 | -2553.3535 | -2109.6836 | -590.5084 | -106.2538 | 205.2739 | 1403.1497 | 2648.4978 | -287.0076 | 662.1881 | 2.7641 | 3097.6628 | 9259.2227 | -253.0694 | 611.4929 | 0.99991 | -1078.8918 | -50.2262 | 3362.8213 | 1294.7585 | 4827.1841 | -3.8279 | -277.5547 | 2469.2773 | -1224.8572 | 1027.9293 | -421.5653 | -629.1306 | 2.3528 | 8910.0811 | 210.1042 | -270.3273 | 37.914
2030-06-24 | 24 | -42.1689 | 945.8713 | -65.1323 | -632.0847 | -1523.2344 | -924.0558 | -2035.2928 | 577.567 | 518.6066 | -375.0392 | 3997.1165 | 71.8509 | 1744.4716 | 229.7309 | 2146.072 | 781.7993 | 254.069 | 209.9994 | -478.7487 | 137.2095 | -1778.309 | -4163.8252 | -93.3271 | -89.4502 | 2935.2424 | -2732.9946 | -1422.824 | -606.4197 | -96.644 | 410.069 | 1793.0598 | 1569.0896 | 56.7439 | 643.996 | 5.7227 | 3183.147 | 8916.0635 | -2.3544 | 218.858 | 12.1115 | -1149.4634 | 250.9378 | 3313.1526 | 1201.3138 | 4485.0967 | -2.7406 | -276.4549 | 2332.9617 | -987.4003 | 1266.2075 | -498.2537 | -576.7886 | -303.1247 | 10047.4502 | 210.1042 | -462.3022 | -81.1236
2030-06-25 | 1 | -26.3914 | 856.836 | -54.2374 | -499.6779 | -1514.3346 | -858.5576 | -1792.2247 | 343.4634 | 433.7594 | -363.0125 | 3818.0105 | 161.5427 | 1954.2599 | -10.9666 | 2258.1809 | 892.1057 | 243.7559 | 209.9994 | -470.3896 | 290.6399 | -1703.1444 | -4322.7388 | -70.2295 | -99.8218 | 2976.2649 | -2150.5898 | -1820.7435 | -495.7918 | -90.5833 | 325.9584 | 1026.2377 | 599.5861 | -562.6614 | 543.8129 | 4.807 | 3079.02 | 5992.019 | -1.1006 | 295.1199 | 449.348 | -1151.3019 | 346.884 | 2601.4553 | 1133.4019 | 3845.9819 | -228.2444 | -276.7081 | 2633.834 | -903.1683 | 1017.1085 | -745.5466 | -551.1549 | 553.641 | 7335.4272 | 210.1042 | -283.7495 | 36.8187
2030-06-25 | 2 | -27.6366 | 643.0452 | -50.7751 | -443.3694 | -1541.4639 | -653.9407 | -673.6673 | 140.3878 | 1134.558 | -159.3124 | 3822.2788 | 77.0722 | 1887.9669 | 373.5687 | 2223.7742 | 939.9313 | 366.6436 | 209.9994 | -376.42 | 277.8991 | -1470.9691 | -3899.6963 | -106.6329 | -94.9015 | 2404.8528 | -2005.3282 | -1910.2533 | -404.056 | -85.2566 | 240.9697 | 1082.257 | 1342.1514 | -628.7245 | 703.0072 | 5.2738 | 2874.877 | 5760.8193 | -126.6719 | 320.3062 | 449.3674 | -1140.3959 | 207.1534 | 2323.7778 | 1179.5043 | 3448.0337 | -2.4441 | -272.5908 | 2933.6729 | -786.2535 | 936.4525 | -962.2865 | -355.1122 | 696.1381 | 5618.2217 | 210.1042 | -282.2939 | 93.1759
2030-06-25 | 3 | -32.0397 | 687.085 | -51.1403 | -477.1158 | -1546.6166 | -671.3005 | -1065.1547 | 0.99893 | 1418.2161 | -158.7338 | 3801.9607 | 57.188 | 1878.1372 | 281.677 | 2173.6946 | 299.057 | 394.0458 | 209.9994 | -178.4781 | 357.4549 | -1366.873 | -3276.1785 | -95.9675 | -95.8833 | 1484.296 | -1943.9025 | -1773.856 | -429.0488 | -84.9058 | 175.7643 | 1184.7188 | 1957.2042 | -652.076 | 765.7699 | 5.2912 | 2586.8169 | 5946.3857 | -56.746 | 575.3687 | 0.99893 | -1243.7472 | 156.4537 | 2188.0608 | 1206.7301 | 3630.5432 | -2.4764 | -276.6296 | 3146.2351 | -556.1162 | 931.0532 | -1148.4983 | -453.3258 | 582.926 | 6290.2974 | 210.1042 | -287.5177 | 130.0744
2030-06-25 | 4 | -32.1003 | 840.1832 | -51.9148 | -477.4148 | -1521.8392 | -712.7826 | -558.4965 | -1.7879 | 1528.1475 | -167.4794 | 3816.3284 | 38.3153 | 1852.0474 | 303.2325 | 2154.8557 | -137.466 | 396.4588 | 209.9994 | -121.0942 | 219.1364 | -1422.9902 | -3890.4736 | -155.3392 | -96.8373 | 1310.7504 | -2129.4497 | -1339.7448 | -443.6461 | -94.4172 | 96.433 | 1172.233 | 2190.1021 | -454.4886 | 704.7795 | 5.7946 | 2630.144 | 5346.2461 | -1.8454 | 616.816 | 1.0016 | -1060.856 | 9.2083 | 2037.8457 | 1266.7626 | 3563.814 | -2.8005 | -278.2749 | 3195.47 | -438.7302 | 758.548 | -1195.8809 | -468.0263 | 918.4547 | 7017.4727 | 210.1043 | -256.8988 | 164.1038
2030-06-25 | 5 | -25.2937 | 647.6241 | -49.0302 | -416.2295 | -1426.3733 | -621.7069 | -15.631 | -1.7048 | 1537.8268 | -176.9699 | 3813.5212 | 33.656 | 1828.0045 | 372.2394 | 2216.3667 | -215.9983 | 305.7992 | 209.9994 | -282.9289 | 95.8576 | -1447.4076 | -4448.8604 | -173.1084 | -98.844 | 2052.3494 | -1937.8877 | -1404.7625 | -367.8533 | -88.0555 | 126.2211 | 1005.9009 | 1530.051 | -662.6193 | 759.5793 | 4.7627 | 2914.7754 | 4322.2319 | -1.8904 | 630.5809 | 1.0007 | -1030.6261 | -3.2827 | 2046.5891 | 1252.3011 | 3580.8525 | -2.6235 | -277.3859 | 3231.2852 | -384.5435 | 685.6746 | -1412.6261 | -785.189 | 772.7935 | 6531.1177 | 210.1042 | -242.4709 | 197.4277
2030-06-25 | 6 | -27.8279 | 887.2628 | -53.1456 | -434.0078 | -1335.7623 | -743.3552 | 0.98752 | 0.99244 | 1144.8357 | -230.0127 | 3844.9558 | 43.4378 | 1654.4088 | 381.4037 | 2220.1284 | -167.3615 | 343.959 | 209.9994 | -242.4038 | 29.3976 | -1691.3734 | -4653.3945 | -194.6155 | -96.4827 | 1684.2506 | -2058.2368 | -1270.9369 | -411.0826 | -100.1341 | 69.1015 | 1002.2767 | 1781.4785 | -481.4324 | 705.5405 | 5.2634 | 2931.5315 | 4161.1782 | -5.8349 | 611.6986 | 0.99878 | -753.3411 | -11.243 | 2203.4238 | 1220.8373 | 3668.4094 | -2.4805 | -276.944 | 2941.9756 | -841.7023 | 578.3119 | -1070.3663 | -1129.7727 | 1029.6357 | 6724.9541 | 210.1042 | -171.9117 | 262.8716
2030-06-25 | 7 | -30.7755 | 923.8245 | -55.5505 | -460.241 | -1731.0901 | -578.6641 | 1869.7114 | 0.99794 | 418.5094 | -173.635 | 3846.6553 | 77.5405 | 1643.4117 | 436.2338 | 2249.0122 | -299.2477 | 354.7925 | 209.9994 | -320.3633 | 98.381 | -1713.4951 | -4620.5781 | -219.0704 | -94.5855 | 2278.4209 | -1953.3379 | -1618.6692 | -357.2938 | -111.9056 | 3.5377 | 470.5276 | 2431.5142 | -729.2511 | 781.6862 | 4.7857 | 2862.9646 | 4153.2192 | 1.002 | 285.3837 | 1.0018 | -934.0526 | -113.0375 | 3322.0173 | 1249.2607 | 4332.3936 | -2.9972 | -277.3793 | 2602.6931 | -907.9613 | 497.515 | -1296.5857 | -474.2772 | 1366.739 | 5530.4189 | 210.1042 | -167.1565 | 192.5326
2030-06-25 | 8 | -39.2229 | 1325.6177 | -62.6508 | -561.7138 | -1369.1014 | -788.7831 | 2620.3513 | 636.6404 | -2.9688 | -318.9435 | 3872.1453 | 125.0419 | 1537.4404 | 440.2177 | 2240.4883 | -367.2744 | 437.8719 | 209.9994 | -307.9015 | 63.1761 | -1833.8585 | -5015.2183 | -255.8919 | -88.4922 | 2051.1072 | -2378.645 | -1586.3541 | -501.2962 | -133.5506 | -14.6558 | 929.4081 | 3522.8994 | -313.309 | 839.5515 | 4.8283 | 3079.8059 | 5257.7896 | -73.7065 | 529.49 | 3.4255 | -1122.8225 | -287.4262 | 3675.6343 | 1237.2029 | 4836.4355 | -3.2478 | -276.5916 | 2835.512 | -945.7836 | 794.3729 | -1364.9351 | -602.6519 | 280.8528 | 5218.3579 | 210.1042 | -360.2393 | 181.2422
2030-06-25 | 9 | -42.8375 | 1230.7797 | -63.8035 | -605.555 | -1007.5168 | -676.7488 | 3069.7283 | 1053.6691 | -114.1891 | -355.4472 | 3898.1467 | 195.0012 | 1599.7496 | 556.2769 | 2337.9902 | -544.3569 | 214.4988 | 209.9994 | -332.8742 | 382.0266 | -1770.8171 | -5576.2793 | -177.2609 | -59.9614 | 2223.0774 | -2371.2383 | -1959.4895 | -476.1501 | -129.7082 | 49.2608 | 1026.3578 | 4001.123 | -491.9354 | 947.5516 | 3.4649 | 2619.5352 | 5705.689 | 0.99927 | 579.0311 | 0.99928 | -1493.1993 | -199.2609 | 3755.4109 | 1266.0552 | 4924.4614 | -3.1859 | -275.5792 | 2574.8159 | -856.1407 | 1029.6415 | -665.2497 | -737.1086 | 152.127 | 4420.9199 | 210.1042 | -328.9774 | 102.0165
2030-06-25 | 10 | -51.7542 | 1293.9508 | -67.8646 | -689.6276 | -1104.2959 | -627.8865 | 2429.3967 | 1169.9233 | -941.574 | -353.0528 | 3872.8076 | 195.0043 | 1631.83 | 561.2548 | 2333.439 | -768.9224 | 268.4491 | 209.9994 | -297.2115 | 366.3518 | -1949.9304 | -5806.2573 | -223.2512 | -58.6479 | 2010.6488 | -2675.1528 | -2029.9762 | -500.5211 | -134.7662 | 2.3819 | 1373.2122 | 5006.2876 | -319.7785 | 1234.1066 | 3.3554 | 2676.3982 | 6787.1016 | 1.0014 | 368.8562 | 301.2777 | -1679.2997 | -468.0323 | 3569.6992 | 1293.1584 | 4432.3965 | -3.2501 | -276.6918 | 2414.9583 | -931.6682 | 700.4329 | -989.7054 | -248.5283 | 28.739 | 4103.1934 | 210.1042 | -306.9846 | 29.682
2030-06-25 | 11 | -51.9037 | 1277.6484 | -70.073 | -676.4686 | -1058.7047 | -783.4538 | 1258.2911 | 1609.884 | -1795.885 | -364.861 | 3909.3745 | 156.6371 | 1645.2615 | 465.5418 | 2242.7981 | -960.4257 | 263.8864 | 209.9994 | -311.8332 | 204.5143 | -1778.4624 | -5332.4897 | -212.1877 | -63.8932 | 2050.2266 | -2858.5776 | -1442.8042 | -575.1697 | -133.7006 | 107.757 | 1692.3315 | 4889.335 | 79.4194 | 1047.0907 | 4.6059 | 2866.6418 | 6890.4238 | 254.0435 | 865.4672 | 0.9971 | -1468.4508 | -492.3775 | 3679.5366 | 1304.0704 | 4921.2144 | -3.1854 | -276.5262 | 2461.1287 | -1349.7931 | 526.9302 | -1075.209 | -733.6859 | -210.7631 | 5990.937 | 210.1042 | -171.617 | 50.8086
2030-06-25 | 12 | -36.3512 | 483.8834 | -61.8046 | -544.2274 | -869.4952 | -476.5965 | 629.9467 | 2027.0494 | -3109.6685 | -375.9715 | 3941.4539 | 102.0345 | 1619.0953 | 499.4105 | 2299.5278 | -494.3752 | 297.0694 | 209.9994 | -286.5078 | -221.248 | -1757.027 | -5011.9004 | -128.0982 | -65.1199 | 2137.5381 | -2150.3513 | -478.5898 | -476.4632 | -116.8589 | 383.7753 | 1787.0217 | 3908.2095 | 126.7981 | 833.4833 | 3.7694 | 2725.0122 | 5978.9438 | 470.7075 | 1113.4641 | 74.1024 | -957.0958 | -415.9699 | 3744.5559 | 1250.9042 | 5159.6621 | -3.034 | -276.3148 | 2412.3374 | -1773.2404 | 495.998 | -1020.2675 | -958.4053 | -598.3014 | 7127.2344 | 210.1042 | -98.7427 | 134.6635
2030-06-25 | 13 | -43.3932 | 119.453 | -68.9867 | -577.7097 | -729.755 | -355.1803 | 424.4906 | 1875.1033 | -3753.5847 | -375.9436 | 3931.9067 | 100.5742 | 1640.3408 | 543.6669 | 2332.4919 | -516.295 | 309.6534 | 209.9994 | -193.5835 | -78.4384 | -1922.0577 | -5661.4346 | -47.3358 | -80.7833 | 1581.6771 | -2214.2075 | -1021.9623 | -417.6547 | -90.6059 | 505.709 | 1764.5388 | 4432.1709 | 120.4946 | 988.937 | 4.0433 | 2680.5024 | 6858.7148 | 555.4012 | 1083.2734 | 271.3231 | -633.3853 | -310.067 | 3857.3081 | 1116.6862 | 5175.0029 | 1.0132 | -276.4394 | 1960.485 | -1406.0078 | 577.1375 | 0.98432 | -1868.8662 | -859.1931 | 7136.8003 | 210.1042 | 11.3101 | 103.9475
2030-06-25 | 14 | -68.4564 | 430.1797 | -81.1096 | -680.3685 | -1061.6202 | -440.4899 | 1313.7573 | 1580.9047 | -3041.3445 | -371.3484 | 3922.7419 | 115.5356 | 1753.5743 | 596.8164 | 2366.9771 | -586.124 | 300.724 | 209.9994 | -188.0022 | -55.0265 | -2073.145 | -6217.9429 | -124.1296 | -101.6628 | 1336.7114 | -2697.8857 | -1447.0186 | -426.0629 | -95.5812 | 368.1198 | 1722.9154 | 5224.1948 | 71.8544 | 1120.8407 | 4.3894 | 2631.7617 | 7803.4209 | 14.2527 | 609.4157 | 0.99895 | -652.5147 | -637.3169 | 4409.0708 | 1258.8707 | 5173.6152 | 35.0216 | -849.1722 | 2184.9072 | -1106.4919 | 664.587 | -640.6536 | -936.5469 | -941.4331 | 6610.7642 | 210.1042 | -181.7056 | 45.7558
2030-06-25 | 15 | -76.5551 | 261.2608 | -88.9875 | -734.1812 | -996.841 | -480.5709 | 304.1748 | 2111.4978 | -2313.8389 | -375.4495 | 3960.8843 | 88.1748 | 1570.6003 | 561.9821 | 2356.5325 | -684.5428 | 208.205 | 209.9994 | -204.2014 | -213.2704 | -1977.3022 | -6360.6235 | -37.7302 | -97.4084 | 1553.8505 | -2918.0496 | -1468.6958 | -435.2055 | -84.0367 | 658.2988 | 1788.667 | 5409.4941 | 56.6324 | 1156.121 | 3.4808 | 2551.9536 | 8767.5684 | 1.0014 | 563.8701 | 1.0029 | -722.341 | -386.5024 | 4387.2559 | 1288.2782 | 4858.6699 | 299.2293 | -1410.4573 | 1882.0271 | -879.8927 | 683.4875 | -406.8701 | -1018.0635 | -799.4214 | 7544.4087 | 210.1042 | -185.3295 | 41.1188
2030-06-25 | 16 | -53.9178 | 229.3958 | -86.2438 | -771.4143 | -585.6871 | -651.9858 | -29.6241 | 2510.1597 | -2526.4102 | -361.0429 | 3882.5098 | 133.6623 | 1579.6357 | 469.7463 | 2239.3843 | -650.1899 | 4.2218 | 209.9994 | -226.1889 | -189.9706 | -1854.3641 | -6543.5264 | -7.3555 | -83.2212 | 1809.2637 | -2822.5889 | -1455.3733 | -507.5992 | -80.4548 | 770.0038 | 1657.7794 | 4013.6924 | 136.8555 | 680.497 | 1.8641 | 2566.3145 | 8260.8486 | 391.3721 | 848.0151 | 1.002 | -895.6377 | -248.5818 | 4113.7676 | 1133.9868 | 5177.6348 | 1.0109 | -546.3222 | 1895.1132 | -1852.7472 | 540.4046 | -461.2211 | -1676.5986 | -738.412 | 9774.3506 | 210.1042 | -163.0802 | 104.4368
2030-06-25 | 17 | -50.8537 | 1.0177 | -85.6436 | -759.2459 | -584.692 | -599.5249 | -710.1071 | 2595.4448 | -2784.5916 | -352.8875 | 3813.241 | 191.5389 | 1472.901 | 496.8492 | 2249.0298 | -1591.7095 | -525.6154 | 209.9994 | -263.6687 | -207.0665 | -1889.6561 | -6586.6011 | 27.8457 | -73.6405 | 2027.0397 | -2824.322 | -1233.0049 | -511.1734 | -73.0219 | 862.1418 | 1558.3524 | 3941.4858 | 160.7577 | 651.8929 | 1.7961 | 2531.7446 | 8836.9805 | 496.3508 | 1050.6097 | 1.0032 | -942.4357 | -155.8567 | 3950.1353 | 1119.8356 | 5177.8975 | 57.1415 | -277.0933 | 1901.1383 | -1747.6993 | 693.5864 | -431.1756 | -1729.8188 | -746.7831 | 10874.0459 | 210.1042 | -158.4334 | 76.365
2030-06-25 | 18 | -52.8587 | -333.6368 | -85.8673 | -733.2355 | -365.042 | -519.1171 | -1591.2017 | 3080.2263 | -3212.1499 | -346.4365 | 3798.1472 | 195.0002 | 1424.5094 | 482.8989 | 2237.7808 | -1612.1323 | -614.7991 | 209.9994 | -316.5557 | 14.8612 | -1986.639 | -7044.0703 | 102.3369 | -47.8564 | 2258.1846 | -2623.3745 | -1531.6935 | -540.1917 | -66.9934 | 1003.81 | 1665.6244 | 4167.7031 | 98.0286 | 683.7462 | 0.80341 | 2045.6827 | 9211.21 | 395.4331 | 1013.2787 | 0.99657 | -1331.7701 | 139.825 | 3897.8816 | 1187.4557 | 5172.9404 | 1.0098 | -276.6725 | 2224.0994 | -1099.7194 | 1117.7891 | 1462.1479 | -2815.6379 | -836.6036 | 12799.6826 | 210.1042 | -35.123 | 104.3127
2030-06-25 | 19 | -71.8725 | -867.5869 | -88.342 | -679.231 | -474.3513 | -105.1807 | -1157.4478 | 2504.3381 | -3332.6877 | -347.2719 | 3765.8486 | 194.9994 | 1406.2806 | 444.2315 | 2210.2209 | -1952.2439 | -494.4729 | 209.9994 | -405.2319 | -267.6695 | -2046.9258 | -7071.3511 | 59.6431 | -40.7158 | 2678.6318 | -2653.5291 | -1198.5138 | -377.4834 | -57.3965 | 977.0306 | 1695.175 | 5427.5469 | 121.8053 | 1074.2863 | 0.60044 | 1937.4333 | 10026.1182 | 329.7186 | 724.63 | 0.99949 | -1292.6959 | 94.8943 | 3841.7246 | 1282.7993 | 4949.2266 | -3.1707 | -276.2835 | 2759.0186 | -2321.8892 | 1023.7533 | 1050.5552 | -2281.7422 | -653.1581 | 13629.5352 | 210.1042 | -47.5868 | 149.5233
2030-06-25 | 20 | -74.6278 | -1048.1344 | -84.2463 | -641.7236 | -1054.2275 | 20.178 | -1577.8884 | 1678.4781 | -2993.6919 | -347.3083 | 3767.9265 | 195.0003 | 1468.6182 | 447.0686 | 2210.9119 | -1816.6073 | -445.4756 | 209.9994 | -456.579 | -167.3922 | -1920.3583 | -7040.3545 | 0.99944 | -22.9766 | 2989.9663 | -2601.5081 | -1598.0348 | -332.8079 | -52.7766 | 869.6164 | 1915.0184 | 5712.7739 | 134.1872 | 1198.2026 | 0.6459 | 1265.1482 | 9518.0176 | 1.0014 | 521.4283 | 449.1728 | -1821.031 | -78.2358 | 3823.4297 | 1265.0522 | 4717.9341 | -3.4434 | -276.1243 | 2723.2749 | -2564.7939 | 863.7842 | 425.3888 | -1867.1367 | -742.2524 | 14508.3447 | 210.1042 | -15.4543 | 195.0432
2030-06-25 | 21 | -75.6961 | -630.2937 | -78.9067 | -684.067 | -1358.097 | -276.216 | -4571.1372 | 1393.3131 | -2567.7107 | -347.3452 | 3845.2642 | 194.9909 | 1537.9956 | 403.1776 | 2197.9272 | -1631.5991 | -409.4592 | 209.9994 | -469.1279 | -37.306 | -1955.1809 | -7231.146 | -16.5306 | -26.4223 | 3035.7671 | -2543.4556 | -1609.9752 | -466.4275 | -64.9331 | 791.7856 | 2308.8298 | 5517.3193 | 240.3756 | 1177.1049 | 0.59886 | 1184.5961 | 9315.3076 | 1.0036 | 415.6014 | 395.2992 | -1923.0997 | 41.0174 | 4013.8037 | 1261.391 | 4794.4429 | -3.2426 | -275.369 | 2682.4688 | -2538.3828 | 1238.5815 | 80.0374 | -1833.3138 | -947.8142 | 16502.7227 | 210.1042 | -23.3005 | 231.5305
2030-06-25 | 22 | -78.8664 | -618.0464 | -87.2265 | -726.3492 | -1503.5059 | -483.1908 | -4569.3711 | 755.2178 | -1238.5437 | -345.6444 | 3855.9543 | 195.0001 | 1398.9584 | 394.7195 | 2187.0164 | -1500.4822 | -415.0076 | 209.9994 | -565.004 | 153.4234 | -1966.9961 | -6930.0273 | 60.0629 | -20.7289 | 3446.1836 | -2955.0056 | -1889.7234 | -534.0898 | -51.3353 | 708.1315 | 2241.072 | 5300.6875 | 36.8631 | 1144.6992 | 0.59944 | 812.5808 | 8847.1289 | 1.0009 | 662.8917 | 0.99903 | -1842.6025 | 240.6099 | 3892.042 | 1358.2743 | 4983.5742 | -3.5742 | -276.7176 | 2599.4204 | -2360.3076 | 1319.1364 | 7.3678 | -1713.6884 | -787.6959 | 17369.1387 | 210.1042 | -55.1723 | 199.556
2030-06-25 | 23 | -77.1938 | -545.6691 | -83.7792 | -734.6979 | -1274.1418 | -512.6451 | -5335.4897 | 902.9742 | -446.5961 | -339.6289 | 3926.2212 | 195.0012 | 1632.4762 | 452.2461 | 2216.0417 | -1372.7059 | -374.2924 | 209.9994 | -498.0996 | 243.9039 | -1865.6505 | -6586.8774 | 65.2548 | -16.5012 | 3250.4009 | -3173.3948 | -1462.2841 | -549.3595 | -51.5105 | 777.4834 | 2205.1614 | 5346.4922 | 31.3313 | 1122.991 | 0.66858 | 627.623 | 8179.5552 | 1.0012 | 145.5312 | 446.5419 | -1869.1169 | 480.9656 | 3666.2297 | 1317.4974 | 4471.6357 | -2.6222 | -275.4154 | 2333.3708 | -1874.1226 | 1352.3469 | -127.8749 | -2114.4495 | -202.337 | 17277.1641 | 210.1042 | -68.0224 | 77.7757
2030-06-25 | 24 | -55.308 | -420.7693 | -69.5072 | -681.8744 | -1537.652 | -464.9692 | -5480.4971 | 401.3894 | 0.99853 | -203.3722 | 3928.5195 | 194.9994 | 1797.5248 | 550.0552 | 2312.4207 | -1055.4148 | -523.6653 | 209.9994 | -558.8961 | 427.1364 | -1737.1364 | -6113.3442 | 96.8088 | -29.3665 | 3615.3069 | -2709.6526 | -2071.4517 | -522.1595 | -51.0047 | 714.949 | 1465.9301 | 4344.2534 | -304.0351 | 906.7546 | 1.5026 | 842.6414 | 6412.0273 | -1.7613 | 402.2492 | 449.2784 | -1916.3948 | 711.8816 | 2825.2825 | 1274.7875 | 3992.7812 | -33.4591 | -275.8156 | 2280.3867 | -1552.6173 | 1489.3307 | -129.6714 | -1747.0868 | -78.3325 | 15694.5127 | 210.1042 | -215.6731 | -32.7488
2030-06-26 | 1 | -47.8354 | -290.1206 | -60.2388 | -649.7274 | -1510.5554 | -514.9687 | -5465.6196 | 526.9623 | 298.9328 | -178.3286 | 3947.0225 | 184.3199 | 1810.9126 | 572.2836 | 2335.9341 | -737.5269 | -401.4859 | 209.9994 | -326.8631 | 556.1608 | -1750.1587 | -5752.0728 | 124.824 | -46.0543 | 2585.488 | -2669.8379 | -1928.8666 | -527.0085 | -59.2874 | 667.0244 | 1580.0458 | 4103.1172 | -197.539 | 865.8586 | 2.5256 | 740.2551 | 5805.5879 | -201.5736 | 285.7711 | 449.3283 | -1769.2233 | 858.6479 | 2799.3669 | 1362.0886 | 3873.4597 | -2.449 | -271.5361 | 2065.6133 | -1718.8561 | 1520.1001 | 573.4261 | -1467.0825 | -121.4064 | 15780.5508 | 210.1043 | -256.7265 | 38.8002
2030-06-26 | 2 | -45.835 | -157.2126 | -54.8826 | -609.0974 | -1336.4772 | -532.4283 | -5075.1465 | 475.5204 | 962.4679 | -82.8137 | 3833.1606 | 124.0809 | 1985.4344 | 395.138 | 1808.9645 | -360.174 | -274.1118 | 209.9994 | -307.4253 | 564.1707 | -1407.0239 | -5219.689 | 82.7994 | -64.1462 | 2541.885 | -2520.1519 | -2166.6477 | -514.2046 | -60.7899 | 564.2664 | 1124.9077 | 4205.4243 | -494.2661 | 887.2341 | 2.1374 | 615.2461 | 4974.6836 | -16.4278 | 608.7147 | 1.0013 | -1926.5566 | 619.2984 | 2753.9033 | 1270.2852 | 4269.2539 | -2.5078 | -273.5177 | 2292.1384 | -1749.4724 | 1345.0425 | 110.7856 | -1482.007 | 0.99936 | 14837.8701 | 210.1042 | -245.604 | 61.3416
2030-06-26 | 3 | -45.2225 | -807.2135 | -46.8665 | -411.0997 | -1791.0537 | 1.0006 | -2600.0132 | -323.1463 | 1430.8569 | -56.3448 | 3675.9404 | 124.0028 | 2070.103 | 176.617 | 1289.0635 | -759.409 | 116.2245 | 209.9994 | -608.9963 | 507.7584 | -1280.1813 | -3687.4683 | 17.651 | -46.5316 | 4077.0823 | -1745.6993 | -1586.0802 | -311.8928 | -55.1883 | 399.0252 | 1080.8833 | 4811.8218 | -248.215 | 1118.6339 | 6.6226 | 1094.0076 | 4890.5537 | -0.96632 | 701.4 | 1.0003 | -1998.3472 | 388.1143 | 2681.9475 | 1174.7799 | 4297.0059 | -2.4884 | -272.3781 | 2594.4453 | -1198.7749 | 1309.7728 | -103.346 | -952.4597 | 0.96704 | 14374.3672 | 210.1042 | -266.2599 | 150.2561
2030-06-26 | 4 | -44.8103 | 49.4623 | -52.6556 | -417.992 | -1834.5767 | -539.0789 | -2080.8384 | -176.1312 | 1735.3199 | -87.3624 | 3849.0295 | 73.932 | 2032.4703 | 162.8866 | 1321.6721 | -893.219 | 202.4143 | 209.9994 | -552.2068 | 245.108 | -1286.3447 | -2772.3572 | -98.5827 | -83.5723 | 3801.0212 | -2338.7932 | -1215.3246 | -473.7892 | -76.219 | 209.872 | 1310.6619 | 4447.3164 | 142.7863 | 872.1249 | 7.7934 | 1868.3218 | 4318.2031 | 13.025 | 471.1538 | 449.1629 | -1412.7783 | 0.99683 | 2420.1428 | 1290.0303 | 3779.6147 | -2.6409 | -277.2164 | 3178.5869 | -382.2638 | 1122.9015 | -603.1704 | -632.4099 | 21.4151 | 13260.5371 | 210.1042 | -294.0555 | 201.3448
2030-06-26 | 5 | -44.6996 | 177.5636 | -51.2768 | -419.949 | -1827.1967 | -536.0087 | -2220.8521 | -75.1972 | 1682.8691 | -86.8444 | 3901.7517 | 80.3341 | 1998.8538 | 176.4803 | 1316.7225 | -1202.1792 | 211.1662 | 209.9994 | -485.8799 | 5.1219 | -1423.814 | -2881.304 | -142.8024 | -110.6561 | 3460.0718 | -2438.7876 | -1014.9595 | -438.4921 | -73.9343 | 230.9336 | 1240.418 | 4847.7974 | 109.28 | 1002.2794 | 7.2335 | 2138.7473 | 4387.3735 | 39.1475 | 313.2197 | 1.0002 | -1088.9006 | -109.6085 | 3198.5139 | 1482.5518 | 4393.4097 | 1.0073 | -277.6724 | 3318.7383 | -169.5744 | 902.0298 | -928.7429 | -451.2425 | -3.5837 | 11864.7207 | 210.1042 | -338.0731 | 204.7816
2030-06-26 | 6 | -42.4513 | -58.7905 | -56.0302 | -461.5604 | -1769.5944 | -529.1534 | -2021.0504 | -62.5734 | 1286.542 | -90.3292 | 3929.623 | 84.0807 | 1855.5271 | 128.0627 | 1370.9836 | -1135.1884 | 126.4802 | 209.9994 | -376.336 | 6.0029 | -1449.2678 | -3062.8164 | -144.6485 | -106.9758 | 2716.3159 | -2449.1946 | -1087.8096 | -468.5806 | -72.1492 | 224.8276 | 1406.2218 | 4594.3442 | 76.032 | 926.8019 | 6.3444 | 1838.5786 | 4358.2412 | -2.388 | 156.0255 | 1.0005 | -1282.0037 | -157.7428 | 3591.835 | 1358.9534 | 4583.3579 | -2.7295 | -276.881 | 2841.4177 | -722.2908 | 871.9244 | -869.6194 | -370.4322 | -4.106 | 12057.1338 | 210.1043 | -358.4226 | 267.182
2030-06-26 | 7 | -41.9944 | 173.1605 | -57.6534 | -479.5489 | -1724.4683 | -560.5492 | -1988.3933 | -1.906 | 332.016 | -86.3622 | 3969.1953 | 85.831 | 1630.1578 | 198.769 | 1488.7427 | -1184.9403 | 107.6376 | 209.9994 | -361.5865 | 53.3466 | -1584.1837 | -2688.7361 | -170.8212 | -103.4909 | 2616.6169 | -2380.7766 | -1287.9855 | -477.1328 | -88.8589 | 167.9077 | 1296.0664 | 4547.8398 | 64.1046 | 959.3192 | 7.0774 | 1930.4586 | 4381.3159 | -478.7435 | 213.4722 | 449.5601 | -1389.3048 | -147.5487 | 3707.8882 | 1261.0021 | 4865.6724 | -264.1816 | -451.6418 | 3014.3809 | -722.7946 | 956.2463 | -903.1351 | -648.304 | -135.0557 | 10583.8232 | 210.1043 | -348.6036 | 253.2548
2030-06-26 | 8 | -38.1501 | 465.2697 | -62.1572 | -488.1386 | -1747.1505 | -770.0959 | -2225.8723 | 108.3955 | 0.99939 | -145.3273 | 3979.6396 | 75.6197 | 1697.9103 | 374.0727 | 1940.1378 | -835.2684 | 179.8159 | 209.9994 | -397.4733 | 129.602 | -1772.1049 | -2946.791 | -156.8589 | -99.2802 | 2931.8801 | -2464.7073 | -1522.2972 | -537.8668 | -104.0422 | 183.8447 | 1338.0963 | 4216.9487 | 90.9961 | 788.0923 | 6.5624 | 2595.2637 | 3658.4348 | -545.3256 | 12.1169 | 449.5118 | -1269.9506 | -51.3177 | 3800.98 | 1235.5945 | 4651.1792 | -236.3606 | -569.9133 | 2660.2896 | -1254.3696 | 940.8472 | -691.0926 | -1018.5449 | -81.7631 | 9471.7822 | 210.1042 | -328.5995 | 175.2764
2030-06-26 | 9 | -43.8056 | 706.6959 | -63.7737 | -571.3622 | -1719.8893 | -639.7111 | -2878.6443 | 682.9807 | 141.5179 | -163.1917 | 3983.3169 | 75.85 | 1537.6333 | 469.8609 | 2258.6848 | -156.8131 | 284.4654 | 209.9994 | -475.4387 | 171.8704 | -1677.8353 | -3270.8591 | -116.0882 | -76.6885 | 3312.1445 | -2447.5378 | -1500.452 | -502.8512 | -112.7046 | 294.3525 | 1338.7628 | 4854.4819 | -67.7021 | 956.7532 | 5.9538 | 2200.8005 | 4594.041 | -218.095 | 366.5384 | 0.9999 | -1676.792 | 37.1149 | 3959.7664 | 1304.5555 | 5080.8911 | -122.2135 | -276.6073 | 2219.2598 | -1017.0137 | 1249.9087 | 165.8384 | -1394.3513 | 55.3427 | 7788.2642 | 210.1043 | -327.7492 | 134.4072
2030-06-26 | 10 | -41.7038 | 581.955 | -63.151 | -549.9686 | -1681.4879 | -643.0989 | -3001.0488 | 802.306 | -371.2973 | -287.2578 | 4010.3596 | 120.6542 | 1425.7375 | 459.7209 | 2230.6606 | -176.6687 | 274.6426 | 209.9994 | -462.8459 | 44.2371 | -1756.0895 | -3865.9126 | -129.7652 | -87.6934 | 3267.426 | -2335.1975 | -1451.1428 | -504.2711 | -109.595 | 322.7647 | 1218.4264 | 5007.6401 | -8.439 | 986.2704 | 5.9232 | 3044.186 | 4789.3076 | 1.0024 | 362.9714 | 1.0005 | -1570.9736 | -107.1111 | 3992.2039 | 1360.0616 | 4986.6978 | -3.4386 | -276.1874 | 2224.6003 | -984.1373 | 1152.6556 | -135.1452 | -1449.3949 | -343.2726 | 6859.5566 | 210.1042 | -282.8991 | 66.2367
2030-06-26 | 11 | -16.7792 | 467.0919 | -55.958 | -442.1132 | -1605.95 | -737.0952 | -2482.0415 | 731.6751 | -1850.8002 | -349.7408 | 3904.5894 | 194.9995 | 1362.4103 | 468.3698 | 2215.783 | 295.3457 | 357.9796 | 209.9994 | -512.0722 | 106.9883 | -1649.8182 | -4162.666 | -139.7915 | -62.6179 | 3416.2214 | -1722.9695 | -1041.2769 | -495.2086 | -104.4754 | 251.9532 | 972.5112 | 2500.8057 | -248.069 | 347.8294 | 5.5091 | 2694.2004 | 2778.6172 | 119.1541 | 350.9571 | 1.0002 | -1630.9 | -200.9071 | 3884.3318 | 1288.6006 | 4815.1802 | 1.0356 | -276.8278 | 2305.7979 | -1344.5887 | 1145.3895 | -494.5233 | -1603.1066 | -676.138 | 7109.2466 | 210.1042 | -169.6645 | 40.3951
2030-06-26 | 12 | -6.7815 | -121.0862 | -52.0857 | -357.5717 | -1478.1788 | -490.7993 | -934.5184 | 820.7764 | -2766.3342 | -350.9139 | 3895.4302 | 194.9998 | 1418.6455 | 523.3396 | 2257.5493 | 812.657 | 293.6016 | 209.9994 | -399.8349 | 475.8661 | -1721.333 | -3508.7607 | -54.1427 | -55.7942 | 2896.4919 | -1276.99 | -1597.8286 | -379.0724 | -84.0632 | 395.2568 | 939.5013 | 1576.3479 | -547.2014 | 258.2743 | 4.5256 | 2389.0625 | 2271.2646 | 459.4256 | 717.2833 | 27.997 | -1348.6588 | 3.2062 | 3972.6191 | 1171.0197 | 5176.4595 | 1.0077 | -276.5898 | 2181.1865 | -1389.1301 | 1150.4043 | 67.9255 | -1512.2042 | -770.5274 | 7918.937 | 210.1042 | -91.6308 | 71.4538
2030-06-26 | 13 | -11.9274 | -339.4518 | -66.1427 | -297.9465 | -1127.4478 | -222.3416 | 178.7665 | 1125.9622 | -3845.0027 | -370.4051 | 3904.3782 | 109.9373 | 1579.0674 | 604.2779 | 2342.7622 | 191.17 | 313.7376 | 209.9994 | -272.8843 | 682.1561 | -1716.6206 | -3993.7561 | -40.6242 | -67.3822 | 2066.6526 | -1321.7073 | -1862.7235 | -280.5264 | -81.8417 | 427.0522 | 1127.7527 | 1222.2603 | -619.7712 | 387.0155 | 4.1723 | 2197.8994 | 2199.1401 | 193.3967 | 640.6671 | 1 | -599.4178 | -151.5096 | 4144.9941 | 1195.8632 | 5184.5288 | 1.0109 | -486.7894 | 2081.9883 | -859.8548 | 982.4908 | 1.0021 | -1798.7823 | -984.1168 | 5554.3906 | 210.1042 | -142.5848 | 134.0048
2030-06-26 | 14 | -39.6162 | -672.8942 | -77.0341 | -344.042 | -620.5964 | -47.3073 | 915.3032 | 1222.1637 | -3610.4802 | -351.2135 | 3943.9221 | 187.5212 | 1704.8737 | 636.4003 | 2354.72 | -127.0535 | 315.2386 | 209.9994 | -329.4625 | 485.0312 | -1872.7872 | -4660.6406 | -28.9642 | -61.8879 | 1450.0317 | -1355.3013 | -2374.0466 | -160.0869 | -66.2796 | 513.0771 | 1111.1245 | 2647.7905 | -836.7929 | 776.0984 | 4.289 | 1969.228 | 3680.4846 | -136.779 | 172.9061 | 450.4192 | -650.1502 | -181.5823 | 4925.3506 | 1304.0264 | 5188.3638 | 19.7648 | -949.304 | 2004.3157 | -563.1786 | 1170.5338 | 364.2589 | -1272.7399 | -914.4542 | 4205.5537 | 210.1042 | -166.1417 | 110.0236
2030-06-26 | 15 | -39.6868 | -925.6 | -77.6167 | -311.0806 | -550.7219 | 1.0067 | 1169.8048 | 1502.2686 | -3005.1516 | -357.4331 | 3944.4336 | 180.8407 | 1437.1464 | 608.374 | 2318.9924 | -478.2328 | 374.5229 | 209.9994 | -603.1642 | 462.4455 | -1840.3376 | -4570.1821 | -3.5231 | -46.2758 | 2895.0095 | -1360.9208 | -2491.1182 | -109.9622 | -58.4385 | 613.588 | 619.4151 | 3133.4609 | -883.6787 | 857.7051 | 5.5179 | 2073.688 | 3325.6807 | 27.291 | 417.2596 | 450.2303 | -845.8329 | -130.4853 | 4915.0186 | 1405.9543 | 5191.291 | 245.4552 | -1126.2512 | 1920.9238 | -727.82 | 1287.6796 | 546.3051 | -1431.7263 | -900.9356 | 3822.2485 | 210.1042 | -179.6341 | 165.7117
2030-06-26 | 16 | -39.3855 | -968.4975 | -80.4599 | -311.7842 | -549.8168 | -110.0657 | 1373.597 | 1469.0305 | -2414.8838 | -365.8231 | 3870.0686 | 140.656 | 1615.2256 | 693.9462 | 2433.3833 | -848.087 | 296.4269 | 209.9994 | -643.2072 | 419.146 | -1927.124 | -4286.0591 | 0.99904 | -47.8786 | 3164.4331 | -1333.2451 | -2279.1138 | -111.5498 | -50.7268 | 619.5125 | 760.8337 | 3204.5972 | -836.7305 | 835.4676 | 6.1721 | 2244.8777 | 3126.8418 | 367.4688 | 198.7084 | 1.001 | -566.0582 | -170.0673 | 5016.6577 | 1400.163 | 5191.1914 | 159.7565 | -1281.8256 | 1655.2805 | -1413.8259 | 1257.7109 | 506.7661 | -1638.3994 | -804.0832 | 4395.46 | 210.1043 | -180.4623 | 232.9613
2030-06-26 | 17 | -45.7567 | -599.9594 | -90.4635 | -382.044 | -434.2581 | -419.2809 | 942.9166 | 1391.1431 | -2424.2048 | -383.1151 | 3840.2002 | 50.225 | 1578.5096 | 649.2607 | 2405.5374 | -959.1687 | 305.7723 | 209.9994 | -651.8779 | 363.5363 | -1904.2316 | -4130.0742 | -10.302 | -57.8002 | 3270.3088 | -1712.7803 | -2029.3 | -240.8974 | -63.7046 | 608.2476 | 1006.4258 | 3407.0464 | -501.8551 | 765.6286 | 6.4091 | 2528.8884 | 3777.8008 | 163.3288 | 179.8304 | 0.99965 | -398.9926 | -108.2207 | 4906.3228 | 1239.7996 | 5200.7368 | 0.9979 | -1116.0754 | 1917.8264 | -2086.2048 | 1195.0928 | 435.5354 | -1752.7316 | -733.2201 | 5968.8228 | 210.1042 | -176.0137 | 126.6931
2030-06-26 | 18 | -48.2096 | -510.5177 | -94.5426 | -393.3234 | -324.4252 | -470.3216 | 1524.6995 | 1309.7461 | -2498.2034 | -373.7257 | 3874.8928 | 94.9891 | 1631.1233 | 600.1498 | 2350.3792 | -1128.1957 | 343.3049 | 209.9994 | -653.476 | 466.1056 | -1898.7482 | -4140.1265 | 12.3313 | -59.0993 | 3301.9824 | -1713.9143 | -2205.5015 | -276.6142 | -65.9116 | 579.6117 | 909.4133 | 3485.2722 | -633.2154 | 812.5175 | 6.3186 | 2536.9744 | 4081.4941 | -103.8386 | 192.8368 | 450.3632 | -494.4602 | -19.4394 | 5147.6392 | 1328.2911 | 5195.0649 | 124.4592 | -892.3132 | 2411.6252 | -2111.3394 | 1330.3361 | 1.0285 | -559.2603 | -940.8459 | 6068.6743 | 210.1042 | -255.056 | 203.1874
2030-06-26 | 19 | -48.1106 | -746.4099 | -80.6273 | -381.9809 | -571.1863 | -198.611 | 2403.2537 | 492.9492 | -2235.7566 | -358.0248 | 3863.707 | 169.7573 | 1679.1083 | 575.3525 | 2325.0005 | -1173.5004 | 391.5009 | 209.9994 | -534.8139 | 808.5119 | -1869.6062 | -3525.8496 | 15.6949 | -41.5037 | 2838.8987 | -1290.8756 | -2802.6794 | -157.2984 | -53.886 | 459.9082 | 859.055 | 3661.0813 | -1064.4954 | 1019.8693 | 5.6019 | 2007.6504 | 4352.897 | -256.419 | 79.3177 | 450.3396 | -974.1183 | -35.878 | 5132.8979 | 1360.337 | 5172.0073 | -3.5464 | -898.0621 | 2448.4265 | -2197.6462 | 1405.474 | -28.037 | -52.1236 | -875.634 | 5352.9844 | 210.1042 | -284.2144 | 177.7186
2030-06-26 | 20 | -47.9454 | -662.2724 | -79.8684 | -397.8276 | -792.752 | -61.7425 | 2496.5076 | 752.9069 | -2179.6982 | -355.2571 | 3868.9902 | 195.0003 | 1513.8118 | 567.4809 | 2340.7886 | -953.16 | 396.3905 | 209.9994 | -443.5268 | 957.8159 | -1852.7649 | -2759.5112 | -0.56429 | -51.0377 | 2983.4202 | -1244.0222 | -2482.8606 | -156.0054 | -57.2538 | 339.0772 | 776.9439 | 3383.6643 | -1069.3588 | 878.6234 | 4.0103 | 2127.7515 | 4030.3462 | -199.2326 | 1.0015 | 450.4376 | -758.6088 | -3.0887 | 5175.0303 | 1384.2795 | 5161.6035 | 1.0086 | -467.6083 | 2533.7683 | -2500.1821 | 1209.3463 | -545.3029 | 411.191 | -922.1628 | 4891.6279 | 210.1042 | -255.9723 | 170.323
2030-06-26 | 21 | -40.9715 | -438.0098 | -70.3068 | -381.1149 | -823.4171 | -94.6678 | 2601.9932 | 430.7254 | -1797.8994 | -355.0848 | 3852.5908 | 169.1371 | 1426.4739 | 445.2069 | 2239.3586 | -448.2933 | 531.774 | 209.9994 | -491.9185 | 878.3201 | -1649.6244 | -2595.2615 | -82.2368 | -36.6443 | 3166.8833 | -1257.4733 | -2145.3279 | -166.1271 | -68.5769 | 219.5761 | 975.1467 | 2788.7224 | -787.0198 | 666.9494 | 4.9017 | 2454.4104 | 3233.2168 | -105.7249 | 0.99982 | 302.2115 | -1056.7437 | -232.3072 | 4554.668 | 1426.2524 | 4719.312 | -3.3081 | -275.9532 | 2714.9214 | -2710.6265 | 829.2042 | -1447.8119 | -53.6116 | -425.8584 | 3931.6106 | 210.1042 | -157.807 | 163.622
2030-06-26 | 22 | -44.5104 | -110.2841 | -73.8708 | -414.1504 | -698.925 | -329.0288 | 1603.9431 | 708.9037 | -1056.3309 | -362.7035 | 3857.3608 | 140.9046 | 1499.2439 | 377.0138 | 2192.5547 | -362.4322 | 599.2646 | 209.9994 | -580.5209 | 330.9801 | -1910.7526 | -3119.6643 | -122.1615 | -35.1067 | 3503.593 | -1444.3621 | -1486.4226 | -251.2629 | -79.2331 | 190.5482 | 1077.6815 | 3644.8516 | -603.5215 | 668.1721 | 4.9121 | 2580.9556 | 3789.301 | 1.0024 | 285.598 | 149.8732 | -1022.3457 | -222.7466 | 4351.7632 | 1379.3977 | 4953.7837 | -3.292 | -275.9856 | 2704.4304 | -2753.8782 | 876.9846 | -848.7878 | -336.987 | -243.7851 | 3912.0867 | 210.1042 | -137.8044 | 278.4027
2030-06-26 | 23 | -42.024 | -12.9103 | -67.6746 | -371.2787 | -678.0621 | -350.3105 | 1998.0472 | 911.7569 | -642.0482 | -344.6418 | 3837.627 | 195.0053 | 1698.3984 | 343.7258 | 2156.4304 | -42.0769 | 705.5731 | 209.9994 | -622.7256 | 532.0909 | -1820.0569 | -3911.9338 | -18.5208 | -33.0992 | 3659.4612 | -1417.1232 | -1620.9989 | -265.6706 | -78.1272 | 299.9483 | 777.9337 | 3423.0918 | -1079.4988 | 744.1463 | 3.074 | 2283.0295 | 3141.9673 | -474.698 | 363.62 | 449.892 | -1131.1593 | 128.5978 | 4102.8774 | 1317.7664 | 5091.915 | -211.0803 | -494.8174 | 2571.0408 | -1906.4194 | 1214.1915 | -243.9753 | -506.3425 | 0.99881 | 3567.6511 | 210.1042 | -248.2108 | 95.7604
2030-06-26 | 24 | -46.9231 | 23.3429 | -64.2851 | -368.6098 | -926.6773 | -219.073 | 3299.2971 | 273.2423 | 363.2308 | -344.8334 | 3859.3389 | 194.9998 | 1774.9797 | 288.0641 | 2115.1377 | -37.4987 | 783.8488 | 209.9994 | -608.7298 | 730.6601 | -1774.2892 | -3979.3142 | -93.8099 | -42.9418 | 3639.042 | -1569.3568 | -2303.5298 | -260.4123 | -83.2263 | 113.5203 | 416.5661 | 3992.4058 | -1251.3773 | 941.699 | 2.9214 | 2448.8774 | 3678.1912 | -740.3771 | 38.6402 | 449.972 | -1428.3715 | 155.8714 | 3475.5173 | 1224.7313 | 4331.4111 | -236.5636 | -656.4715 | 2401.3872 | -1146.2941 | 1162.7085 | -357.7522 | 1.0064 | 17.0604 | 3998.5403 | 210.1043 | -399.9132 | 29.1061
2030-06-27 | 1 | -35.4934 | 100.0629 | -57.5816 | -345.117 | -938.0138 | -105.2682 | 3910.7944 | 94.7534 | 424.9536 | -362.4956 | 3843.5427 | 179.6115 | 1643.7166 | 337.4522 | 2156.2603 | -574.8197 | 831.2997 | 209.9994 | -563.9772 | 761.3587 | -1716.5076 | -3649.7405 | -47.3288 | -57.0795 | 3411.772 | -1550.5513 | -2350.7332 | -258.9928 | -85.1554 | 157.7004 | 663.1862 | 3205.5217 | -1107.0795 | 984.3514 | 4.9988 | 2279.9153 | 3437.4829 | -538.0082 | 215.8833 | 449.42 | -987.8066 | 400.0427 | 3781.2441 | 1324.024 | 5023.1763 | -254.3593 | -701.4402 | 2327.0513 | -240.5724 | 859.7906 | -375.3504 | 620.8756 | -4.5268 | 2692.0483 | 210.1042 | -377.8017 | 139.0413
2030-06-27 | 2 | -32.0929 | 97.2212 | -53.3617 | -329.5589 | -1122.6451 | -215.234 | 2210.5632 | 81.4599 | 1501.024 | -177.8828 | 3825.0603 | 52.7552 | 2088.1831 | 348.7968 | 2211.6873 | -1212.9659 | 474.5943 | 209.9994 | -444.4852 | 588.5102 | -1609.6748 | -3703.9341 | -48.9872 | -70.4413 | 2832.7188 | -1548.6135 | -1902.7438 | -283.3997 | -77.9078 | 191.0676 | 950.6631 | 3067.9043 | -950.5842 | 997.1612 | 5.1613 | 2446.7024 | 2956.8225 | -0.54115 | 503.0833 | 449.1614 | -693.5399 | 437.1199 | 3122.25 | 1408.4679 | 4521.0117 | -2.759 | -274.2026 | 2100.5876 | -315.4171 | 670.7529 | -1025.917 | -49.6481 | 468.3576 | 3697.7717 | 210.1043 | -259.5532 | 128.3621
2030-06-27 | 3 | -33.8967 | 670.7583 | -55.0498 | -387.274 | -1159.8613 | -648.1444 | 526.8173 | 1.002 | 1798.7311 | -192.7517 | 3810.8643 | 7.5292 | 1983.5127 | 363.2882 | 2182.9719 | -1028.4414 | 468.6659 | 209.9994 | -428.1361 | 435.1226 | -1369.4244 | -3557.6274 | -132.6705 | -83.062 | 2853.5037 | -2055.8262 | -1808.7919 | -453.8951 | -92.3291 | 80.5883 | 1297.5441 | 3249.1899 | -597.8357 | 938.6886 | 5.5464 | 2427.9612 | 2841.5862 | 0.99149 | 737.1202 | 449.5663 | -897.6965 | 58.3119 | 2712.8643 | 1438.6035 | 4420.3418 | -3.2102 | -278.3923 | 2482.4053 | 280.0766 | 570.3538 | -1587.6425 | -49.7505 | 735.0645 | 5468.8115 | 210.1043 | -218.6556 | 82.8934
2030-06-27 | 4 | -33.7625 | 523.5944 | -54.3208 | -376.7719 | -1519.8304 | -468.8259 | 0.98331 | -441.7422 | 2057.2307 | -191.2075 | 3803.1797 | 21.8763 | 1947.8204 | 372.3844 | 2213.1201 | -561.2411 | 596.363 | 209.9994 | -254.2415 | 517.8526 | -1447.9305 | -4065.8501 | -134.6428 | -94.7377 | 1679.1051 | -1906.16 | -1953.8751 | -354.0249 | -86.5434 | 5.4658 | 1055.2404 | 2781.5066 | -826.5855 | 921.8513 | 5.0477 | 2354.7976 | 2856.9851 | 1.0005 | 790.3154 | 448.9173 | -878.4509 | 3.4007 | 2632.78 | 1216.175 | 4418.2637 | -2.8677 | -276.9848 | 2568.2397 | 300.295 | 657.5518 | -1919.7222 | -5.8005 | 447.2596 | 5162.4619 | 210.1042 | -246.7088 | 47.9608
2030-06-27 | 5 | -28.0514 | 618.6327 | -54.2067 | -407.392 | -1632.4609 | -654.082 | -1593.0651 | -400.7126 | 2038.8016 | -161.3852 | 3799.8718 | 75.0591 | 1937.2577 | 366.481 | 2194.1196 | -1034.2733 | 378.1418 | 209.9994 | -147.9193 | 505.3584 | -1598.6874 | -4840.7153 | -135.2352 | -96.4973 | 1205.5712 | -1833.3242 | -1673.9155 | -415.4343 | -83.293 | 33.0096 | 988.7977 | 2320.2783 | -739.4469 | 607.2996 | 5.8154 | 2035.2052 | 2371.5549 | 1.0014 | 747.4138 | 449.0099 | -1200.5945 | -3.0714 | 2676.7703 | 1207.2471 | 4402.6138 | -2.8022 | -276.6874 | 2413.6938 | 156.365 | 753.798 | -1108.0348 | -50.8979 | 404.587 | 6048.3008 | 210.1043 | -226.4076 | 44.4079
2030-06-27 | 6 | -22.4848 | 378.2066 | -58.4407 | -435.2135 | -1408.7294 | -717.6758 | -1059.2024 | -1.7499 | 1635.3667 | -143.7612 | 3775.0776 | 110.7725 | 1955.9241 | 351.1157 | 2167.6008 | -401.7055 | 464.7947 | 209.9994 | -207.1987 | 395.6075 | -1447.9313 | -5029.2266 | -104.9654 | -84.2479 | 1298.9982 | -1745.3687 | -1274.2446 | -419.8359 | -83.7551 | 150.6361 | 921.2113 | 1105.1394 | -818.557 | 441.0831 | 4.7264 | 2212.25 | 2123.251 | 27.5813 | 542.9736 | 236.6519 | -1282.8103 | 74.2872 | 2749.1555 | 1456.2869 | 4426.7944 | -3.0959 | -278.0915 | 2067.2722 | -140.794 | 678.6219 | -585.8106 | -751.8693 | 504.1652 | 7299.1899 | 210.1043 | -162.3989 | 122.4142
2030-06-27 | 7 | -21.7111 | 581.9509 | -61.154 | -461.2892 | -1574.2198 | -807.3054 | -754.145 | 1.0002 | 1083.3314 | -160.735 | 3803.3176 | 71.26 | 1726.488 | 440.5217 | 2230.4329 | -224.5493 | 478.2688 | 209.9994 | -191.9471 | 333.9825 | -1754.9583 | -5049.895 | -139.4421 | -81.7743 | 1178.3359 | -1860.1532 | -1586.2374 | -449.2087 | -94.5341 | 123.558 | 752.912 | 861.1996 | -703.228 | 407.8833 | 4.4154 | 2430.0886 | 2082.0874 | -70.9917 | 745.1539 | 0.99946 | -928.4389 | 100.7338 | 3147.6228 | 1525.748 | 4899.5229 | -2.6098 | -273.0837 | 1763.0403 | -497.5969 | 535.1589 | -733.2182 | -471.3048 | 913.4114 | 7048.478 | 210.1043 | -135.6122 | 213.4314
2030-06-27 | 8 | -29.5034 | 628.1628 | -66.6686 | -532.6106 | -1564.913 | -772.6479 | -847.4311 | 60.6311 | 673.1465 | -332.3034 | 3815.4932 | 194.9995 | 1463.0739 | 486.2528 | 2235.3169 | -412.5844 | 398.3616 | 209.9994 | -312.9362 | 312.9832 | -1818.4321 | -5220.5073 | -147.9469 | -65.6468 | 1973.7078 | -2057.0107 | -1533.2457 | -457.3692 | -99.7008 | 168.9954 | 956.3133 | 1601.0873 | -506.8992 | 502.5916 | 4.864 | 2305.5125 | 2818.2268 | -1015.8096 | 1.0007 | 449.6993 | -1097.299 | -3.0404 | 2666.0662 | 1353.8724 | 3937.9915 | -241.8125 | -1285.9269 | 1353.1437 | -856.1855 | 727.7314 | -554.5553 | -297.3917 | 269.4212 | 7832.1226 | 210.1042 | -278.7693 | 238.5426
2030-06-27 | 9 | -46.5614 | 856.0874 | -86.0992 | -638.2424 | -1401.1832 | -879.1425 | -1879.3127 | 1028.1558 | -2.9481 | -365.7712 | 3823.6006 | 144.7044 | 1190.8802 | 568.622 | 2330.7095 | -302.6068 | 434.3999 | 209.9994 | -368.0692 | 276.25 | -1749.9867 | -5509.0415 | -117.573 | -73.3843 | 2329.262 | -2814.0469 | -1459.323 | -561.2607 | -115.3966 | 299.1819 | 1442.6492 | 2748.6431 | -116.6651 | 690.2684 | 4.7624 | 2632.2505 | 3897.0652 | -569.5828 | 180.3299 | 449.9746 | -1322.4216 | 62.2538 | 4398.5771 | 1470.4836 | 5127.1919 | -3.3621 | -1137.0824 | 1563.2095 | -734.3402 | 994.2252 | 58.4116 | -1126.6385 | -38.3488 | 9320.502 | 210.1042 | -278.3712 | 163.4014
2030-06-27 | 10 | -44.0283 | 478.4238 | -84.6583 | -655.7562 | -1630.5596 | -751.9511 | -2039.2699 | 731.1282 | -254.7791 | -350.0052 | 3845.5649 | 195.0008 | 1399.3474 | 534.1611 | 2283.8774 | -299.6869 | 322.5277 | 209.9994 | -339.8239 | 372.4362 | -1715.1208 | -5331.5381 | -84.9742 | -63.2427 | 2083.9985 | -2569.7068 | -1408.4785 | -495.1315 | -102.2588 | 372.3689 | 1609.2889 | 2223.4854 | -138.3263 | 680.9561 | 4.7797 | 2405.438 | 4011.4741 | -623.3439 | 177.1577 | 449.9743 | -1560.5719 | -28.1675 | 4246.9355 | 1429.6542 | 5144.6001 | -3.4358 | -1208.6301 | 1364.0256 | -620.0235 | 1065.2596 | -213.7234 | -880.4197 | 33.4483 | 11430.5537 | 210.1042 | -250.0351 | 134.8347
2030-06-27 | 11 | -42.7572 | 438.7935 | -90.5151 | -626.0681 | -1577.5446 | -922.8489 | -3008.6143 | 843.6953 | -503.6145 | -357.4724 | 3857.3772 | 194.9981 | 1780.2924 | 547.8587 | 2297.2585 | -303.1193 | 188.709 | 209.9994 | -273.4053 | 546.3029 | -1484.3402 | -4662.1162 | -69.1385 | -64.8413 | 2029.7538 | -2623.855 | -1412.9418 | -545.4407 | -94.8565 | 414.3687 | 1731.6354 | 1336.3792 | -55.3525 | 447.4847 | 4.9095 | 2241.4836 | 2993.467 | -658.3687 | 202.295 | 449.4492 | -1153.8641 | -74.6119 | 4339.6411 | 1401.2411 | 5157.6943 | -61.3363 | -1212.7128 | 1423.7209 | -1058.178 | 770.7248 | -1203.995 | -1041.3864 | -78.0175 | 12366.7344 | 210.1043 | -133.5066 | 159.0797
2030-06-27 | 12 | -57.7558 | 342.4604 | -94.7087 | -616.3442 | -1511.7783 | -732.2327 | -4095.7556 | 668.315 | -1862.1534 | -348.0263 | 3868.5027 | 194.9997 | 2121.2573 | 502.0577 | 2251.8223 | -592.1101 | 314.9153 | 209.9994 | -287.6497 | 660.7686 | -1731.3209 | -4573.3545 | -49.9578 | -60.7052 | 1890.5527 | -2617.3909 | -1620.4457 | -435.5781 | -87.7755 | 414.8774 | 1903.9037 | 2472.9895 | -60.3081 | 783.6132 | 5.5287 | 2204.9309 | 3774.7722 | -737.1575 | 121.7126 | 449.5116 | -741.5737 | -55.6503 | 4327.3022 | 1377.8392 | 5167.9277 | -179.6879 | -1167.3466 | 1448.7966 | -1592.2074 | 850.7416 | -832.3845 | -1016.7721 | -889.1442 | 10972.6689 | 210.1042 | -115.0352 | 211.0336
2030-06-27 | 13 | -50.2885 | 22.2732 | -89.7174 | -525.7639 | -1186.9104 | -308.985 | 0.98868 | 1075.5052 | -2803.8027 | -345.0941 | 3874.7771 | 194.9988 | 2121.9351 | 596.0439 | 2339.8035 | -834.2164 | 335.609 | 209.9994 | -295.4364 | 705.8215 | -1999.2153 | -4563.1938 | -42.0292 | -54.3344 | 1831.2587 | -2089.3999 | -1869.7507 | -268.2582 | -86.1708 | 354.8235 | 1606.5626 | 2886.6677 | -451.5809 | 896.4518 | 5.461 | 2076.78 | 3404.0715 | -1000.9907 | -47.4793 | 449.6816 | -341.1207 | -210.5861 | 3596.1548 | 1305.4368 | 4207.6592 | -167.125 | -1988.9257 | 885.0021 | -1766.0625 | 905.919 | -420.1778 | -1062.8481 | -986.3771 | 4909.0229 | 210.1043 | -107.7644 | 143.5294
2030-06-27 | 14 | -45.0163 | -12.8044 | -92.9365 | -456.905 | 227.8056 | -274.8556 | 2130.3042 | 1994.7749 | -3719.408 | -355.7628 | 3880.2375 | 194.9978 | 1731.9603 | 603.1071 | 2334.1221 | -1015.0228 | 312.21 | 209.9994 | -650.8994 | 576.2375 | -1930.849 | -4344.9258 | -166.6427 | -33.2266 | 3219.1428 | -1747.0627 | -2563.1526 | -200.2187 | -87.0625 | 293.1129 | 1006.9566 | 2851.1912 | -644.7234 | 752.8886 | 5.8145 | 2101.5195 | 3037.9575 | -503.7729 | 0.9998 | 450.0642 | -328.5332 | -284.6857 | 4825.7344 | 1383.9357 | 5175.644 | -158.3437 | -1817.9823 | 1052.9106 | -1676.1105 | 801.4292 | 1.0208 | -1378.5918 | -649.4044 | 2218.6997 | 210.1042 | -96.7057 | 72.9387
2030-06-27 | 15 | -41.2153 | -141.173 | -95.9834 | -420.5414 | 0.99893 | -460.2168 | 2348.29 | 1616.6276 | -3478.0896 | -359.6641 | 3884.741 | 195.0016 | 1704.3235 | 622.7383 | 2362.927 | -1382.949 | 283.0836 | 209.9994 | -646.7686 | 519.0754 | -1998.1211 | -4354.6904 | -113.6648 | -35.4 | 3192.427 | -1806.4175 | -2432.7217 | -222.2206 | -72.4858 | 411.3776 | 716.785 | 2999.6924 | -698.421 | 751.0255 | 6.1158 | 2226.9065 | 2822.991 | -501.4745 | 1.0007 | 450.1902 | -115.909 | -176.3092 | 4760.0547 | 1379.098 | 5181.6611 | -106.3637 | -1677.3558 | 1273.8107 | -1460.8051 | 933.6887 | 563.0712 | -2366.4827 | -806.0047 | 2788.1121 | 210.1042 | -73.8346 | 86.1024
2030-06-27 | 16 | -48.7055 | -123.7062 | -101.9841 | -464.5219 | 284.691 | -507.6731 | 1581.0144 | 1971.147 | -3032.1877 | -357.3556 | 3886.1638 | 157.8477 | 1673.9263 | 557.2161 | 2321.5635 | -1597.5027 | 386.388 | 209.9994 | -656.1001 | 424.7959 | -1953.3658 | -4573.4121 | -93.6965 | -42.2081 | 3232.8372 | -2098.6296 | -2378.979 | -290.3686 | -74.9473 | 529.0282 | 1022.2718 | 3693.146 | -524.2794 | 769.146 | 5.7431 | 2295.0964 | 3365.5928 | -383.8767 | -2.0089 | 376.8125 | -306.3297 | -97.8492 | 4725.7739 | 1301.4883 | 5071.1392 | -154.2019 | -2000.7821 | 2351.6331 | -598.2472 | 1038.8063 | 764.4824 | -2809.0437 | -852.2708 | 3219.5518 | 210.1042 | -78.0022 | 61.7049
2030-06-27 | 17 | -56.4208 | -332.2069 | -100.0353 | -513.9456 | 370.0661 | -538.6296 | 1143.4315 | 2132.6584 | -3023.9148 | -368.9386 | 3886.9458 | 140.0026 | 1667.7081 | 551.0993 | 2319.6768 | -1559.1105 | 463.728 | 209.9994 | -659.2582 | 520.1867 | -1845.4713 | -4395.689 | -0.54339 | -43.332 | 3250.9138 | -2031.3051 | -2434.6716 | -288.0309 | -60.699 | 686.5555 | 966.1096 | 4621.0127 | -598.1734 | 922.986 | 5.7719 | 2340.1526 | 4149.293 | -264.4486 | 147.0678 | 450.1261 | -560.5396 | 165.1216 | 4823.127 | 1364.1606 | 5183.2046 | -2.989 | -1552.9353 | 1544.0358 | -1580.5525 | 1295.8252 | 1393.535 | -3072.9814 | -885.7609 | 3478.2432 | 210.1042 | -31.2089 | 46.6528
2030-06-27 | 18 | -68.9301 | -420.9158 | -107.7719 | -566.666 | 200.5122 | -529.9265 | 1151.5444 | 2065.353 | -2396.801 | -268.2213 | 3881.031 | 80.7104 | 979.569 | 532.02 | 2308.7295 | -1646.5371 | 494.3206 | 209.9994 | -644.7204 | 662.171 | -1737.1389 | -3228.5073 | 51.3371 | -45.7904 | 3238.782 | -2275.041 | -2362.6602 | -316.8192 | -54.6734 | 747.6492 | 1180.6938 | 5756.2617 | -491.7752 | 1157.0045 | 6.4138 | 2574.064 | 5624.625 | 1.0016 | 70.2146 | 450.3312 | -772.7631 | 322.3581 | 5400.8032 | 1479.6122 | 5184.7251 | 304.8835 | -1393.8065 | 1691.4506 | -1061.8054 | 1504.5668 | 1361.6841 | -1884.4604 | -1088.4938 | 4118.2485 | 210.1042 | -125.0337 | 14.6756
2030-06-27 | 19 | -69.6151 | -204.0092 | -108.2349 | -561.6462 | -6.7347 | -540.8045 | 1651.2374 | 1478.8019 | -2672.5784 | -250.3866 | 3902.7173 | 70.8267 | 1129.5593 | 564.3157 | 2330.5222 | -1630.1544 | 512.0466 | 209.9994 | -507.7484 | 941.785 | -1734.8584 | -2026.3484 | 2.6498 | -37.3462 | 2711.6924 | -2324.376 | -2999.7527 | -335.1197 | -65.0875 | 507.3199 | 1281.9548 | 5848.3037 | -479.0797 | 1162.6018 | 6.2978 | 2095.4436 | 5646.1475 | -531.439 | -265.4506 | 450.4286 | -759.0079 | 246.6551 | 5318.0601 | 1471.4606 | 5163.02 | 0.46714 | -1205.7855 | 1699.7882 | -1498.9797 | 1268.1106 | 0.97691 | -1131.0884 | -1020.637 | 3559.3479 | 210.1042 | -163.5415 | 19.1433
2030-06-27 | 20 | -74.1671 | -359.525 | -101.1041 | -576.5128 | -285.8308 | -179.0113 | 1617.6111 | 1416.9215 | -1963.7289 | -262.9427 | 3919.2329 | 174.3588 | 1534.2843 | 553.7243 | 2310.2693 | -1603.4835 | 565.1452 | 209.9994 | -504.7401 | 854.6898 | -1848.6691 | -3536.8489 | 46.3186 | -51.9054 | 3276.5361 | -2156.6912 | -1818.7645 | -253.96 | -63.1703 | 471.3325 | 955.7597 | 6376.8501 | -645.9811 | 1347.875 | 6.3008 | 2300.1741 | 6128.5718 | -615.5779 | 106.2248 | 449.9548 | -1320.2125 | 137.3862 | 4413.584 | 1500.2064 | 5130.1719 | -122.8717 | -798.88 | 2133.0378 | -1909.2527 | 1377.082 | -363.8752 | -327.8181 | -751.6905 | 2292.6978 | 210.1042 | -207.2588 | 24.1968
2030-06-27 | 21 | -66.5675 | -12.4684 | -95.1691 | -575.8586 | -497.6536 | -186.594 | 2180.6504 | 1041.6782 | -1981.6416 | -296.8472 | 3900.3406 | 195.0002 | 1476.6094 | 547.7811 | 2295.866 | -1394.2782 | 525.1079 | 209.9994 | -557.6177 | 937.7697 | -2046.089 | -3553.0161 | -31.0234 | -52.4019 | 3440.5227 | -2232.3994 | -1963.9269 | -276.4423 | -76.8954 | 228.1423 | 922.1342 | 5859.106 | -678.1985 | 1208.1061 | 4.7366 | 2332.8994 | 5474.2817 | -614.5656 | 91.731 | 449.9669 | -1005.3189 | -3.1887 | 4346.1509 | 1486.4532 | 5116.5005 | -137.0987 | -586.0249 | 2123.95 | -1691.777 | 1062.0592 | -678.4619 | -412.9399 | -502.0439 | 1793.193 | 210.1042 | -73.383 | 149.7343
2030-06-27 | 22 | -62.073 | 1.0043 | -88.7714 | -563.9691 | -611.6161 | -187.5873 | 2275.4868 | 1078.5105 | -1342.5994 | -314.6397 | 3869.9749 | 195.0008 | 1281.8154 | 551.4653 | 2300.2766 | -1355.1888 | 521.6245 | 209.9994 | -583.912 | 650.6943 | -2122.0784 | -4330.8306 | -106.5578 | -37.3929 | 3456.8589 | -2145.0254 | -1863.8278 | -262.5333 | -87.2942 | 126.3815 | 1131.6354 | 5703.4531 | -595.6095 | 1132.2582 | 4.7824 | 2221.9016 | 5023.4629 | -484.1906 | 154.7689 | 449.9164 | -1077.0259 | -76.0389 | 4314.46 | 1480.0186 | 5115.5342 | -53.356 | -820.5605 | 2054.4246 | -1515.9384 | 896.1633 | -566.4012 | 1.0019 | 0.99757 | 2426.9578 | 210.1042 | -41.1689 | 206.2679
2030-06-27 | 23 | -63.6767 | 409.4174 | -86.3153 | -602.8784 | -882.1068 | -364.4372 | 2252.272 | 753.5388 | -263.6371 | -314.0671 | 3936.113 | 195.0008 | 955.3984 | 570.808 | 2314.3062 | -1338.7437 | 545.4173 | 209.9994 | -678.1691 | 800.9177 | -2081.3303 | -3465.9629 | -66.4762 | -9.2754 | 3836.7148 | -2346.6755 | -2040.5721 | -357.2088 | -88.1903 | 60.0887 | 1283.9689 | 6090.1665 | -514.928 | 1089.2156 | 5.1129 | 2160.2295 | 5212.1431 | -202.5448 | 185.5809 | 450.1488 | -1035.2672 | 0.99475 | 4456.2944 | 1527.0188 | 5115.5688 | 1.0151 | -353.5427 | 2054.5913 | -714.812 | 957.1067 | -257.6844 | -52.1173 | 0.99619 | 2850.6499 | 210.1042 | -128.181 | 241.7103
2030-06-27 | 24 | -55.3391 | 591.0275 | -75.2849 | -534.5067 | -1215.0948 | -459.6972 | 2242.1646 | 958.3226 | 385.3889 | -370.0192 | 3924.6404 | 168.0103 | 1144.3992 | 620.8386 | 2382.2288 | -1162.3196 | 548.4126 | 209.9994 | -665.1183 | 510.8613 | -1902.3278 | -3728.9478 | -108.4105 | -33.5304 | 3856.1831 | -2315.9114 | -1570.3998 | -474.3911 | -103.7397 | 127.7387 | 1327.0104 | 5937.9561 | -162.7138 | 892.2487 | 5.8933 | 2681.2356 | 4744.5864 | -538.1906 | -2.3333 | 415.9991 | -1256.45 | 64.4021 | 3801.3884 | 1419.1365 | 4788.916 | -244.7252 | -431.272 | 2211.5325 | -143.6546 | 1040.1522 | -21.4981 | -314.8659 | -293.8641 | 4022.3723 | 210.1042 | -297.2304 | 65.7584
2030-06-28 | 1 | -35.3979 | 378.352 | -61.6124 | -460.6114 | -1522.9064 | -302.9864 | 1514.6951 | 388.1768 | 451.8662 | -171.6501 | 3852.4805 | 153.1808 | 2051.1223 | 590.9688 | 2336.3684 | -1098.8408 | 499.2381 | 209.9994 | -507.8132 | 639.364 | -1726.2194 | -3400.8494 | -71.2847 | -39.1035 | 2909.667 | -1916.1462 | -1766.0662 | -371.8182 | -99.1383 | 203.7564 | 1083.6949 | 4270.9189 | -432.3916 | 837.4167 | 5.6859 | 1695.4081 | 3152.1045 | -349.4627 | 226.6356 | 217.3319 | -1073.4858 | 312.5611 | 3977.3904 | 1542.6942 | 5040.7046 | -3.5469 | -277.3573 | 2637.8149 | 535.2413 | 1040.8595 | -452.8007 | 1.0011 | -467.1059 | 3401.2258 | 210.1042 | -403.395 | 105.2181
2030-06-28 | 2 | -42.2734 | 158.7355 | -59.9963 | -471.2534 | -1501.8405 | -370.463 | -6.99 | -2.1266 | 960.9056 | -153.7791 | 3834.353 | 142.1304 | 1932.4445 | 496.9756 | 2248.4016 | -1368.3502 | 267.6502 | 209.9994 | -403.6504 | 369.1443 | -1453.6909 | -2748.009 | -79.5793 | -63.6403 | 2158.7603 | -2119.96 | -957.6453 | -396.6229 | -76.546 | 256.913 | 1383.8409 | 4902.5161 | -303.9795 | 1034.9697 | 6.2208 | 1844.6267 | 4041.3711 | -167.6933 | 466.4444 | 232.8278 | -1338.4031 | 95.2747 | 3621.6372 | 1554.8408 | 5008.6372 | 1.0188 | -277.6241 | 4040.6936 | 2129.6787 | 1195.8188 | -161 | -11.8654 | -641.5764 | 7769.8394 | 210.1043 | -413.3716 | 136.3605
2030-06-28 | 3 | -42.2718 | 182.902 | -60.9797 | -470.2995 | -1850.9379 | -351.595 | -1442.0841 | -2.0252 | 1523.8871 | -147.4437 | 3845.4368 | 52.1615 | 1916.1428 | 282.6262 | 1841.8379 | -507.4469 | 382.049 | 209.9994 | -392.1212 | 427.9489 | -1414.272 | -3543.3252 | -62.8383 | -86.9804 | 2364.9932 | -2055.5979 | -1466.3046 | -372.0936 | -81.1982 | 247.8519 | 1228.8263 | 3916.6621 | -440.2779 | 1005.8735 | 5.1582 | 1807.2379 | 3972.7068 | 161.8434 | 462.81 | 449.7441 | -1060.0743 | 187.3846 | 2717.4302 | 1357.0421 | 4178.4556 | -3.314 | -278.3337 | 2640.7747 | 167.995 | 1048.7969 | 1.0109 | -446.4116 | 1.0035 | 9395.835 | 210.1042 | -252.8691 | 148.1084
2030-06-28 | 4 | -26.7283 | 325.6748 | -58.6886 | -516.5847 | -1847.9912 | -875.1351 | -5264.8784 | -2.2419 | 1693.7168 | -174.8721 | 3842.1487 | 24.5927 | 1917.0079 | -14.9588 | 2172.4453 | 784.7558 | 351.1541 | 209.9994 | -152.6657 | 362.2693 | -1432.8403 | -4134.8936 | -70.6767 | -104.9549 | 1263.0155 | -2033.431 | -1369.5895 | -558.8361 | -75.2651 | 271.1271 | 1623.6056 | 1599.7911 | -289.8216 | 394.861 | 5.208 | 1809.8824 | 2922.3457 | 94.3176 | 640.4726 | 0.99977 | -1052.1792 | 210.9361 | 2462.6614 | 1208.34 | 4128.5054 | -3.142 | -278.4331 | 2483.4629 | 297.4422 | 811.886 | -481.0509 | -654.024 | 250.3365 | 10712.1533 | 210.1043 | -202.2658 | 156.385
2030-06-28 | 5 | -21.2071 | 211.6086 | -53.154 | -451.2236 | -1465.8136 | -800.8711 | -6819.1377 | 370.6695 | 1741.3555 | -151.2915 | 3848.3181 | 67.5161 | 1929.2058 | 21.3566 | 2213.7991 | 1408.5782 | 281.1238 | 209.9994 | -124.6293 | 397.0073 | -1309.6881 | -4862.417 | -75.4296 | -88.8999 | 1088.1125 | -1706.0333 | -1711.6067 | -540.208 | -77.7803 | 302.7131 | 1654.3213 | 622.6952 | -419.5991 | 465.2098 | 4.7081 | 1635.5295 | 2833.3701 | 1.0002 | 500.2732 | 449.8618 | -1733.7654 | 65.9726 | 2473.7651 | 1151.4442 | 4074.4658 | -3.1257 | -277.5699 | 2379.625 | -101.6569 | 1028.573 | -81.8999 | -1295.739 | 1.0016 | 8554.4502 | 210.1043 | -185.5321 | 163.8627
2030-06-28 | 6 | -22.2369 | 480.5487 | -53.8873 | -463.0038 | -1478.3492 | -923.4253 | -6270.582 | 39.3803 | 1465.8358 | -177.7591 | 3869.093 | 10.2068 | 1933.7319 | 43.9346 | 2250.9771 | 1317.5587 | 279.6003 | 209.9994 | -115.7863 | 232.6884 | -1596.1586 | -4484.4673 | -128.5498 | -110.6805 | 1056.8536 | -1877.1321 | -1252.1354 | -561.1559 | -89.112 | 202.7564 | 1746.7207 | 422.2347 | -299.7744 | 467.0916 | 6.0085 | 1910.6116 | 3410.8569 | 0.99944 | 402.2773 | 419.6224 | -1353.2719 | -2.9218 | 2552.9883 | 1169.6598 | 4045.0208 | -2.7909 | -276.417 | 2571.1721 | 120.6631 | 891.8019 | -446.2732 | -1276.2562 | 191.6607 | 8296.3115 | 210.1042 | -169.7632 | 175.6203
2030-06-28 | 7 | -23.1416 | 613.4868 | -57.892 | -496.0388 | -1348.2605 | -1022.7471 | -6520.7876 | 292.4167 | 742.425 | -232.8472 | 3899.3975 | 23.0958 | 1903.1908 | 1.0009 | 2241.092 | 2384.3296 | 563.4329 | 209.9994 | -110.8167 | 209.0006 | -1540.8774 | -3993.8184 | -118.8301 | -113.012 | 903.195 | -2082.9163 | -1296.7705 | -596.0471 | -96.7786 | 282.5362 | 1767.8269 | 0.66434 | -207.545 | 386.2083 | 5.8153 | 1953.0923 | 4061.1016 | 1.0003 | 980.8121 | 1.0029 | -1434.6807 | 0.99903 | 2857.5317 | 1089.1814 | 4810.0342 | -3.2858 | -276.4867 | 2788.7166 | -141.3322 | 971.8107 | -82.4789 | -1517.2596 | 0.99829 | 8054.9243 | 210.1043 | -159.0511 | 182.7838
2030-06-28 | 8 | -22.3441 | 900.1893 | -63.8987 | -554.2526 | -1251.1608 | -1304.9684 | -7484.353 | 827.3976 | 1.0007 | -217.5702 | 3960.884 | 61.1603 | 2119.3464 | 305.4097 | 2231.5491 | 2299.8723 | 520.2064 | 209.9994 | -238.8535 | -14.3509 | -1727.1196 | -3407.188 | -139.2986 | -103.014 | 1429.6831 | -2402.4771 | -834.3686 | -673.56 | -104.0561 | 371.5196 | 1955.1976 | -2.263 | 119.7126 | 230.5841 | 5.8421 | 1977.0183 | 3406.4744 | -1.9794 | 473.7943 | 449.2943 | -1054.2566 | 0.99703 | 3594.7573 | 1439.0385 | 5047.0674 | -168.8012 | -273.8257 | 2307.4612 | -447.3474 | 948.7297 | 135.7459 | -1532.1965 | 0.98167 | 8247.1113 | 210.1043 | -160.5939 | 163.1117
2030-06-28 | 9 | -23.0505 | 1014.5471 | -69.6804 | -592.1518 | -1582.6652 | -1362.6508 | -7456.8804 | 729.4438 | 1.0015 | -362.7385 | 3887.3616 | 161.1822 | 1389.3865 | 437.5626 | 2208.605 | 2046.7336 | 402.5582 | 209.9994 | -357.1169 | 192.6693 | -1813.2838 | -3222.8032 | -97.3402 | -87.4018 | 2288.5928 | -2427.9722 | -957.9987 | -688.0582 | -107.6186 | 400.4052 | 1737.9498 | -2.8217 | -22.0991 | 153.7139 | 5.0269 | 1830.0833 | 3242.1763 | -570.7062 | 1.0013 | 449.56 | -1441.0922 | 73.1157 | 4164.9712 | 1442.4861 | 5049.7744 | -246.0087 | -781.2094 | 2054.7122 | -365.434 | 1214.1932 | -350.7583 | -1224.6243 | -810.8782 | 8312.0684 | 210.1043 | -336.4385 | 128.113
2030-06-28 | 10 | -25.2287 | 759.9672 | -72.276 | -601.0184 | -1799.0109 | -1210.9863 | -7223.8374 | 366.1706 | -70.8464 | -394.0525 | 3919.4614 | 20.5755 | 1376.7581 | 380.9535 | 2221.5076 | 2032.8135 | 453.6414 | 209.9994 | -429.2369 | 145.9955 | -1660.0818 | -3453.9175 | -64.305 | -65.9789 | 2844.8125 | -2311.1284 | -679.1484 | -615.0163 | -99.0204 | 407.8801 | 1733.6229 | -2.2501 | -63.9051 | 197.8309 | 5.8859 | 1814.0897 | 3197.1519 | -678.5583 | -1.9695 | 147.4771 | -1461.0249 | 36.7704 | 3995.7971 | 1398.2179 | 4894.0034 | -232.7213 | -1090.632 | 1839.375 | -487.8103 | 1197.6228 | 108.5058 | -1075.1622 | -306.3185 | 8283.9248 | 210.1043 | -281.9558 | 37.6441
2030-06-28 | 11 | -24.6952 | 802.6627 | -77.4693 | -610.8482 | -1762.7673 | -1318.2655 | -8878.9912 | 849.025 | -704.2278 | -409.4624 | 3882.48 | -37.4255 | 1651.127 | 445.9475 | 2251.2642 | 1759.7983 | 393.0274 | 209.9994 | -373.4016 | 68.4949 | -1566.3761 | -3941.3547 | -64.4352 | -74.3404 | 2748.3628 | -2367.3806 | -589.8057 | -674.3612 | -102.35 | 465.985 | 1899.9348 | -467.1082 | -121.2461 | 192.0732 | 5.5558 | 1449.017 | 2029.438 | -809.26 | -34.8152 | 1.0013 | -1343.2249 | -43.3617 | 3960.1516 | 1379.6396 | 4917.335 | -227.8002 | -1036.1293 | 1411.5031 | -632.0806 | 981.2593 | -154.3777 | -1238.3263 | -269.7829 | 8456.2061 | 210.1042 | -123.1284 | 165.5638
2030-06-28 | 12 | -23.355 | 550.085 | -80.9728 | -609.5942 | -1648.4175 | -1204.8654 | -8590.2422 | 566.7046 | -1782.8473 | -406.4012 | 3889.749 | -14.407 | 1970.8855 | 433.0159 | 2242.5945 | 1410.3616 | 344.3016 | 209.9994 | -401.5756 | 718.8408 | -1619.9283 | -3538.8218 | -64.462 | -50.9173 | 2540.2861 | -2221.7871 | 183.4205 | -629.133 | -88.5303 | 390.5558 | 2063.0081 | -637.9058 | -41.1828 | 77.6786 | 6.2912 | 1445.4999 | 1622.6552 | -815.7278 | -27.7183 | 1.0004 | -1140.0961 | -28.1488 | 3879.1057 | 1300.4354 | 4735.9062 | -220.0237 | -1004.9539 | 1471.192 | -862.5186 | 1028.1146 | -704.9985 | -1208.2522 | -917.6908 | 8951.6113 | 210.1042 | -70.4114 | 190.6276
2030-06-28 | 13 | -33.1493 | 153.1838 | -98.086 | -596.3397 | -1512.8232 | -1058.2844 | -6723.3301 | 1332.4119 | -1758.2561 | -407.0192 | 3902.6504 | -72.1448 | 1826.0348 | 485.2588 | 2272.0059 | 1376.9755 | 312.4558 | 209.9994 | -336.2516 | 333.6322 | -1417.3086 | -3646.2451 | 24.4784 | -69.9387 | 2511.521 | -2588.2026 | -549.6348 | -520.4456 | -75.1548 | 723.5441 | 2133.9744 | 1.4914 | -168.0897 | 211.513 | 4.5216 | 1577.7086 | 2028.8979 | -584.5739 | -55.5164 | 184.4977 | -796.5472 | 1.005 | 4498.5249 | 1368.0554 | 5122.4316 | -211.796 | -996.2811 | 1625.776 | -999.3442 | 954.5258 | -1233.6321 | -1218.2319 | -943.3945 | 10817.4609 | 210.1042 | -210.312 | 64.4678
2030-06-28 | 14 | -46.64 | 396.7577 | -91.9567 | -508.1009 | -76.2123 | -569.4578 | -100.5898 | 2499.4324 | -2831.719 | -404.1882 | 3962.9976 | -26.6659 | 1447.6875 | 465.2021 | 2232.8743 | 513.7851 | 269.6002 | 209.9994 | -610.8239 | 1159.0979 | -993.9808 | -2098.925 | -4.4536 | -38.4384 | 3724.4253 | -2064.2188 | -898.8102 | -352.6025 | -93.7232 | 537.9678 | 1626.2401 | 841.6605 | -366.2909 | 280.5371 | 6.7231 | 1346.9532 | 2102.9397 | -206.1102 | -161.5148 | 451.5108 | -288.7751 | -271.1969 | 5064.0518 | 1372.7404 | 5138.0923 | 0.97832 | -1444.0016 | 2119.542 | -1383.968 | 363.5475 | -308.2943 | -1807.1293 | -902.2855 | 4974.0425 | 210.1042 | -97.678 | 81.6822
2030-06-28 | 15 | -34.8797 | 256.8807 | -90.1613 | -441.5846 | -67.4247 | -869.4945 | 508.4904 | 2539.0791 | -3006.5535 | -411.6676 | 3966.7363 | -13.7122 | 1654.0048 | 571.4694 | 2335.7747 | -134.9923 | 50.5714 | 209.9994 | -585.6613 | 823.4412 | -1035.019 | -2112.4656 | 92.3531 | -30.43 | 3706.396 | -1820.3113 | -260.7171 | -348.2177 | -81.4794 | 799.699 | 1098.4702 | 466.1271 | -443.7437 | 86.7414 | 5.8685 | 1525.6766 | 1911.5803 | -134.5015 | -39.582 | 308.3536 | 1.0096 | -3.9256 | 4983.1353 | 1243.8872 | 5121.4756 | -2.7928 | -1773.4858 | 1938.5798 | -604.5303 | 400.0431 | 211.608 | -2175.1421 | -881.6545 | 3027.9824 | 210.1043 | -75.8317 | 74.4583
2030-06-28 | 16 | -39.9207 | 17.1156 | -93.1305 | -434.1691 | -135.0408 | -802.7393 | 0.61495 | 2526.5298 | -3036.1829 | -415.9542 | 3982.6355 | -13.7094 | 1690.4587 | 638.4871 | 2405.0149 | -259.0699 | 87.4681 | 209.9994 | -585.0323 | 929.0253 | -1052.5526 | -1992.1195 | 157.0769 | -39.5267 | 3688.8875 | -1801.0277 | -249.1374 | -318.5626 | -70.3472 | 895.8296 | 816.2856 | 925.8091 | -561.3536 | 207.1697 | 5.9192 | 1845.4213 | 2002.9956 | -81.1868 | -33.9962 | 445.0853 | 0.9952 | 176.9123 | 5011.5859 | 1219.9855 | 5133.936 | -2.7457 | -1487.9751 | 1985.1592 | -873.7856 | 577.3665 | 592.0579 | -2007.6084 | -795.5322 | 1737.6367 | 210.1042 | -91.3208 | 61.7933
2030-06-28 | 17 | -32.838 | -12.0192 | -91.7579 | -408.2756 | -29.3441 | -808.3235 | -847.6245 | 2749.7617 | -3198.8633 | -402.8689 | 3980.3135 | 35.8041 | 1652.4313 | 627.8084 | 2387.4521 | -337.0974 | 3.2262 | 209.9994 | -340.9976 | 922.4706 | -974.3899 | -1651.3345 | 178.2269 | -55.1222 | 2647.1907 | -1668.2164 | -119.0429 | -304.7364 | -69.0366 | 951.7096 | 727.9354 | 1.4719 | -693.1493 | 66.2625 | 6.2078 | 1707.7612 | 833.5325 | -114.9924 | -81.7421 | 450.1698 | 0.97714 | 277.3184 | 5060.4448 | 1225.224 | 5146.3101 | 1.0034 | -1287.241 | 1975.4443 | -820.2055 | 451.8625 | 0.96969 | -2242.1375 | -896.8519 | 883.9785 | 210.1042 | -80.2555 | 50.7017
2030-06-28 | 18 | -35.937 | -64.6587 | -92.2915 | -418.0885 | 19.8105 | -685.85 | -1200.9873 | 2781.0474 | -2953.5654 | -301.5559 | 3941.7693 | 194.9984 | 2006.2421 | 582.697 | 2302.5452 | -273.0497 | 41.1678 | 209.9994 | -440.4234 | 1438.3568 | -1131.6888 | -399.4526 | 238.8817 | -35.5259 | 3198.6416 | -1520.8446 | -1308.0164 | -265.4347 | -67.7204 | 923.7686 | 547.0272 | 100.5029 | -986.7188 | 163.4626 | 7.5947 | 1215.5563 | 813.369 | -603.1452 | -1.9539 | 188.4184 | -161.1296 | 521.8961 | 3914.7349 | 1206.0485 | 4622.5229 | -199.1021 | -1439.6533 | 2014.6995 | -1390.0709 | 862.5576 | 1570.8383 | -3420.3669 | -820.3432 | 1354.6112 | 210.1042 | 55.009 | 57.26
2030-06-28 | 19 | -39.2566 | 1.0027 | -92.3441 | -452.1065 | -5.9281 | -473.2535 | -1238.9587 | 2699.9172 | -3023.533 | -317.6336 | 3996.9575 | 195.0006 | 1878.4249 | 586.4117 | 2301.3948 | -190.3342 | 30.3768 | 209.9994 | -535.8093 | 1431.3994 | -945.8182 | 47.2524 | 151.124 | -41.2528 | 3614.0127 | -1496.295 | -437.6002 | -232.229 | -73.4239 | 682.444 | 756.1753 | 59.5767 | -931.1571 | 193.9029 | 7.8607 | 1345.6829 | 722.9263 | -584.4404 | -52.6036 | 1.0011 | -751.7662 | 198.5429 | 3978.1162 | 1229.3363 | 4590.1045 | -211.6477 | -1132.3654 | 2213.7231 | -2472.7031 | 671.9825 | 611.704 | -2583.9412 | -623.6159 | 1215.5497 | 0.10423 | 23.1181 | 57.2311
2030-06-28 | 20 | -37.6575 | 1.006 | -86.9646 | -434.9104 | -1348.0775 | -314.4626 | -1307.8075 | 1116.0352 | -1962.6302 | -358.8742 | 4000.0547 | 195.0006 | 1609.1927 | 580.1125 | 2293.1436 | 19.0965 | 25.2624 | 209.9994 | -666.8297 | 1220.257 | -1741.4685 | 149.2499 | 30.2822 | 21.3657 | 4158.1191 | -1306.9609 | -1317.2635 | -202.1838 | -78.3213 | 397.6824 | 796.3688 | 0.99051 | -1124.7612 | 186.0339 | 8.2177 | 829.5306 | 289.1096 | -511.9322 | -2.0845 | 269.4488 | -1209.2365 | 134.6694 | 3961.7996 | 1229.7473 | 4830.8555 | -227.6058 | -506.7148 | 2431.02 | -1771.4702 | 1331.6611 | -134.674 | -904.1267 | -790.0259 | 2099.9727 | 0.10423 | -82.6657 | 49.3895
2030-06-28 | 21 | -37.89 | 152.5889 | -82.8573 | -431.4893 | -1319.4812 | -417.4988 | -1014.8137 | 900.1851 | -1919.0392 | -353.3239 | 3998.03 | 195.0004 | 1656.8973 | 587.2338 | 2301.3406 | 138.0116 | 104.8831 | 209.9994 | -666.3837 | 1049 | -1707.9255 | -26.3801 | -57.1622 | 10.0971 | 4255.0298 | -1402.726 | -1047.7047 | -212.7972 | -89.608 | 280.5496 | 1001.6701 | 299.2561 | -818.3154 | 254.7131 | 7.8334 | 1028.6154 | 408.0973 | -521.9822 | -2.1257 | 297.6692 | -907.1494 | -79.9874 | 4001.4763 | 1218.5767 | 4910.9043 | -236.4625 | -357.2032 | 2404.9395 | -1502.2479 | 907.4718 | -794.638 | -1232.8962 | -747.224 | 2491.374 | 0.10423 | -17.5233 | 137.4887
2030-06-28 | 22 | -38.5307 | 454.0759 | -85.3726 | -428.6167 | -1534.6375 | -538.4398 | -143.8178 | 829.4889 | -663.6719 | -354.9987 | 3995.1687 | 195.0018 | 1784.6588 | 668.3019 | 2400.281 | 99.3817 | 119.1934 | 209.9994 | -694.4058 | 1085.0122 | -1648.9082 | -229.3789 | -47.4349 | 8.3849 | 4326.5674 | -1723.6522 | -1484.9119 | -324.4439 | -94.903 | 260.5798 | 1060.4337 | 322.8991 | -814.1747 | 211.9929 | 7.1113 | 1172.8466 | 214.9375 | -448.057 | -2.201 | 324.1014 | -727.6824 | -14.0114 | 3885.3186 | 1199.8636 | 4718.9277 | -246.3022 | -336.693 | 2404.1738 | -1400.6342 | 771.9243 | -655.324 | -810.0647 | -261.1849 | 3397.269 | 210.1042 | -31.5773 | 275.7243
2030-06-28 | 23 | -26.6299 | 561.8075 | -75.0544 | -379.9252 | -1346.2443 | -754.0486 | -959.3694 | 1257.0013 | -180.1564 | -357.9745 | 3948.7625 | 184.4768 | 1550.1332 | 678.4848 | 2410.0127 | 53.069 | 120.1278 | 209.9994 | -702.821 | 760.4908 | -1532.1287 | -825.1822 | -19.491 | 4.1568 | 4472.9204 | -1623.757 | -681.0127 | -338.2713 | -96.1394 | 407.2995 | 1306.5146 | 29.4462 | -468.9103 | 0.99848 | 6.7255 | 1265.5818 | -688.5844 | -175.5188 | 279.7163 | 449.8829 | -484.7606 | 139.6418 | 3966.4802 | 1227.2202 | 5039.2822 | -259.1175 | -277.2214 | 2633.8357 | -851.1001 | 702.6385 | -103.6383 | -1269.9969 | -166.6313 | 2906.5349 | 210.1042 | -121.7408 | 76.0274
2030-06-28 | 24 | -28.0553 | 1397.9227 | -67.7399 | -465.8652 | -1697.2178 | -1202.1151 | -2947.6641 | 1290.7377 | -41.6322 | -368.5519 | 3941.561 | 145.4746 | 1318.4097 | 681.5177 | 2435.7207 | 102.6512 | 191.7101 | 209.9994 | -714.4583 | 889.4976 | -1502.4515 | -816.7042 | -94.6672 | -12.9331 | 4432.6665 | -2070.6667 | -540.8958 | -586.6976 | -126.2851 | 248.1417 | 1583.1366 | 1165.3569 | -71.5714 | -2.6479 | 6.1852 | 1768.549 | 197.8578 | 28.314 | 433.4432 | 449.9134 | -799.9442 | 307.2997 | 4023.6345 | 1278.8702 | 5046.5698 | 102.8511 | -277.3883 | 3123.9822 | -83.3196 | 935.7655 | 153.2042 | -985.8073 | -193.0649 | 2533.2627 | 210.1043 | -333.2745 | -69.1817
2030-06-29 | 1 | -28.6582 | 985.0558 | -73.1375 | -508.1318 | -1785.7904 | -1463.8162 | -7362.3228 | 184.3193 | 890.5345 | -402.4228 | 3905.3674 | -62.1971 | 1698.2239 | 552.9121 | 2338.3193 | 438.0013 | 453.7208 | 209.9994 | -730.5338 | 596.3045 | -1660.5546 | -2743.1162 | -16.9768 | -40.5035 | 4483.5239 | -2527.4619 | -1297.9497 | -684.812 | -92.0614 | 369.7492 | 1454.8734 | 1337.8148 | -31.6093 | 209.9524 | 6.7918 | 2467.5679 | 960.7734 | -528.9232 | 43.8838 | 450.429 | -899.6584 | 480.5084 | 2878.7068 | 1151.8424 | 4112.7563 | -285.0771 | -277.5253 | 2859.9888 | 525.5825 | 1131.2094 | -116.0544 | -447.9395 | -567.0807 | 7805.562 | 210.1042 | -355.9363 | 107.8253
2030-06-29 | 2 | -16.0328 | 1011.1878 | -62.0019 | -544.4706 | -1255.4009 | -1592.7665 | -10486.9795 | 1310.7764 | 853.8189 | -395.8242 | 3888.6973 | -8.4927 | 2103.9678 | 440.1675 | 2231.1736 | 286.26 | -275.7596 | 209.9994 | -324.6216 | 762.0978 | -1548.1135 | -3433.2817 | 17.795 | -40.2649 | 2565.6418 | -2257.9512 | -1870.86 | -746.0222 | -87.2349 | 417.5533 | 1403.0901 | -1128.2589 | -196.2904 | 29.0384 | 4.6969 | 1410.7561 | 1185.287 | 1.0006 | 320.8734 | 142.0646 | -1370.4323 | 604.1049 | 2496.9033 | 1119.2904 | 4021.1106 | -2.4863 | -276.7151 | 2377.0408 | -196.8575 | 1169.4806 | 456.5222 | -640.0088 | 0.99402 | 9141.9131 | 210.1043 | -219.5886 | 69.1115
2030-06-29 | 3 | 9.5118 | 1811.5465 | -49.9086 | -557.8389 | -507.6046 | -2208.856 | -13266.6836 | 3026.5947 | 1194.3513 | -223.8318 | 3760.1489 | -123.7186 | 2028.6549 | 272.1406 | 2124.3994 | 1617.2843 | -525.9271 | 209.9994 | -196.7331 | 438.952 | -1295.0244 | -4577.2964 | -34.2519 | -18.5896 | 1531.9377 | -2079.9766 | -2028.7345 | -995.8093 | -112.8041 | 466.8377 | 1522.2677 | -3395.2139 | -339.2441 | -776.1769 | 2.6941 | 554.0474 | -1610.6924 | 1.0017 | 315.8218 | 449.3234 | -1694.9572 | 340.6302 | 2340.3486 | 907.4548 | 3770.1965 | -2.4904 | -276.4152 | 2280.6218 | -494.4518 | 1057.8284 | 110.2998 | -2037.2269 | 0.987 | 9043.2041 | 210.1042 | -168.5927 | 124.7193
2030-06-29 | 4 | 0.21259 | 1936.6956 | -48.7581 | -570.3614 | -401.7298 | -2229.7585 | -12896.9844 | 3178.2329 | 1493.1931 | -379.0631 | 3619.7141 | -40.8783 | 1980.4384 | -297.2232 | 1819.7305 | 1290.2826 | -317.8645 | 209.9994 | -178.6641 | 223.7923 | -777.0472 | -5105.98 | -88.1847 | -44.1916 | 1586.3375 | -2383.5098 | -2243.5891 | -1009.806 | -119.7572 | 484.3982 | 1544.1205 | -1721.1949 | -488.0949 | -504.7301 | 0.61135 | 766.1329 | -1023.3878 | 1.0016 | 594.9555 | 125.9035 | -2221.5688 | 19.7594 | 2144.4243 | 772.5703 | 3881.2061 | -2.2615 | -276.7622 | 2290.5093 | -566.9506 | 914.6191 | -304.3009 | -2522.8718 | 272.0947 | 8327.626 | 210.1043 | -138.6511 | 101.2089
2030-06-29 | 5 | -23.7275 | 1905.6428 | -63.1984 | -498.2311 | -303.4047 | -2317.0571 | -12875.8145 | 3526.0486 | 1609.6575 | -379.6285 | 3582.2058 | -92.3072 | 1932.749 | -350.4316 | 1714.8361 | 669.412 | 139.8483 | 209.9994 | -156.2753 | 67.8509 | -708.6172 | -5560.8584 | -90.9685 | -61.4623 | 1496.2612 | -2543.6948 | -1930.7192 | -1005.6832 | -123.9078 | 545.3869 | 1828.6971 | 4.0345 | -238.8773 | -123.267 | 0.66396 | 1138.0637 | -998.0023 | 20.8905 | 636.0027 | 32.8739 | -2195.6436 | 18.7526 | 2094.7798 | 729.8731 | 3859.1785 | -1.8492 | -288.8563 | 2416.5083 | -588.5015 | 926.5673 | -343.0578 | -1865.9082 | 268.7616 | 7566.5596 | 210.1043 | -152.9727 | 104.4047
2030-06-29 | 6 | -26.7698 | 2022.1146 | -63.6118 | -382.1707 | -216.5758 | -2406.5315 | -12858.376 | 3627.5278 | 1481.0726 | -373.3387 | 3545.9937 | -82.0212 | 1895.5769 | -304.2623 | 1556.7798 | 722.3975 | 146.0592 | 209.9994 | -140.529 | 27.9327 | -723.5718 | -5656.959 | -122.396 | -69.7578 | 1496.5575 | -2547.1833 | -1855.121 | -1014.81 | -132.3729 | 490.8806 | 1883.9539 | 64.536 | -220.3413 | -148.5766 | 0.61472 | 1233.4552 | -1714.1238 | 1.0008 | 372.9929 | 449.356 | -2125.3042 | -41.5108 | 2074.241 | 663.8885 | 3547.8027 | -2.3135 | -276.7231 | 2373.5413 | -687.5227 | 805.1352 | -367.3584 | -1911.2788 | 442.3534 | 6197.376 | 210.1043 | -133.7062 | 115.9593
2030-06-29 | 7 | -24.6186 | 1871.7676 | -63.7807 | -390.8216 | -241.598 | -2384.2031 | -12517.9434 | 3577.1992 | 1548.3004 | -231.8503 | 3672.8123 | -190.114 | 1854.8546 | -276.9709 | 2025.6854 | 255.9936 | 193.8317 | 209.9994 | -149.5916 | 28.7318 | -790.5696 | -5958.9756 | -84.6399 | -74.9335 | 1540.1879 | -2542.3245 | -1841.731 | -993.086 | -125.2571 | 550.3629 | 1947.7157 | 0.98169 | -239.315 | -95.2761 | 0.6939 | 1329.3374 | -1583.5731 | -5.7008 | 1087.3474 | 1.0001 | -2142.9565 | 20.9645 | 2375.3813 | 1073.864 | 4238.9849 | 267.78 | -280.1634 | 2505.3276 | -86.5716 | 934.9335 | -216.2357 | -2032.1334 | 283.5131 | 7750.584 | 210.1043 | -142.4211 | 97.2691
2030-06-29 | 8 | -18.6284 | 1856.1652 | -57.9437 | -541.6892 | -95.4631 | -2347.7278 | -12386.3555 | 3375.4355 | 474.6984 | -375.6049 | 3636.5969 | -62.3963 | 1870.5239 | -382.157 | 1670.896 | 587.6303 | 129.7534 | 209.9994 | -155.411 | 98.8225 | -1152.2316 | -6203.9722 | -85.666 | -60.4537 | 1587.6837 | -2619.1147 | -1944.885 | -1021.9708 | -122.4361 | 499.302 | 1838.8136 | 0.98753 | -218.8251 | -158.086 | 0.60577 | 998.4012 | -1235.6346 | -4.118 | 839.0832 | 1.0042 | -1983.543 | 96.3917 | 2587.7454 | 874.2591 | 4354.5518 | 1.0155 | -278.1647 | 2350.5667 | -549.6188 | 928.0345 | 0.99847 | -3280.209 | 0.99623 | 8576.1748 | 210.1043 | -87.9222 | 164.6523
2030-06-29 | 9 | -22.7773 | 1811.1161 | -74.1791 | -528.1384 | -7.0064 | -2417.0991 | -12939.1133 | 3603.21 | -20.4957 | -374.9034 | 3828.3862 | -7.5871 | 2034.6511 | -307.8581 | 1878.1069 | 304.2976 | 83.4011 | 209.9994 | -155.363 | 194.7733 | -1569.6583 | -6352.4551 | -34.4379 | -50.0876 | 1468.5911 | -2709.3669 | -2069.3232 | -1024.6055 | -124.7461 | 557.6862 | 2005.5576 | 3.6646 | -200.4633 | -223.0625 | 0.58103 | 742.6597 | -1399.1674 | -141.8316 | 446.2906 | 26.6717 | -1816.8239 | 343.2174 | 2928.3152 | 1237.5951 | 4340.9062 | 1.016 | -278.3534 | 1878.1584 | -669.7523 | 1018.3458 | 389.1376 | -2775.9438 | -0.43271 | 7402.7812 | 0.10423 | -86.8843 | 179.7562
2030-06-29 | 10 | -16.4116 | 1506.4293 | -76.4648 | -549.2314 | -33.5691 | -2322.0718 | -13291.084 | 3640.3245 | -269.5817 | -376.7751 | 3880.4634 | 22.668 | 2132.1206 | -31.7412 | 2026.8845 | 339.6401 | -52.0753 | 209.9994 | -169.0003 | 180.0244 | -1795.131 | -6695.5044 | -1.7943 | -42.2994 | 1551.1445 | -2551.0498 | -2088.5107 | -1001.9636 | -121.3994 | 688.0931 | 2148.054 | 0.98327 | -191.7233 | -371.0093 | 0.57767 | 684.162 | -1454.7938 | -1057.1475 | 0.99127 | 303.8198 | -1988.5223 | 470.7097 | 2800.7722 | 1263.2974 | 4010.3547 | -265.2459 | -271.6198 | 1467.7324 | -1041.7323 | 1226.7125 | 303.2355 | -2780.1387 | -126.6302 | 8185.6865 | 210.1043 | -97.5665 | 226.312
2030-06-29 | 11 | -7.0874 | 1435.4722 | -78.9493 | -640.372 | -605.7121 | -2157.4861 | -12788.9473 | 2813.6384 | -555.4483 | -374.1962 | 3898.78 | 36.4043 | 2152.2725 | -45.5051 | 2014.3274 | 259.9572 | -78.753 | 209.9994 | -262.0382 | -17.0629 | -1838.8844 | -6764.6992 | -72.5791 | -63.7494 | 2149.4675 | -2431.6113 | -2184.6018 | -952.8289 | -126.5038 | 588.6965 | 1689.7903 | -670.1689 | -248.2904 | -486.1411 | 0.54131 | 1563.8842 | -1573.2214 | -920.0942 | -8.8801 | 250.2815 | -2026.2101 | 106.9371 | 3051.0286 | 1158.1876 | 4140.9541 | -261.4876 | -545.1774 | 1239.8224 | -871.7158 | 1021.2903 | -580.2859 | -2235.8945 | -0.3508 | 7544.7568 | 210.1043 | -107.8139 | 203.7112
2030-06-29 | 12 | -12.657 | 1158.6074 | -86.325 | -661.0162 | -566.6859 | -1985.9829 | -12709.2734 | 2777.2622 | -1687.5193 | -374.1123 | 3930.2393 | 33.3107 | 1943.7332 | -24.9825 | 2027.6376 | 48.8661 | -35.6265 | 209.9994 | -473.3318 | 146.6894 | -2129.4172 | -6967.1001 | -81.2721 | -41.487 | 3001.8328 | -2447.8057 | -2200.9194 | -916.2593 | -123.5799 | 552.9304 | 1776.4264 | -144.0977 | -231.8718 | -411.8694 | 0.51989 | 1586.5299 | -1316.8696 | -686.7593 | -2.0321 | 133.6818 | -1832.655 | 99.8478 | 3970.1531 | 1175.9506 | 4801.1606 | -243.6791 | -491.4664 | 1214.1504 | -1295.7931 | 1207.5234 | -218.2618 | -1942.611 | -992.9162 | 8394.9648 | 210.1042 | -143.0499 | 193.2005
2030-06-29 | 13 | -32.8869 | 729.3268 | -99.0205 | -694.5724 | -1398.0215 | -1568.3368 | -9926.9189 | 1231.6566 | -1738.7594 | -376.1542 | 3922.3281 | 38.6147 | 1968.2396 | 161.2552 | 2114.3911 | 238.7157 | 356.2923 | 209.9994 | -525.1943 | 683.612 | -2071.5293 | -6838.3682 | -2.3781 | -48.4636 | 2982.8335 | -2571.3235 | -2619.0674 | -786.812 | -100.6624 | 437.3866 | 1665.6483 | 1107.9224 | -268.8402 | 120.6936 | 2.0347 | 1772.9286 | 306.1655 | -727.2673 | -2.0898 | 93.7409 | -1989.802 | 72.0892 | 3869.6204 | 1178.2865 | 4790.228 | -235.2193 | -277.843 | 1338.0018 | -1449.7389 | 1445.708 | -724.8764 | -1306.1919 | -1271.5511 | 10376.332 | 210.1043 | -134.2394 | 196.5804
2030-06-29 | 14 | -17.9783 | 1.0116 | -97.373 | -474.4092 | -1074.7789 | -1053.517 | -6859.7695 | 1784.3303 | -1426.2062 | -388.0846 | 3938.2278 | 33.1569 | 1603.5099 | 383.8598 | 2208.6023 | 498.0155 | 491.3377 | 209.9994 | -422.8081 | 581.6825 | -1863.6572 | -5289.0776 | 140.5495 | -51.5063 | 2695.207 | -2015.9242 | -2038.5842 | -425.676 | -67.5609 | 896.8145 | 1332.7454 | 598.9103 | -656.3722 | 46.3097 | 2.9915 | 1522.45 | -783.0864 | -477.4914 | 1.002 | 176.2865 | -864.9561 | 270.2795 | 3564.9216 | 1098.5767 | 4154.1328 | -229.2771 | -1606.63 | 2692.4524 | -439.8153 | 1083.5507 | 647.5976 | -2010.6338 | -1108.0778 | 8422.0234 | 210.1042 | -62.6169 | 96.4114
2030-06-29 | 15 | -37.9983 | 397.5634 | -102.1759 | -526.9284 | -578.3221 | -1156.5997 | -4914.1377 | 2538.4023 | -1982.762 | -411.8752 | 3963.4575 | -104.5055 | 1534.723 | 461.4696 | 2289.8958 | 282.4037 | 519.0601 | 209.9994 | -607.7101 | 64.1719 | -1724.6353 | -4748.6465 | -16.2669 | -45.3771 | 3734.405 | -2294.8313 | -1565.5071 | -501.3217 | -96.9537 | 800.4756 | 2032.7018 | 1443.6117 | 107.611 | 73.9335 | 5.0692 | 1882.2654 | 361.0531 | -205.8871 | -93.352 | 105.3886 | -367.7397 | -253.4493 | 4840.6431 | 1186.6213 | 5077.7246 | -16.4565 | -742.1644 | 1691.582 | -1357.134 | 501.1017 | -1039.1814 | -1620.9941 | -932.8038 | 5058.9561 | 210.1042 | -204.9062 | 59.7361
2030-06-29 | 16 | -44.7993 | 49.6161 | -104.7145 | -515.0126 | -314.0999 | -866.977 | -3989.3967 | 2547.2761 | -2188.885 | -409.7786 | 3995.6016 | -109.7736 | 1612.0028 | 560.9026 | 2368.7502 | -84.6664 | 381.9727 | 209.9994 | -618.1511 | -8.4651 | -1685.0797 | -4454.0464 | 0.69795 | -43.3095 | 3848.5002 | -2199.416 | -1447.3389 | -412.9112 | -97.0705 | 882.3779 | 2095.0266 | 2061.8279 | 27.6323 | 334.998 | 5.3777 | 1906.7252 | 1151.2048 | -334.2937 | -316.2098 | 173.5521 | -491.757 | -206.3598 | 4883.1719 | 1188.0648 | 5088.6074 | -195.4759 | -1185.1992 | 1750.5607 | -1358.2192 | 603.9327 | -650.2682 | -1900.2924 | -931.611 | 4317.7153 | 210.1042 | -185.4947 | 47.1383
2030-06-29 | 17 | -51.1842 | 333.9417 | -108.9199 | -529.795 | -286.8899 | -1101.203 | -3424.6443 | 2534.9895 | -2041.7881 | -407.9965 | 4022.5344 | -116.6808 | 1330.2804 | 594.7819 | 2404.5569 | -239.7941 | 293.2607 | 209.9994 | -605.9562 | 36.6888 | -1714.6315 | -3995.9883 | 13.4378 | -49.1999 | 3834.188 | -2300.1277 | -1414.2095 | -434.3246 | -102.4363 | 863.2943 | 2000.1194 | 1780.0039 | -67.2849 | 345.8711 | 5.5405 | 1792.443 | 1115.3472 | -290.6515 | -307.8139 | 293.6057 | -434.8452 | -164.7672 | 5058.7827 | 1279.1687 | 5087.499 | -5.2253 | -1182.2207 | 1785.5116 | -1367.4163 | 664.3475 | -500.9154 | -1831.1171 | -934.2347 | 3888.324 | 210.1042 | -191.1944 | 23.1938
2030-06-29 | 18 | -52.8183 | 165.2054 | -110.7955 | -538.0769 | -570.3328 | -1061.1102 | -1762.5139 | 1650.3199 | -1952.3909 | -391.4135 | 4023.0312 | -21.3806 | 1018.6401 | 613.9028 | 2402.8477 | -424.3852 | 307.26 | 209.9994 | -632.4659 | 240.1063 | -1844.8707 | -3929.3374 | 34.272 | -43.8117 | 3945.2053 | -2328.0505 | -1742.611 | -428.3256 | -84.7909 | 755.1625 | 1693.6229 | 2159.2568 | -264.5535 | 441.1884 | 5.6543 | 1838.3315 | 1587.2272 | -191.1854 | -368.5597 | 450.3752 | -393.8044 | -140.2922 | 5227.1943 | 1359.5657 | 5097.4878 | 59.8036 | -939.6467 | 1938.9115 | -1239.5575 | 824.7623 | -642.8817 | -1016.5684 | -960.584 | 6190.6426 | 210.1042 | -254.4921 | 21.2671
2030-06-29 | 19 | -51.2105 | 1.6819 | -104.3801 | -506.3568 | -872.087 | -780.85 | 0.98985 | 975.0901 | -1364.021 | -372.4297 | 4012.4094 | 93.0965 | 1082.7081 | 633.1494 | 2391.761 | -440.0341 | 274.0588 | 209.9994 | -697.1722 | 517.7745 | -1941.2429 | -4156.3555 | -1.8418 | -27.6036 | 4196.9233 | -1999.4171 | -2306.9141 | -315.5987 | -79.4902 | 554.8896 | 1493.9529 | 1944.4855 | -600.9253 | 517.9815 | 5.6265 | 1488.1508 | 1512.5173 | -231.253 | -346.4502 | 450.3505 | -570.9114 | -248.3216 | 5309.7798 | 1380.9355 | 5093.0562 | 176.3295 | -1084.0588 | 2130.1516 | -1622.269 | 900.9377 | -1208.8652 | -272.7256 | -1188.9167 | 6719.6973 | 210.1043 | -292.0908 | 42.7732
2030-06-29 | 20 | -53.3404 | 1.0144 | -100.3137 | -501.5986 | -1327.2253 | -758.4515 | -82.4031 | 985.9751 | -1075.562 | -369.8206 | 3930.4065 | 81.663 | 1157.8403 | 622.7653 | 2384.0151 | -318.3918 | 316.7198 | 209.9994 | -665.2296 | 512.5765 | -1872.7222 | -3997.1042 | -18.7969 | -28.7444 | 3971.083 | -1967.2561 | -2095.7524 | -319.4129 | -75.4419 | 489.9841 | 1684.7545 | 2382.9712 | -500.4731 | 586.555 | 6.055 | 1474.2573 | 2040.9128 | -145.7099 | -217.2989 | 450.3666 | -825.7903 | -261.2134 | 5085.6909 | 1469.8398 | 5087.5161 | 166.7086 | -515.3098 | 2418.6155 | -1277.6851 | 864.235 | -1229.4771 | -69.3386 | -1390.8097 | 7237.6724 | 0.10423 | -327.863 | 76.4196
2030-06-29 | 21 | -53.1879 | 1.0293 | -94.4889 | -455.4487 | -1430.2289 | -594.826 | 687.6237 | 655.2802 | -1102.951 | -368.8581 | 3921.4016 | 111.09 | 1117.3527 | 604.827 | 2349.8899 | -157.6763 | 380.7471 | 209.9994 | -526.3013 | 807.2686 | -1870.3197 | -4056.5833 | -23.3085 | -36.8928 | 3423.6665 | -1892.3206 | -2079.0518 | -274.0682 | -79.9929 | 335.2543 | 1271.2537 | 2184.8269 | -823.5227 | 758.9005 | 5.4857 | 1623.4629 | 2108.478 | -730.0815 | -310.8604 | 373.2021 | -1061.4044 | -204.1099 | 4381.373 | 1413.5031 | 5064.0444 | -234.9937 | -729.5814 | 2182.3799 | -1223.2947 | 744.6072 | -1892.0459 | -112.0493 | -1689.7078 | 6090.9316 | 0.10423 | -299.0449 | 194.1613
2030-06-29 | 22 | -49.9078 | 1.007 | -88.9537 | -422.5061 | -1463.4619 | -537.2042 | 1198.989 | 557.4662 | -37.6633 | -345.3678 | 3929.8691 | 160.7447 | 1154.0562 | 566.9393 | 2312.6797 | -15.8484 | 457.3712 | 209.9994 | -607.8325 | 938.3989 | -1931.2 | -3878.2104 | -6.8186 | -22.4708 | 3732.2166 | -1655.094 | -1931.1725 | -249.2536 | -80.6908 | 360.4697 | 1413.849 | 2305.0176 | -738.0331 | 654.4347 | 5.4982 | 1482.2502 | 2241.6697 | -724.1631 | -144.8269 | 164.2377 | -1137.6758 | -3.2 | 4194.9946 | 1386.2313 | 5066.375 | -238.6688 | -684.4285 | 2125.8474 | -1163.781 | 1174.6169 | -1048.1938 | -13.0236 | -616.9631 | 5397.8623 | 210.1043 | -160.3448 | 225.1034
2030-06-29 | 23 | -30.8384 | 323.6435 | -80.8214 | -387.5194 | -1294.1743 | -717.7633 | 55.1999 | 895.3817 | -2.9359 | -344.378 | 3974.3086 | 195.0002 | 1174.832 | 503.1523 | 2262.7422 | 277.5879 | 431.5448 | 209.9994 | -649.761 | 849.912 | -1795.9386 | -3307.8159 | -20.9272 | -16.8638 | 3828.8303 | -1648.045 | -1569.1794 | -365.2576 | -91.992 | 319.5195 | 1385.738 | 1545.2335 | -622.2137 | 219.889 | 4.2477 | 1299.834 | 880.4758 | -452.5901 | 17.9219 | 450.1957 | -877.7103 | 18.4442 | 4154.8574 | 1369.9613 | 5072.6953 | -216.0429 | -277.1904 | 2146.0723 | -657.807 | 1107.4541 | -289.9807 | -445.7059 | -1.8271 | 4305.6372 | 210.1043 | -162.2627 | 139.4921
2030-06-29 | 24 | -23.9922 | 1.0049 | -71.0504 | -314.1691 | -1767.7217 | -506.1624 | -1133.1259 | 327.103 | 250.7138 | -356.9672 | 3925.5994 | 145.2346 | 1983.1263 | 498.2414 | 2272.1755 | 283.5395 | 471.609 | 209.9994 | -412.6365 | 1061.7096 | -1481.2067 | -3738.9429 | 64.7293 | -38.9462 | 2859.5925 | -1305.9349 | -2211.5295 | -303.934 | -75.5461 | 516.6875 | 927.9832 | 861.5682 | -1072.0503 | 275.66 | 3.8141 | 1171.0734 | -349.5125 | -397.5092 | 366.4706 | 449.8892 | -1324.2228 | 369.8195 | 3374.604 | 1386.8346 | 4810.7202 | -261.625 | -276.9955 | 2264.8088 | -365.8111 | 1296.1073 | -347.6497 | -620.4633 | -173.7962 | 4697.7798 | 210.1042 | -250.6347 | 54.3279
2030-06-30 | 1 | -14.0749 | 788.6402 | -75.9765 | -473.3439 | -1802.6754 | -1245.1025 | -5822.6138 | 592.6986 | 943.6474 | -405.1764 | 3883.7444 | -52.8336 | 2131.4001 | 391.123 | 2225.2512 | 192.0052 | 441.5434 | 209.9994 | -406.9504 | 467.6414 | -1694.5059 | -3875.0583 | -40.4784 | -67.6047 | 2812.7925 | -2178.7405 | -1354.8639 | -645.0519 | -107.0103 | 362.1367 | 1448.543 | 1332.5818 | -156.2508 | 1.0007 | 3.5829 | 2693.03 | -311.4731 | -794.5859 | 1.0007 | 450.575 | -1117.5132 | 298.8322 | 2559.4277 | 1277.5577 | 3741.8809 | -274.5652 | -402.0016 | 2154.6963 | 102.1983 | 1010.6957 | -886.6686 | -547.6071 | -99.9632 | 8383.9121 | 210.1042 | -342.2495 | 28.5535
2030-06-30 | 2 | -10.222 | 573.2054 | -56.7238 | -515.007 | -1372.5677 | -1090.0468 | -8284.7529 | 562.0619 | 942.1753 | -385.9504 | 3882.3464 | -12.7853 | 2068.4722 | 256.2932 | 2110.2817 | -840.7008 | -53.4475 | 209.9994 | -154.8948 | 747.1502 | -1948.9941 | -4765.873 | -9.2471 | -54.1306 | 1028.0323 | -1664.7678 | -2258.0225 | -635.219 | -90.8101 | 315.7407 | 1437.9897 | 324.6287 | -354.3839 | 34.406 | 4.1354 | 1953.6683 | -499.1913 | -64.0412 | 456.2991 | 0.99915 | -1416.9303 | 522.8907 | 2798.8645 | 1223.0229 | 4319.7446 | -2.6417 | -272.2943 | 2007.3075 | -300.4929 | 1256.5958 | 0.99832 | -535.6747 | 1.0013 | 9150.4463 | 210.1042 | -257.2129 | 95.827
2030-06-30 | 3 | -25.3479 | 1324.4598 | -62.3068 | -696.8085 | -709.967 | -1797.1089 | -10529.498 | 2023.4508 | 1164.756 | -236.0078 | 3801.2903 | -190.9159 | 1941.4078 | 186.1877 | 2122.7866 | -91.414 | -101.1428 | 209.9994 | -147.5957 | 385.4588 | -1531.1107 | -5804.668 | -26.8666 | -0.62039 | 1117.035 | -2756.2314 | -2027.583 | -918.2292 | -97.6512 | 447.9211 | 2581.8462 | 1133.7809 | -73.2475 | -15.6663 | 0.8026 | -309.0921 | 743.6978 | -1.9345 | 283.575 | 0.99956 | -1692.4067 | 346.8232 | 2609.1221 | 1119.1379 | 3955.3105 | -2.6381 | -276.8394 | 2113.2686 | -664.9929 | 1116.6775 | -194.2316 | -1569.4003 | 1.0131 | 12370.0293 | 210.1043 | -193.8338 | 175.611
2030-06-30 | 4 | -40.0959 | 1301.0103 | -73.1807 | -560.5702 | -625.1101 | -1904.9126 | -10123.8887 | 2172.7815 | 1448.2646 | -376.8395 | 3757.6016 | -77.2548 | 1933.7699 | -128.1336 | 1655.0778 | -162.208 | 163.6066 | 209.9994 | -123.1566 | 127.9754 | -1213.5166 | -5784.8257 | -59.9627 | -33.0212 | 1165.0168 | -2929.147 | -1234.0792 | -909.3618 | -98.8597 | 481.838 | 2826.0442 | 1646.1313 | 109.0465 | 239.9357 | 0.60592 | 266.2836 | 583.0786 | 1.001 | 201.4885 | 449.3857 | -1791.8719 | 162.5777 | 2665.2192 | 1173.6155 | 3795.0708 | -2.6428 | -276.8988 | 2308.4963 | -411.4385 | 958.1768 | -430.8029 | -2077.2112 | 43.0786 | 13918.1836 | 210.1042 | -160.078 | 184.4848
2030-06-30 | 5 | -35.229 | 1354.4255 | -53.2878 | -557.4837 | -527.5712 | -1956.0764 | -10019.3281 | 2408.2871 | 1612.5289 | -376.8895 | 3683.4243 | -107.3043 | 1935.0133 | -170.9912 | 1508.6649 | -146.7591 | 218.5873 | 209.9994 | -130.2544 | 4.5184 | -1077.1442 | -5843.3916 | -69.1935 | -44.241 | 1344.6656 | -2788.5984 | -941.4152 | -920.6234 | -101.6109 | 515.3662 | 2796.0872 | 1262.4163 | 101.3155 | 288.0983 | 0.60798 | 477.7372 | 950.5903 | 1.0007 | 312.6338 | 449.3002 | -1750.027 | 53.4999 | 2479.4724 | 887.2787 | 3770.3875 | -2.3948 | -275.8784 | 1928.0852 | -1035.5703 | 845.5062 | -586.4892 | -2496.3779 | 279.3344 | 14032.1504 | 210.1043 | -133.2901 | 169.6341
2030-06-30 | 6 | -36.7999 | 1507.614 | -68.704 | -473.6846 | -359.4473 | -2149.4521 | -10448.8281 | 2923.4185 | 1640.5707 | -366.2535 | 3771.3164 | -59.5727 | 1857.1212 | -215.6068 | 1403.95 | -180.7706 | 182.6029 | 209.9994 | -128.5154 | -170.3798 | -831.8546 | -6108.3696 | -90.8768 | -58.8899 | 1420.1561 | -2715.144 | -653.6905 | -943.7421 | -111.146 | 564.9026 | 2793.7056 | 464.1765 | 124.2614 | 212.4877 | 0.58238 | 683.7289 | -65.9027 | -101.7981 | 1095.8862 | 0.99939 | -2047.9492 | 0.99393 | 2514.0901 | 1266.8102 | 4354.9727 | 235.1596 | -279.759 | 2719.4714 | 177.7174 | 909.5427 | -760.17 | -1841.1219 | 194.6099 | 13202.6631 | 210.1043 | -161.0016 | 146.9709
2030-06-30 | 7 | -38.8867 | 1300.3162 | -69.7797 | -550.2655 | -343.8324 | -1945.7306 | -10026.4268 | 2767.6604 | 1554.0232 | -272.414 | 3720.8323 | -156.0138 | 1869.7626 | -207.9083 | 1430.5753 | -149.0196 | 208.6833 | 209.9994 | -321.8905 | -199.3833 | -789.9042 | -6295.8584 | -71.7457 | -45.6468 | 2369.5381 | -2618.3262 | -653.6234 | -896.2961 | -103.7907 | 599.6747 | 2643.9116 | 958.3494 | -1.6217 | 335.537 | 0.64707 | 753.638 | 1156.7919 | -188.4827 | 956.5494 | 0.99733 | -2262.3323 | 0.98683 | 2596.0681 | 1160.0914 | 4405.3882 | 114.446 | -279.073 | 2513.2092 | 71.7026 | 927.1663 | -480.9226 | -2145.9238 | 210.2471 | 12741.9072 | 210.1043 | -137.991 | 143.9708
2030-06-30 | 8 | -32.8438 | 1344.0553 | -62.1649 | -557.0507 | -288.2098 | -1968.7343 | -9820.0518 | 2479.5159 | 886.1835 | -348.5669 | 3678.6912 | -125.4511 | 1813.0446 | -202.5539 | 1407.629 | -55.1301 | 115.6754 | 209.9994 | -306.445 | -150.79 | -1103.5933 | -6766.2329 | -84.4535 | -20.797 | 2154.2576 | -2513.6477 | -568.1266 | -904.3854 | -106.4804 | 506.3513 | 2393.5872 | 433.2458 | -92.563 | 211.0706 | 0.71468 | 292.1369 | 1370.5999 | -222.5181 | 572.2961 | 1.0007 | -2202.3694 | -2.1087 | 3420.2727 | 1171.6556 | 4723.2124 | 149.0217 | -278.9035 | 2007.277 | -572.27 | 1079.4796 | 363.2305 | -2216.5376 | -237.0578 | 12151.5303 | 210.1043 | -179.2975 | 88.9538
2030-06-30 | 9 | -33.1883 | 1094.1714 | -68.9308 | -568.5356 | -22.9341 | -1998.8669 | -10754.7227 | 3010.5586 | -3.0045 | -288.1792 | 3783.1663 | -150.0637 | 1974.6814 | -19.9555 | 1735.2703 | -197.3649 | 39.7329 | 209.9994 | -308.4105 | -199.1933 | -1393.0659 | -7213.1147 | -17.3655 | -6.4164 | 2004.947 | -2684.4385 | -483.8663 | -913.0846 | -99.4032 | 708.4354 | 2644.7854 | 490.6232 | 11.3453 | 154.6197 | 0.77285 | 2.768 | 949.0539 | -392.6588 | 277.6253 | 112.805 | -2351.7549 | 215.6825 | 3686.0298 | 1167.7852 | 4699.833 | 1.0229 | -276.5627 | 1871.3662 | -664.0524 | 1247.1316 | 1589.3344 | -3206.1628 | -153.0237 | 12962.4531 | 210.1043 | -129.1776 | 119.092
2030-06-30 | 10 | -34.1266 | 924.6631 | -78.0122 | -586.2098 | -365.5256 | -1872.4524 | -10116.1846 | 2392.3342 | -235.5981 | -310.3348 | 4064.4756 | -56.3593 | 2129.9111 | 90.1716 | 1943.6337 | -253.3216 | 1.0049 | 209.9994 | -482.3387 | -38.876 | -1716.8708 | -7396.2471 | 58.3939 | 14.2664 | 3229.1228 | -2725.8591 | -1118.4817 | -875.0101 | -99.2668 | 753.2204 | 2809.2144 | 664.0023 | -121.382 | 195.094 | 0.66343 | -238.3721 | 1088.9843 | -416.5483 | 67.5268 | 449.3577 | -2391.4685 | 421.2679 | 4306.2456 | 1299.8101 | 5001.5703 | -64.5097 | -271.5653 | 1492.5438 | -986.9418 | 1466.4526 | 1247.5513 | -2456.2742 | -405.037 | 14127.2754 | 210.1043 | -189.6116 | 104.1217
2030-06-30 | 11 | -34.4157 | 873.9416 | -87.9107 | -615.8372 | -522.5728 | -1928.298 | -10883.5332 | 2191.4685 | -370.4585 | -382.2598 | 4095.5291 | -1.1233 | 1706.2555 | 156.5525 | 2055.9695 | -615.6457 | -165.0809 | 209.9994 | -535.9738 | -26.2392 | -1753.3362 | -7162.292 | -16.5723 | -13.3645 | 3568.4153 | -2919.2751 | -1365.4583 | -900.8024 | -100.0988 | 671.8583 | 2537.3516 | 154.6112 | -105.1956 | 116.0774 | 0.60122 | 670.4387 | 1125.4055 | -641.5322 | -32.9962 | 5.034 | -2462.8 | 176.6738 | 4132.231 | 1285.1344 | 4933.8364 | -255.0797 | -271.7692 | 1069.7648 | -1152.2147 | 1280.9949 | 152.6717 | -2401.9834 | -248.2537 | 15004.752 | 210.1043 | -121.0639 | 64.5633
2030-06-30 | 12 | -37.8172 | 153.993 | -92.1311 | -697.5928 | -693.4492 | -1466.4154 | -11064.2744 | 1811.8114 | -1343.5107 | -381.2068 | 4088.8281 | 6.8578 | 2040.3699 | 204.2617 | 2094.2346 | -849.7202 | -263.2327 | 209.9994 | -589.7297 | 113.3372 | -1775.0535 | -6640.707 | 52.7594 | -19.1237 | 3750.3738 | -2571.2722 | -1315.6987 | -792.0692 | -80.9377 | 810.6845 | 2411.135 | 1291.8817 | -102.5123 | 221.4753 | 0.60361 | 637.5701 | 2336.8308 | -798.7553 | -2.1126 | 338.2714 | -2202.2566 | 283.7504 | 3901.2302 | 1226.5649 | 4759.3931 | -237.6421 | -510.639 | 1203.3319 | -1531.937 | 1312.9614 | 99.0047 | -2394.5181 | -996.0878 | 15506.5117 | 210.1042 | -38.963 | 184.3197
2030-06-30 | 13 | -39.202 | -1110.8 | -97.4955 | -535.0779 | -1424.967 | -535.7223 | -7778.3696 | 256.3409 | -1386.1458 | -385.5104 | 4029.6128 | 15.0889 | 2130.7793 | 259.1694 | 2117.2839 | -1210.964 | -147.405 | 209.9994 | -588.7509 | 237.1508 | -1892.3878 | -5964.4072 | 51.1023 | -39.8088 | 3714.5916 | -1815.5463 | -1696.4622 | -447.3897 | -53.8685 | 679.6724 | 1381.6996 | 1774.924 | -307.1591 | 581.2366 | 3.0086 | 2214.9758 | 3841.905 | -912.979 | -216.6473 | 449.7271 | -2030.0684 | 35.5137 | 3922.656 | 1254.9709 | 4473.6528 | -224.8622 | -500.6633 | 1087.5707 | -2071.0698 | 862.1109 | 212.3136 | -2051.4551 | -654.2693 | 14706.6611 | 210.1043 | -12.3814 | 126.0257
2030-06-30 | 14 | -44.7825 | -308.6671 | -99.8729 | -527.9478 | -1054.8094 | -807.0283 | -4928.4761 | 1802.4358 | -1014.0157 | -399.0609 | 4003.4602 | -25.2147 | 2104.9824 | 337.6388 | 2209.1074 | -264.9153 | 372.873 | 209.9994 | -541.4891 | 561.8083 | -2009.9465 | -5310.3604 | 103.9457 | -40.3003 | 3476.4216 | -1931.433 | -1945.3857 | -498.2131 | -74.0531 | 788.3531 | 1695.0414 | 2231.1365 | -284.642 | 591.886 | 3.5027 | 2330.0903 | 3574.1379 | -747.4141 | -46.768 | 445.7174 | -1265.6996 | 224.9733 | 3926.999 | 1247.3613 | 4585.5 | -215.9929 | -462.6203 | 1259.7767 | -1216.6085 | 1156.9674 | 855.8852 | -2258.5349 | -828.9095 | 10723.8145 | 210.1042 | -77.4105 | 34.3636
2030-06-30 | 15 | -55.9496 | -26.478 | -115.0194 | -555.8063 | -5.832 | -769.6042 | -1678.1953 | 3043.2092 | -1274.2954 | -415.7949 | 3971.4868 | -90.6975 | 1434.6239 | 465.947 | 2331.624 | -858.154 | 412.433 | 209.9994 | -513.697 | 348.5628 | -1680.7617 | -4504.0659 | -47.3269 | -61.5873 | 2820.5249 | -2458.1018 | -1784.8579 | -509.6024 | -90.1195 | 794.9583 | 1943.6979 | 3736.147 | 76.0023 | 617.8798 | 4.4114 | 2399.5918 | 4106.0161 | -64.5574 | -14.9928 | 450.2219 | -516.0917 | -127.3413 | 5216.7925 | 1345.8983 | 5114.8511 | 190.3579 | -276.7526 | 1261.8219 | -1646.6281 | 717.496 | 50.6055 | -1969.9355 | -830.343 | 7847.3574 | 210.1042 | -145.815 | 78.1168
2030-06-30 | 16 | -64.3567 | -392.9729 | -114.964 | -540.8487 | 20.4613 | -482.0081 | -877.7346 | 2645.4084 | -1048.358 | -422.341 | 3925.575 | -119.3247 | 1152.014 | 606.0176 | 2447.021 | -1125.6783 | 446.119 | 209.9994 | -516.8755 | 243.3745 | -1704.8202 | -4510.6226 | -30.7117 | -65.993 | 2863.7788 | -2301.6299 | -1362.8322 | -329.6745 | -87.5104 | 865.3656 | 2053.8274 | 4702.5278 | 69.8187 | 995.7571 | 5.9098 | 2563.0664 | 4864.8413 | -78.5818 | -29.2007 | 450.0605 | -632.1846 | -104.8254 | 5267.9351 | 1404.095 | 5119.3145 | 193.6641 | -276.5072 | 1696.9414 | -1605.1932 | 883.2161 | 485.1819 | -2013.6643 | -705.0791 | 6379.5962 | 210.1042 | -145.0772 | 19.0599
2030-06-30 | 17 | -59.334 | -295.9743 | -117.3495 | -547.1796 | -5.6733 | -710.5757 | -1152.1079 | 2807.8311 | -698.2056 | -402.4449 | 3976.8948 | -62.4411 | 1299.3774 | 642.6436 | 2456.9309 | -1070.1707 | 351.5434 | 209.9994 | -658.8022 | 162.1214 | -1691.2142 | -4347.543 | -1.5333 | -48.4464 | 3526.2371 | -2415.5366 | -1377.4219 | -396.2268 | -82.5947 | 953.5648 | 2090.3679 | 3837.4287 | 83.0673 | 757.0402 | 6.1132 | 2485.7458 | 4073.9568 | -108.9808 | -35.4972 | 450.4417 | -344.0036 | -8.5084 | 5410.9297 | 1503.5137 | 5120.563 | 318.0894 | -700.7134 | 1625.934 | -1465.9005 | 841.2078 | 408.7997 | -2050.2849 | -737.6519 | 7660.9634 | 210.1042 | -143.6906 | 6.6702
2030-06-30 | 18 | -55.231 | -123.8936 | -118.7618 | -516.2296 | -383.9389 | -861.2121 | -12.593 | 2006.5737 | -401.509 | -386.1204 | 3962.3953 | 31.6806 | 1728.0793 | 668.1327 | 2447.6562 | -1042.1204 | 254.3463 | 209.9994 | -679.557 | 507.6125 | -1779.8829 | -3702.9778 | 20.9708 | -35.5071 | 3550.6448 | -2265.333 | -2007.0607 | -425.1765 | -77.818 | 774.8074 | 1298.4661 | 3815.449 | -464.2695 | 769.5651 | 4.7263 | 2433.3115 | 3954.5759 | -114.1997 | -26.281 | 450.3072 | -513.3557 | 72.0613 | 5541.4951 | 1617.2834 | 5118.7812 | 463.0398 | -722.2728 | 1661.3783 | -1484.644 | 936.9026 | 241.9764 | -1367.9965 | -790.7202 | 7979.916 | 210.1042 | -187.8651 | 27.3876
2030-06-30 | 19 | -54.4861 | -144.8336 | -115.0829 | -513.057 | -603.8771 | -681.5192 | 1124.7272 | 1440.928 | -666.7565 | -381.3537 | 3916.4553 | 67.5264 | 1000.1028 | 643.3067 | 2409.1572 | -1106.1794 | 270.1057 | 209.9994 | -606.6974 | 493.7202 | -1876.7526 | -4049.1333 | -45.7532 | -40.0978 | 3303.0205 | -2107.2703 | -1232.7513 | -370.7803 | -77.7044 | 584.2229 | 1324.072 | 3939.1155 | -507.2074 | 843.5522 | 6.3826 | 2320.4397 | 4251.8027 | -97.5497 | -57.8389 | 450.2383 | -661.7657 | -120.5318 | 5444.1211 | 1606.5814 | 5116.1421 | 381.3308 | -879.5649 | 1906.0127 | -950.8964 | 1005.7335 | -76.7193 | -678.6158 | -883.5315 | 7361.6724 | 210.1042 | -244.4289 | 13.9876
2030-06-30 | 20 | -52.0194 | -11.8012 | -106.9377 | -486.8575 | -857.7736 | -438.8795 | 1624.7281 | 1077.9978 | -1080.9695 | -362.4686 | 4001.4377 | 194.9995 | 928.0188 | 650.7642 | 2402.8088 | -1043.642 | 221.4615 | 209.9994 | -661.2969 | 904.0921 | -1792.6194 | -3631.3711 | -85.7791 | -8.9321 | 3391.6135 | -1832.9974 | -1626.4836 | -285.7757 | -83.4939 | 269.835 | 1282.7908 | 3234.7959 | -781.9155 | 845.0309 | 6.3981 | 1530.6637 | 3519.739 | -236.1392 | -201.7329 | 450.3748 | -1306.0564 | -222.7782 | 5500.437 | 1641.6144 | 5113.4316 | 353.8569 | -978.3041 | 2001.4686 | -1034.3646 | 1016.3925 | -279.0884 | -158.4112 | -980.6646 | 5180.1406 | 0.10423 | -254.0057 | 88.2785
2030-06-30 | 21 | -50.2697 | -262.0266 | -86.7186 | -459.5459 | -1032.5658 | -123.2749 | 2511.2529 | 707.4977 | -1006.5298 | -351.2195 | 3981.7871 | 194.9996 | 1939.2113 | 649.0387 | 2413.9736 | -913.2236 | 320.198 | 209.9994 | -636.0916 | 1040.2632 | -1891.3558 | -3711.9023 | -18.7361 | -12.7795 | 3873.3757 | -1462.9272 | -1447.8583 | -175.7792 | -84.925 | 224.2669 | 1276.4862 | 3368.479 | -801.9642 | 1046.787 | 6.0429 | 1776.9834 | 3892.6616 | -761.842 | -112.0561 | 449.9451 | -1361.0365 | -206.259 | 4696.2324 | 1578.3268 | 5093.3223 | -3.6295 | -940.7318 | 2187.4438 | -1359.0118 | 869.2291 | -823.1797 | -294.1835 | -1164.894 | 4943.624 | 210.1042 | -210.4541 | 178.5461
2030-06-30 | 22 | -48.1055 | -13.1667 | -85.0771 | -469.0995 | -1081.6353 | -216.2691 | 2853.9785 | 661.546 | -678.8034 | -352.8866 | 3891.217 | 195.0007 | 1899.6083 | 592.4605 | 2365.3711 | -834.8674 | 431.7847 | 209.9994 | -609.2149 | 1148.6083 | -2082.3452 | -3808.9197 | -13.6144 | -23.638 | 3773.9465 | -1678.6892 | -1742.8717 | -256.0015 | -92.088 | 181.1064 | 1322.4926 | 3463.4116 | -626.6281 | 924.872 | 5.7128 | 2150.8313 | 3966.2578 | -1018.028 | -259.1494 | 449.6476 | -580.6412 | -102.1966 | 4369.124 | 1511.2644 | 4909.2915 | -228.8174 | -1104.8904 | 2133.2158 | -1742.3743 | 626.0719 | -832.5092 | -83.8084 | -351.0502 | 5259.9609 | 210.1042 | -85.3511 | 241.4749
2030-06-30 | 23 | -38.4887 | 1.0106 | -76.2795 | -445.6929 | -1169.369 | -265.2252 | 2512.1135 | 773.7314 | 335.9655 | -344.7065 | 3814.1833 | 195.0013 | 975.1487 | 520.1952 | 2305.4851 | -284.2149 | 467.2592 | 209.9994 | -651.911 | 838.753 | -1895.6117 | -4116.7168 | -33.0081 | -27.5636 | 3794.6294 | -1686.2681 | -1551.8533 | -256.5983 | -94.4236 | 221.7881 | 1113.7152 | 3497.3777 | -639.5983 | 770.3926 | 4.202 | 2210.3486 | 3784.0254 | -752.952 | 1.0011 | 450.0133 | -1140.5079 | -3.0713 | 4224.1562 | 1488.9893 | 5004.6919 | -242.8176 | -934.545 | 2080.9668 | -1429.16 | 1021.8454 | -523.4002 | -252.1101 | -42.5734 | 5677.6704 | 210.1042 | -144.9878 | 147.4777
2030-06-30 | 24 | -24.5409 | 485.3362 | -68.7431 | -434.0324 | -1191.5458 | -553.9207 | 1223.5094 | 1112.1926 | 666.2314 | -349.5152 | 3816.1389 | 194.998 | 1080.5812 | 472.8845 | 2251.3215 | 723.8707 | 467.2216 | 209.9994 | -662.0102 | 332.5836 | -1798.2131 | -4686.1099 | -101.006 | -43.5469 | 3836.0447 | -1937.593 | -1471.6826 | -447.9588 | -112.6829 | 233.1997 | 1075.5323 | 2608.5813 | -433.9868 | 463.3849 | 4.1113 | 2636.7483 | 3027.2839 | -876.2342 | -2.1319 | 0.99993 | -1419.5269 | 22.7588 | 3495.561 | 1442.877 | 4507.8877 | -255.8305 | -1328.2687 | 2005.9946 | -832.2495 | 1071.4196 | -736.2776 | -371.3312 | -1.4196 | 7288.1226 | 210.1042 | -318.3808 | 37.8126
2030-07-01 | 1 | -42.7273 | 499.5808 | -67.0208 | -495.8649 | -1511.3442 | -274.8859 | 1508.9838 | 471.8694 | 681.7458 | -224.5905 | 3434.748 | -195.0037 | 795.274 | -18.7695 | 1439.1139 | -673.5897 | 357.5832 | 209.9994 | -719.0462 | 236.152 | -1753.6433 | -4025.3105 | -192.6316 | -54.1017 | 4039.9116 | -2165.2637 | -1291.2363 | -402.1133 | -144.7991 | 138.8238 | 1159.1023 | 4098.5757 | 48.3155 | 873.0844 | 6.1726 | 3258.7466 | 4415.1323 | 318.1314 | 499.3103 | 1.0012 | -1364.6006 | -190.648 | 2999.915 | 1017.5847 | 4316.4385 | -3.2335 | -368.0784 | 4068.4543 | -681.255 | 927.1901 | -1784.2179 | -86.0302 | -100.3521 | 8064.1626 | 210.1042 | -399.1878 | 54.5748
2030-07-01 | 2 | -34.2831 | 1.0081 | -58.6652 | -536.6127 | -710.0239 | -356.7424 | -2063.9446 | 1241.8286 | 957.5459 | -156.4073 | 3133.5942 | -194.9694 | 1038.7213 | -235.3537 | 981.775 | -953.7129 | 1.1911 | 209.9994 | -511.13 | 246.2662 | -1480.666 | -4695.1606 | -143.4219 | -37.3262 | 2660.6194 | -1942.4598 | -1223.8068 | -476.7097 | -119.9887 | 320.222 | 1477.2843 | 2734.5935 | 216.1303 | 617.1674 | 4.4412 | 2198.3833 | 4237.0376 | 1.0021 | 274.007 | 449.3166 | -1851.8713 | -117.3197 | 3115.1118 | 879.072 | 4272.7305 | -3.1747 | -272.0796 | 4086.729 | -1470.7954 | 954.9153 | -1167.9878 | -951.6931 | 0.99796 | 9970.46 | 210.1042 | -321.2779 | 100.4022
2030-07-01 | 3 | -39.5756 | 1425.3796 | -63.9311 | -538.5507 | 371.6757 | -1641.1906 | -8044.3398 | 4252.7407 | 1256.8181 | -100.0373 | 2172.9565 | -194.995 | 1975.8951 | -643.293 | 466.4786 | -147.2642 | -386.4943 | 209.9994 | -374.9391 | -104.7799 | -860.8464 | -4870.8535 | -126.1711 | -74.8935 | 2107.2124 | -3091.7039 | -1343.2253 | -861.582 | -150.3653 | 629.7996 | 1087.7679 | 1312.3854 | 66.9607 | 181.6822 | 0.81024 | 1983.0428 | 568.8495 | 1.0044 | 744.5956 | 95.0013 | -1967.3999 | -119.2779 | 3082.363 | 997.2195 | 4621.5347 | -2.4529 | -271.5706 | 2054.7695 | -3224.3608 | 761.3426 | -454.9946 | -3196.3511 | 708.9275 | 9581.7051 | 210.1043 | -57.8801 | 205.8549
2030-07-01 | 4 | -33.8434 | 2280.6587 | -72.8923 | -514.2731 | 712.4395 | -2148.8137 | -9420.4639 | 5003.9976 | 1566.0096 | -49.9558 | 2279.2202 | -194.979 | 1867.0742 | -744.261 | 21.1517 | -581.7249 | -241.037 | 209.9994 | -163.6715 | -225.3287 | -774.3932 | -4555.3218 | -207.5056 | -132.1521 | 1224.4541 | -2792.6353 | -982.2889 | -990.0944 | -187.0151 | 482.0312 | 1035.1753 | 981.4311 | 63.4964 | 27.0445 | 0.70682 | 2515.3206 | -324.6421 | 0.99941 | 690.6675 | 1.0028 | -1701.0094 | -213.3499 | 2909.3394 | 1287.1476 | 4417.6816 | -2.9097 | -276.5813 | 1673.2633 | -3546.0793 | 260.133 | -1020.9146 | -3736.0662 | 1246.1677 | 3780.2527 | 210.1042 | 11.8165 | 173.3168
2030-07-01 | 5 | -42.1351 | 1953.5555 | -72.4632 | -517.4468 | 585.6192 | -1933.7158 | -8301.8086 | 4522.8252 | 1609.9849 | -57.6311 | 2491.384 | -194.9238 | 1635.2054 | -728.6722 | 105.4211 | -883.8409 | 23.4315 | 209.9994 | -160.0325 | -253.1787 | -748.4668 | -4841.9648 | -193.5224 | -132.5646 | 1342.0247 | -2764.9321 | -958.3998 | -910.9301 | -174.5598 | 496.4982 | 1105.5752 | 2092.8054 | 21.0066 | 415.337 | 0.70588 | 2685.1421 | 1188.7992 | 0.99881 | 722.9654 | 1.0053 | -1783.8789 | -205.7742 | 2832.8245 | 1160.1646 | 4353.5503 | -2.4518 | -275.0064 | 2046.3215 | -3385.4763 | 279.0982 | -735.9178 | -3792.2292 | 1210.6204 | 5112.6475 | 210.1042 | 22.5962 | 162.36
2030-07-01 | 6 | -46.3839 | 1772.9847 | -74.2102 | -511.2214 | 704.6591 | -1849.5223 | -8330.4824 | 4598.2197 | 1409.4866 | -55.2852 | 2559.9258 | -194.9757 | 1520.3636 | -750.4814 | 57.8466 | -1080.6665 | 63.0751 | 209.9994 | -146.5328 | -262.2038 | -762.6617 | -4623.71 | -163.9735 | -135.7378 | 1428.2128 | -2754.6992 | -854.5687 | -871.0209 | -169.6066 | 557.9476 | 1081.5464 | 2351.7644 | -38.691 | 550.1838 | 0.70406 | 2679.3391 | 1559.7247 | 0.99892 | 636.2084 | 1.0042 | -1896.3553 | -101.8248 | 2897.5398 | 1082.0248 | 4462.4692 | -2.5002 | -274.8802 | 1591.1476 | -4095.6243 | 285.209 | -428.674 | -4233.2295 | 1155.4321 | 3592.696 | 210.1043 | 59.1496 | 160.064
2030-07-01 | 7 | -30.6992 | 1767.1532 | -71.1248 | -385.6271 | 117.5751 | -2299.0864 | -12475.7959 | 3486.438 | 163.1532 | -69.4842 | 2538.1128 | -195.0366 | 1737.2279 | -728.1538 | 224.0482 | -943.6858 | -125.0908 | 209.9994 | -110.3137 | -230.8427 | -1122.5372 | -4660.3154 | -83.4303 | -82.847 | 1107.5939 | -2478.4578 | -153.3728 | -959.1544 | -146.7307 | 607.0298 | 1716.3931 | 65.7293 | -82.2198 | 1.003 | 0.70586 | 565.1463 | -1751.8578 | -47.6604 | 1168.5311 | 1 | -1784.2559 | 212.2128 | 3185.8464 | 1355.7476 | 5047.1899 | 1.0129 | -276.6661 | 2815.8503 | -2852.6038 | 591.9408 | -81.9685 | -3745.8245 | 810.4093 | 7435.6885 | 210.1043 | -9.4439 | 145.4063
2030-07-01 | 8 | -29.1812 | 1551.3391 | -76.736 | -405.7214 | 0.98877 | -2280.3845 | -12303.5137 | 3432.7913 | -3.015 | -86.9977 | 3125.9788 | -189.6652 | 880.0782 | -702.0173 | 325.518 | -1125.0321 | -209.2258 | 209.9994 | -86.1393 | -86.6464 | -1189.1755 | -4077.6694 | -18.7545 | -81.563 | 1054.8003 | -2444.0906 | -570.8686 | -939.1827 | -139.285 | 699.0908 | 1782.3091 | 3.4608 | -181.7394 | 1.0011 | 0.71405 | 244.306 | -1856.5444 | 149.584 | 435.5981 | 449.2754 | -2236.1577 | 342.135 | 2751.0505 | 932.4725 | 4046.656 | -252.8343 | -953.876 | 5100.5396 | -1063.6144 | 892.6314 | 363.2857 | -3801.5786 | 402.6068 | 9407.915 | 210.1043 | -38.1113 | 157.4746
2030-07-01 | 9 | -40.3852 | 1067.3013 | -86.2765 | -448.805 | -94.5189 | -2101.2542 | -12155.6143 | 3164.355 | -435.5703 | -113.458 | 2368.7771 | -173.3967 | 1982.8379 | -627.0528 | 611.8465 | -988.5223 | -159.0429 | 209.9994 | -324.0878 | -65.2684 | -1444.5085 | -5067.6582 | 33.3453 | -43.2915 | 2155.0422 | -2490.0913 | -396.251 | -874.7829 | -118.652 | 804.4341 | 1989.3201 | 723.9066 | -192.7826 | 198.8487 | 0.72154 | -83.4204 | -1215.225 | -270.9369 | 380.2554 | 449.2165 | -2378.2427 | 414.1658 | 4128.1201 | 1071.9053 | 5112.8071 | -3.6523 | -271.1465 | 2846.3818 | -2972.7117 | 1199.7916 | 738.1182 | -2971.7136 | -353.9963 | 11045.8916 | 210.1043 | -199.4798 | 150.5972
2030-07-01 | 10 | -39.3136 | 948.011 | -93.8077 | -478.3743 | -240.1489 | -2032.8135 | -11980.2012 | 2426.125 | -932.3865 | -128.2498 | 2319.728 | -112.4126 | 2046.5878 | -491.8367 | 1138.0651 | -831.7791 | -167.4568 | 209.9994 | -467.5156 | -17.9534 | -1573.4688 | -6040.8804 | 40.3553 | -10.7872 | 3219.1316 | -2418.7734 | -532.4929 | -851.8972 | -113.9532 | 738.6989 | 2070.3674 | 374.6513 | -355.3792 | 171.3559 | 0.70523 | -465.5529 | -943.1434 | -571.1194 | 177.6466 | 317.7012 | -2625.9448 | 288.294 | 4255.0903 | 1391.458 | 5129.2305 | -3.3777 | -270.469 | 2747.5835 | -2172.1704 | 1302.2855 | 776.7053 | -3212.9197 | -487.5632 | 11469.6289 | 210.1043 | -138.1138 | 132.7509
2030-07-01 | 11 | -55.8568 | 679.2835 | -107.5697 | -625.4417 | -476.86 | -1865.2961 | -12465.4014 | 2369.3535 | -2271.6082 | -151.9354 | 2410.604 | -137.4344 | 2040.1123 | -432.5509 | 1313.0374 | -1076.6127 | -113.89 | 209.9994 | -562.8654 | -82.4121 | -1245.5602 | -4725.4067 | 83.7569 | 2.1236 | 4010.3552 | -2745.4707 | -379.7605 | -841.9258 | -105.7782 | 949.1804 | 2331.439 | 1305.5612 | -237.9417 | 361.7771 | 0.80904 | -594.3981 | -170.032 | -666.9565 | -2.0623 | 449.705 | -2679.3677 | 185.8501 | 4747.7114 | 1570.5997 | 5151.292 | -3.2465 | -307.3617 | 1737.3284 | -3535.8818 | 951.8488 | 915.1871 | -4133.5337 | -798.9204 | 12597.957 | 210.1043 | -34.2957 | 109.2905
2030-07-01 | 12 | -54.2887 | 356.3631 | -115.1571 | -668.1001 | -576.5894 | -1735.0619 | -12497.7803 | 2364.4778 | -2144.9722 | -348.7121 | 2597.5967 | 55.7484 | 1838.7592 | -422.684 | 1305.953 | -1090.0975 | -289.2175 | 209.9994 | -562.2627 | 57.3366 | -1406.855 | -4107.8188 | 154.1676 | -6.5972 | 3888.7451 | -2836.6528 | -766.7528 | -824.3923 | -91.2075 | 1054.6404 | 2327.6741 | 1036.7881 | -265.6775 | 347.1242 | 0.57094 | -811.6386 | 1325.9341 | -530.1691 | 1.0015 | 440.0313 | -2460.6169 | 396.8125 | 4813.3481 | 1468.1626 | 5068.0557 | -3.2529 | -270.8607 | 570.7508 | -5221.8218 | 932.4807 | 1381.2267 | -3953.105 | -1028.7487 | 13745.9971 | 210.1042 | 71.4809 | 236.2058
2030-07-01 | 13 | -73.4138 | -585.469 | -108.2829 | -772.8751 | -927.4249 | -1072.2867 | -9156.6973 | 1951.7703 | -1569.1514 | -351.704 | 2422.7595 | 36.0786 | 2113.9216 | -146.2417 | 1234.4833 | -1371.8187 | -334.7221 | 209.9994 | -481.2296 | 40.6667 | -1574.9388 | -5628.792 | 124.6769 | -28.5301 | 3282.1658 | -2999.2573 | -885.7045 | -554.849 | -62.395 | 1169.5087 | 1979.3069 | 4768.5586 | -321.2924 | 1063.0176 | 0.59778 | 591.8516 | 8004.1309 | -259.3753 | 291.368 | 449.4475 | -2061.6626 | 461.6864 | 4630.4897 | 1352.3977 | 5171.835 | -2.9957 | -270.7301 | 1112.5059 | -5325.2031 | 1072.884 | 2244.4429 | -4190.8682 | -819.6376 | 14337.5127 | 210.1042 | 172.8857 | 195.7611
2030-07-01 | 14 | -86.7279 | -505.4776 | -109.9224 | -670.8271 | -470.189 | -514.7508 | -5326.5283 | 2262.4248 | -1734.8989 | -328.5493 | 3199.5984 | -19.5821 | 1294.5092 | 101.6064 | 1631.2528 | -1351.2898 | -133.9124 | 209.9994 | -513.6111 | 205.3668 | -1749.1812 | -5638.3169 | 54.9772 | -35.1403 | 3375.6272 | -2842.3811 | -682.5062 | -388.3822 | -95.2409 | 1025.3268 | 2047.675 | 6221.4482 | -241.1265 | 1426.918 | 0.72468 | 627.0475 | 9191.1416 | -354.4933 | 290.3148 | 449.5036 | -1290.9554 | 305.3811 | 4802.7852 | 1275.1853 | 5181.4941 | 63.2828 | -270.9876 | 2617.0278 | -4841.1353 | 857.165 | 2373.7537 | -3989.6152 | -418.6779 | 8400.1006 | 210.1042 | 102.2304 | 107.682
2030-07-01 | 15 | -86.6891 | -556.7574 | -115.5914 | -717.4951 | -297.7926 | -502.6332 | -2411.9961 | 2250.6108 | -1855.9319 | -316.4496 | 3107.3479 | -92.4773 | 1487.6459 | -227.9475 | 1784.6772 | -1914.6128 | 79.2525 | 209.9994 | -505.6322 | 60.2398 | -1496.458 | -5514.2222 | 9.7201 | -80.1714 | 3358.4883 | -3021.9556 | -1020.9429 | -396.8695 | -89.201 | 1033.6501 | 1254.3195 | 6931.4922 | -308.6309 | 1407.4369 | 0.58633 | 2414.8057 | 8992.498 | -146.1531 | 558.5501 | 449.3199 | -1775.106 | -2.1925 | 5116.9766 | 1557.1071 | 5183.2822 | 602.4152 | -357.3335 | 2633.0352 | -4146.0684 | 854.6694 | 1978.5426 | -4057.9526 | -401.8861 | 9457.9727 | 210.1042 | 43.1049 | 58.9303
2030-07-01 | 16 | -77.5105 | -839.2608 | -115.4362 | -694.032 | -366.4651 | -395.9042 | -2370.4609 | 2182.1272 | -1569.8978 | -236.58 | 3247.9509 | -127.1911 | 1169.5992 | -178.2991 | 2027.6345 | -1140.1471 | 90.1838 | 209.9994 | -576.974 | 219.1261 | -1417.7811 | -5055.0103 | 61.0946 | -98.9731 | 3768.8208 | -2652.5061 | -1579.5686 | -365.746 | -78.9601 | 1115.1096 | 683.4506 | 6545.8057 | -680.281 | 1380.3263 | 0.76692 | 2479.0813 | 8875.8691 | -40.948 | 681.0087 | 449.2343 | -2292.5894 | 126.9273 | 5240.21 | 1660.7349 | 5179.0962 | 792.0234 | -598.1066 | 2086.3191 | -4575.7993 | 1076.1624 | 2771.1802 | -4133.7617 | -356.5846 | 9991.7637 | 210.1042 | 56.5558 | 39.7784
2030-07-01 | 17 | -47.6492 | -930.5629 | -107.2201 | -638.3394 | -385.4176 | -474.0909 | -2387.2786 | 2153.8481 | -1893.2164 | -224.8804 | 3243.1855 | -114.8633 | 1147.3047 | 93.226 | 1728.2963 | -585.5924 | 28.1605 | 209.9994 | -728.1621 | 387.7343 | -1462.8893 | -3212.3777 | 118.3407 | -76.9951 | 4446.3369 | -2130.7991 | -1349.8822 | -352.3519 | -70.0144 | 1169.3181 | 179.8796 | 4148.146 | -981.0566 | 849.5297 | 2.4289 | 2496.8689 | 6509.8647 | -62.0225 | 623.8587 | 449.2976 | -2056.2568 | 343.3826 | 5295.2427 | 1672.0896 | 5180.0918 | 740.2322 | -552.3331 | 2546.8579 | -4627.1558 | 1132.007 | 3128.5696 | -4165.1509 | -380.6014 | 10742.7266 | 210.1042 | 64.5434 | 74.0977
2030-07-01 | 18 | -45.7869 | -964.1706 | -99.5226 | -520.7189 | -510.1892 | -488.9124 | -2279.6763 | 2008.4934 | -1930.8645 | -170.9307 | 2979.2673 | 23.6418 | 1263.3842 | 170.7882 | 1799.6323 | -326.3355 | 138.2424 | 209.9994 | -665.1798 | 206.956 | -1476.6603 | -2917.9441 | 68.0198 | -91.2486 | 4328.001 | -1857.8993 | -496.7611 | -363.023 | -74.1953 | 1114.9895 | 457.8145 | 3252.0979 | -862.187 | 697.2643 | 4.2986 | 2659.6648 | 5555.8501 | -171.4524 | 362.2422 | 449.563 | -1979.9901 | 216.4912 | 5275.0454 | 1614.6764 | 5175.4463 | 489.8303 | -334.0326 | 3387.8821 | -4374.5703 | 1074.8505 | 2553.0034 | -3936.7075 | -536.9269 | 11556.3057 | 210.1043 | 47.6227 | 115.1204
2030-07-01 | 19 | -27.9737 | -746.1935 | -88.1433 | -396.6106 | -291.0217 | -484.3777 | -3209.3445 | 2947.885 | -1756.2424 | -187.4442 | 2761.75 | 12.4904 | 1344.0288 | -32.0264 | 2092.7061 | -801.0878 | 26.8658 | 209.9994 | -588.743 | 383.8405 | -1434.9189 | -2403.7974 | 77.2601 | -103.8512 | 4135.7271 | -1402.897 | -1103.2278 | -323.0967 | -93.0693 | 1124.9871 | 388.7777 | 1420.6697 | -1074.8262 | 318.2954 | 2.4463 | 2625.6343 | 2464.2122 | -81.7239 | 165.9011 | 450.0686 | -1986.5071 | 431.604 | 5330.3877 | 1591.6672 | 5158.438 | 505.4521 | -272.5708 | 3355.3928 | -4406.8892 | 875.9819 | 2088.9976 | -3661.3599 | -930.941 | 8244.5527 | 210.1042 | 62.8824 | 236.0593
2030-07-01 | 20 | -11.5329 | -1012.2766 | -79.966 | -304.9986 | -858.4745 | -164.0302 | -1075.484 | 1584.4983 | -1579.6113 | -91.6985 | 2299.6309 | 181.4381 | 1561.2844 | 127.807 | 1737.9912 | -991.1989 | 84.1856 | 209.9994 | -616.5886 | 838.0209 | -1498.6361 | -1646.734 | 169.2542 | -73.1983 | 4210.8979 | -910.9219 | -2208.4534 | -191.3629 | -82.3231 | 931.3957 | -467.7133 | 1333.4305 | -1778.486 | 426.5659 | 2.5678 | 1989.4072 | 1605.4606 | -563.8799 | 96.2022 | 450.271 | -2407.2883 | 484.9062 | 4269.9639 | 1467.5306 | 4747.6621 | 31.1671 | -271.1804 | 3408.6211 | -4512.6738 | 1111.1704 | 1662.0341 | -3134.7783 | -1125.199 | 9065.7998 | 210.1042 | 39.6319 | 270.7453
2030-07-01 | 21 | -33.7515 | -1288.7867 | -81.3837 | -369.7048 | -990.2817 | 151.2282 | -453.8508 | 1107.4525 | -1644.1398 | -103.0832 | 2287.542 | 162.905 | 1520.5411 | -22.9469 | 1912.0638 | -884.3381 | 252.128 | 209.9994 | -634.4938 | 1026.8853 | -1661.3372 | -1244.8237 | 159.5055 | -54.3577 | 4367.4531 | -1083.7592 | -2406.5012 | -93.9065 | -66.2607 | 794.369 | 485.4679 | 3214.6016 | -1629.1592 | 1030.2941 | 4.0332 | 726.9664 | 3757.8096 | -497.1657 | 237.6317 | 450.0393 | -2420.27 | 415.1315 | 4295.3379 | 1457.0221 | 4978.6172 | 17.4288 | -271.1152 | 3298.7063 | -4287.875 | 1237.9537 | 1757.1442 | -2834.0144 | -1015.4341 | 8813.5605 | 210.1043 | 63.7219 | 216.7751
2030-07-01 | 22 | -39.4975 | -794.1078 | -81.67 | -430.8334 | -1158.5133 | 2.9148 | -342.6444 | 943.5176 | -1362.9668 | -91.6687 | 2329.688 | 158.021 | 1690.4277 | -223.274 | 1963.3971 | -992.4808 | 188.4688 | 209.9994 | -664.2363 | 712.694 | -1862.0105 | -1391.4142 | 50.09 | 9.6933 | 4403.5415 | -1348.3832 | -2108.9258 | -205.347 | -93.2242 | 543.7759 | 1473.0674 | 3555.8047 | -1211.7795 | 988.7099 | 3.7418 | -678.1426 | 4237.2822 | -365.5806 | 433.3055 | 449.8527 | -2370.6497 | 113.8679 | 4319.9858 | 1426.0906 | 5103.4922 | 155.6664 | -271.0927 | 2910.0544 | -4420.3096 | 1007.434 | 411.1627 | -2024.1184 | -689.5125 | 9353.166 | 210.1043 | -34.8721 | 239.2455
2030-07-01 | 23 | -61.3277 | -545.9553 | -89.9221 | -583.0908 | -1371.6821 | -136.276 | -1462.0231 | 737.3618 | -651.0253 | -146.4479 | 2561.6006 | -69.0146 | 1673.09 | -358.1859 | 1475.0458 | -1395.4998 | 125.6804 | 209.9994 | -646.61 | 750.4011 | -1488.5637 | -1437.3539 | 91.2225 | 8.102 | 4398.6616 | -2221.5593 | -2022.8334 | -270.2862 | -85.0137 | 666.8895 | 1430.5789 | 4801.7568 | -990.6342 | 1182.3518 | 2.4613 | -972.4855 | 5833.4409 | -27.1931 | 744.7149 | 449.6703 | -2435.1182 | 503.368 | 4319.5161 | 1482.6956 | 5131.5698 | 336.6515 | -271.5947 | 3404.5317 | -3102.085 | 1160.5769 | -579.5243 | -1735.7501 | -169.984 | 11063.123 | 210.1043 | -119.951 | 178.2955
2030-07-01 | 24 | -68.1839 | -196.5215 | -88.3723 | -702.4479 | -1125.7924 | -316.5281 | -2602.9146 | 1099.8495 | -138.1163 | -128.6623 | 2082.4414 | -126.7076 | 2129.7827 | -480.48 | 1025.86 | -1730.3805 | 149.0275 | 209.9994 | -614.2234 | 623.6897 | -1162.0082 | -1298.9391 | 127.398 | -15.086 | 4292.8018 | -2760.0376 | -1643.8457 | -415.7344 | -87.8027 | 781.5589 | 1523.7515 | 6229.1699 | -614.4608 | 1212.6294 | 2.9226 | -426.6063 | 6317.5298 | 1.003 | 455.1408 | 449.1755 | -2373.5322 | 754.4681 | 3513.1458 | 1208.5499 | 4710.4155 | -2.7484 | -271.0005 | 2236.3281 | -3964.2322 | 1212.6561 | -692.9424 | -2552.6553 | 0.098948 | 11795.1426 | 210.1042 | -164.4017 | 38.6517
2030-07-02 | 1 | -59.4039 | -336.9601 | -81.0405 | -648.2909 | -1496.1854 | -351.4113 | -2707.3948 | 842.0167 | 12.1155 | -116.3564 | 2121.0635 | -173.769 | 1955.4211 | -579.627 | 664.6111 | -1957.9384 | -19.884 | 209.9994 | -601.993 | 545.0457 | -963.7224 | -1018.3626 | 135.8109 | -16.1643 | 4261.7065 | -2462.0085 | -864.718 | -422.848 | -88.2211 | 756.9089 | 1212.1993 | 5723.5381 | -628.5092 | 1106.9252 | 4.7726 | -336.3967 | 4846.0708 | 141.456 | 823.9401 | 448.998 | -2443.6206 | 825.1075 | 2992.394 | 1152.5626 | 4719.5771 | -3.255 | -276.5727 | 1851.748 | -3821.189 | 1265.2998 | -78.6915 | -2919.5901 | 472.2712 | 12013.6504 | 210.1043 | -171.5764 | 49.9145
2030-07-02 | 2 | -39.5058 | -672.6492 | -68.3842 | -540.5975 | -1668.6521 | -331.5249 | -6506.4795 | 17.6425 | 476.7536 | -93.945 | 1978.1122 | -155.4541 | 1995.447 | -610.0049 | 524.9722 | -1719.1606 | -244.1857 | 209.9994 | -568.9676 | 631.3634 | -872.9824 | -589.7981 | 215.1579 | 1.0489 | 4233.6621 | -1842.312 | -372.4085 | -377.1084 | -66.2542 | 824.6303 | 714.224 | 3643.7568 | -917.4136 | 873.1385 | 5.7462 | -620.3909 | 2751.7864 | -37.8114 | 475.6619 | 449.0507 | -2420.3784 | 933.4182 | 3836.7542 | 1257.0842 | 5074.8457 | -3.064 | -309.0428 | 937.104 | -4630.9375 | 1274.6461 | 400.0319 | -2337.0125 | 289.3008 | 13199.7021 | 210.1043 | -172.5469 | 140.6902
2030-07-02 | 3 | -6.8725 | -108.5893 | -54.3546 | -410.5548 | -870.0862 | -988.2147 | -9693.6113 | 1617.0273 | 1065.3116 | -69.9325 | 1824.8644 | -163.6476 | 2020.4117 | -655.9846 | 351.9405 | -1449.6573 | -455.976 | 209.9994 | -506.5603 | 496.8728 | -564.2122 | -171.9558 | 225.4632 | -4.892 | 3994.6694 | -1424.4886 | -215.2641 | -545.4509 | -75.3438 | 947.0367 | 440.1819 | 3.903 | -1090.3461 | 77.3907 | 5.4288 | -719.9851 | -1447.5309 | -3.1486 | 520.2922 | 449.1936 | -2390.1511 | 931.0673 | 3772.5039 | 1347.3704 | 5065.77 | -3.2818 | -570.9544 | 402.9463 | -4665.6094 | 1238.1243 | 581.576 | -2402.3003 | 279.4572 | 13624.3584 | 210.1043 | -149.1479 | 178.2473
2030-07-02 | 4 | 4.9227 | 732.1015 | -49.2666 | -407.8376 | -19.7008 | -1752.5791 | -12901.0205 | 3662.3945 | 1467.1633 | -57.6075 | 1819.9102 | -174.5407 | 2021.7028 | -686.1989 | 177.7438 | -1087.9095 | -501.8897 | 209.9994 | -456.607 | 355.2688 | -366.4571 | 198.2476 | 255.8723 | -16.2724 | 3789.8933 | -1515.0729 | 66.2818 | -740.8427 | -91.1593 | 1111.2568 | 504.1665 | -1578.2379 | -1009.6618 | -370.1766 | 5.9902 | -591.164 | -2795.719 | -183.5616 | 437.8396 | 449.2784 | -2481.7375 | 1041.7421 | 3784.7649 | 1475.3267 | 5057.0215 | -3.3408 | -566.5306 | 837.6978 | -3838.9636 | 1209.6593 | 1960.5049 | -3902.1631 | 323.8658 | 11642.0195 | 210.1043 | -33.7532 | 162.2141
2030-07-02 | 5 | 7.9524 | 863.7205 | -44.6649 | -348.2412 | -29.9278 | -1674.5366 | -12491.165 | 3552.365 | 1636.9021 | -51.1332 | 2087.9866 | -173.4594 | 1700.6617 | -696.1875 | 99.047 | -945.7281 | -404.0974 | 209.9994 | -362.6025 | 152.7634 | -214.1576 | 191.0028 | 163.7989 | -36.5327 | 3417.8301 | -1623.0157 | 476.241 | -714.121 | -105.6752 | 985.8877 | 429.331 | -1034.5336 | -960.9523 | -314.129 | 6.6298 | -446.0435 | -3288.7168 | -1.6195 | 455.0493 | 449.0712 | -2430.5591 | 686.7943 | 3741.7925 | 1511.1356 | 5052.5776 | -3.3134 | -461.2376 | 964.4377 | -3620.4263 | 1020.0917 | 1346.5626 | -3720.584 | 598.2153 | 7835.8252 | 210.1043 | -29.4895 | 192.6169
2030-07-02 | 6 | 9.1345 | 868.3221 | -43.2789 | -306.2692 | -56.7471 | -1576.7316 | -12396.9502 | 3426.8232 | 1590.6561 | -44.6266 | 2126.4709 | -157.463 | 1712.4376 | -685.9957 | 123.5695 | -903.819 | -444.22 | 209.9994 | -110.8415 | 117.9024 | -249.7312 | 28.2274 | 105.4617 | -70.6318 | 1895.098 | -1546.0775 | 423.1196 | -686.2197 | -113.6191 | 877.8788 | 386.1254 | -1121.6088 | -933.4408 | -309.4847 | 6.0022 | -420.0598 | -3210.6858 | -2.0636 | 378.8211 | 449.3248 | -2343.5964 | 527.9427 | 3790.9834 | 1576.1378 | 5051.165 | -3.0822 | -419.7176 | 821.0596 | -3530.5205 | 879.0848 | 872.0677 | -3545.2812 | 712.6895 | 4282.4292 | 210.1042 | -28.8229 | 204.659
2030-07-02 | 7 | -3.4584 | 947.5598 | -47.6797 | -314.4998 | -65.5 | -1598.2666 | -12044.9551 | 3268.697 | 1042.8735 | -26.0564 | 1955.4757 | -120.5877 | 1789.3737 | -695.3459 | 34.5222 | -1058.8112 | -267.072 | 209.9994 | -347.1612 | 171.0889 | -316.8914 | 82.7076 | 103.1643 | -54.6457 | 2908.7004 | -1931.1202 | 56.4521 | -697.9473 | -112.3878 | 834.0004 | 680.9737 | 18.5219 | -712.4991 | 0.99737 | 6.8456 | -151.9795 | -2020.5371 | -19.407 | 391.7956 | 449.0952 | -2405.739 | 475.0894 | 3820.3306 | 1643.502 | 5057.1797 | -2.8529 | -530.8821 | 900.5322 | -3070.4343 | 1201.1449 | 1779.2693 | -3734.4194 | 365.3234 | 3582.9529 | 210.1043 | -53.7965 | 191.0173
2030-07-02 | 8 | -4.5403 | 766.8215 | -49.7099 | -320.1537 | -116.1208 | -1529.011 | -11668.6426 | 2939.9917 | 292.871 | 39.024 | 2577.4399 | 77.8174 | 923.1912 | -659.1396 | 170.1906 | -1277.8126 | -219.4058 | 209.9994 | -318.8435 | -128.2933 | -311.6211 | -289.891 | 5.9776 | -54.8922 | 2744.5894 | -1934.022 | 502.3813 | -691.7552 | -111.4405 | 774.2869 | 1099.3882 | 238.7077 | -424.0366 | 85.4965 | 6.6021 | -2.6797 | -1349.2463 | -4.2873 | 285.5552 | 449.2129 | -2396.6956 | 39.581 | 4153.8374 | 1560.4851 | 5069.4233 | -3.8616 | -861.0278 | 2364.3215 | -1381.6039 | 975.7525 | 916.462 | -4255.1592 | -206.3556 | 3739.9993 | 210.1043 | -152.0192 | 159.2294
2030-07-02 | 9 | 22.67 | 1190.7756 | -50.3149 | -351.124 | 521.1734 | -2106.636 | -14068.8389 | 4352.9224 | -922.0867 | 33.872 | 2110.4744 | 150.3103 | 1391.4172 | -486.8674 | 496.72 | -797.0272 | -598.8218 | 209.9994 | -256.0394 | -27.5291 | -465.7789 | -719.7994 | 84.1867 | -45.7918 | 2388.3799 | -1622.2842 | 360.7278 | -870.3197 | -124.1241 | 976.8106 | 745.3098 | -3180.2488 | -654.9869 | -772.6649 | 5.8646 | 1.9468 | -3729.4995 | -252.6809 | -2.2715 | 449.4038 | -2476.2791 | 360.5312 | 4538.479 | 1557.0133 | 5087.0015 | 1.0187 | -993.7753 | 659.2556 | -3451.8125 | 1088.6591 | 1650.5406 | -5120.9668 | -496.786 | 7139.6514 | 210.1043 | -96.9624 | 130.9416
2030-07-02 | 10 | 19.1749 | 386.9877 | -55.2628 | -340.1539 | 261.194 | -1726.7581 | -13372.1934 | 3968.4663 | -1109.8815 | 0.26556 | 2357.939 | 157.8835 | 1393.4071 | -203.6035 | 892.9791 | -1047.3326 | -582.3073 | 209.9994 | -238.9361 | 185.5051 | -893.3062 | -1220.1234 | 195.9831 | -33.9658 | 2037.1465 | -1338.7218 | -336.4577 | -735.0997 | -101.2834 | 1128.0792 | 771.4399 | -2717.5449 | -880.5803 | -567.9023 | 5.4747 | 48.3081 | -3273.6731 | -318.2274 | 45.3444 | 449.4122 | -2711.7927 | 808.6471 | 4524.6587 | 1362.4044 | 5105.9087 | 1.0178 | -1023.0735 | 861.5158 | -3938.4868 | 1471.2909 | 1793.511 | -4596.5127 | -804.2938 | 9256.7695 | 210.1043 | -132.8045 | 147.1899
2030-07-02 | 11 | 11.4672 | -159.8814 | -61.4426 | -331.3101 | -5.8471 | -1318.5193 | -12342.918 | 2934.833 | -1356.9116 | -27.1451 | 2327.5 | 152.8737 | 1388.5156 | 0.99925 | 1217.7773 | -1307.369 | -584.1987 | 209.9994 | -268.298 | 240.9174 | -1044.3492 | -1379.1719 | 173.158 | -38.2575 | 2216.5852 | -1123.3184 | -480.0179 | -612.1011 | -90.6805 | 1078.2053 | 691.2305 | -2204.8706 | -951.6339 | -353.8165 | 5.4247 | 263.9249 | -2782.6416 | -10.8269 | -1.9149 | 449.3815 | -2727.615 | 624.0516 | 4726.5996 | 1417.0538 | 5123.0298 | 1.0179 | -1150.1172 | 1107.8348 | -3740.71 | 1138.9808 | 1440.4813 | -4463.8057 | -968.2586 | 10334.5156 | 210.1042 | -65.0691 | 57.7259
2030-07-02 | 12 | -2.9034 | -211.0707 | -75.296 | -464.2167 | -652.7214 | -1274.7446 | -11669.2266 | 2547.9766 | -2803.2612 | -32.0209 | 1764.9109 | 159.9431 | 2051.9939 | 158.2425 | 1335.5424 | -1124.0674 | -613.5913 | 209.9994 | -426.0678 | 276.4535 | -1055.5804 | -2006.7539 | 222.3487 | -40.9047 | 3362.3367 | -1543.7129 | -865.295 | -620.7519 | -83.4114 | 1142.2393 | 580.8478 | -1405.3739 | -955.9229 | -138.082 | 4.7362 | 900.7327 | -1666.8145 | -553.0413 | -83.2394 | 449.6216 | -2848.4639 | 607.967 | 4715.1235 | 1677.0557 | 5134.6567 | 1.0181 | -1020.2457 | 1321.1211 | -3403.2473 | 1114.838 | 2036.1501 | -4067.0679 | -1146.9833 | 11649.3154 | 210.1043 | 45.1511 | -3.0536
2030-07-02 | 13 | -43.4926 | -1040.4033 | -83.5689 | -379.1681 | -1240.4731 | -554.6697 | -7230.7925 | 1219.7028 | -1252.681 | -227.373 | 3108.022 | -126.6059 | 1237.6235 | 383.1309 | 1874.4232 | 98.622 | 359.0294 | 209.9994 | -553.2955 | 690.9196 | -1054.9756 | -1137.2551 | 304.0016 | -42.7207 | 3946.5386 | -1210.5573 | -1496.3297 | -329.4949 | -60.8434 | 1166.4017 | 223.4408 | 1877.6532 | -1029.3529 | 716.761 | 7.0971 | 2663.709 | 1847.3568 | -120.1929 | 801.8757 | 449.2121 | -2483.4231 | 826.2495 | 4854.2324 | 1901.0204 | 5135.3848 | 937.2575 | -719.7754 | 2297.1816 | -2695.6499 | 1417.5186 | 2846.8376 | -3729.2629 | -1138.1189 | 9815.8818 | 210.1042 | 84.3806 | 56.5527
2030-07-02 | 14 | -49.3606 | 244.9168 | -90.2645 | -477.0995 | -323.8368 | -708.497 | -1552.5559 | 3260.7002 | -1859.2802 | -242.1437 | 3378.5571 | -179.4399 | 1045.9756 | 385.6179 | 1810.4424 | -267.468 | 473.6385 | 209.9994 | -671.5651 | 388.5266 | -1087.3761 | -815.033 | 37.1525 | -50.8736 | 4316.3252 | -1933.3121 | -1508.0205 | -476.2911 | -123.7791 | 763.7962 | 784.9543 | 3050.6284 | -522.0942 | 692.4823 | 6.9354 | 3022.8948 | 3049.0371 | -212.808 | 251.7266 | 449.4899 | -1667.3588 | 18.7004 | 5339.5283 | 1860.8442 | 5137.3613 | 782.0727 | -992.4584 | 2148.3394 | -3109.876 | 688.8506 | 1515.832 | -4027.207 | -890.5561 | 5670.7383 | 210.1042 | 77.4163 | 192.5377
2030-07-02 | 15 | -54.5416 | -11.3715 | -91.5801 | -525.9976 | -255.5129 | -529.6011 | -401.2327 | 2745.8035 | -1902.6268 | -243.2274 | 3441.2727 | -186.539 | 994.1367 | 407.0068 | 1830.9167 | -727.5621 | 500.3511 | 209.9994 | -683.4814 | 435.0891 | -1334.1912 | -1157.4941 | 73.8339 | -47.6461 | 4334.2651 | -1904.692 | -1366.1357 | -399.1657 | -112.931 | 812.2599 | 848.7354 | 3845.3979 | -387.1635 | 809.2822 | 7.0062 | 3081.1531 | 4111.5791 | -175.4038 | 99.9719 | 449.7242 | -1012.804 | 152.735 | 5424.6499 | 1821.837 | 5139.8164 | 659.389 | -973.929 | 2319.5984 | -2321.4878 | 696.121 | 2043.5656 | -4227.0264 | -541.6555 | 5960.5796 | 210.1043 | 119.7961 | 190.0831
2030-07-02 | 16 | -55.7325 | -574.9811 | -88.9128 | -354.4268 | -554.4215 | -294.2898 | 32.3621 | 2484.6387 | -2201.2258 | -143.7705 | 3514.0303 | 52.3172 | 346.5336 | 372.805 | 1782.9377 | -790.0052 | 504.1464 | 209.9994 | -685.0202 | 602.2814 | -1254.8346 | -1063.5906 | 109.1883 | -53.942 | 4339.3657 | -1518.7428 | -1820.7966 | -275.2898 | -93.032 | 792.2002 | 692.8215 | 3598.5151 | -872.7388 | 1026.7131 | 8.2005 | 2927.4207 | 3895.0542 | -45.1614 | 125.2042 | 449.6844 | -1444.2717 | 153.9783 | 5097.4478 | 1675.3013 | 5138.1685 | 432.4873 | -903.7943 | 2523.4214 | -2213.6707 | 852.78 | 2274.4272 | -4229.2017 | -583.5235 | 5120.2646 | 210.1042 | 92.1423 | 184.2135
2030-07-02 | 17 | -38.9939 | -561.7642 | -80.2321 | -278.6056 | -810.7606 | -273.778 | 1267.2771 | 1365.7969 | -1915.7382 | -109.7446 | 3481.0833 | 157.8334 | 410.6506 | 423.1863 | 1785.2343 | -399.2388 | 433.668 | 209.9994 | -686.5342 | 808.1203 | -1159.3402 | 0.98229 | 106.6582 | -38.2974 | 4344.9033 | -832.6318 | -2299.728 | -160.0521 | -89.3423 | 652.4327 | 1.1821 | 1904.6418 | -1641.0087 | 834.2302 | 7.313 | 2351.6042 | 2049.5381 | 676.3169 | 782.2902 | 449.7738 | -1843.5979 | 210.2666 | 5173.9302 | 2004.2395 | 5133.7759 | 1092.0098 | -934.1742 | 2691.1487 | -1815.9225 | 846.9501 | 2237.1897 | -4138.0249 | -783.3712 | 3762.2273 | 210.1042 | 96.9812 | 271.4407
2030-07-02 | 18 | -30.7897 | -11.3891 | -80.5364 | -316.1887 | -669.4241 | -764.7368 | 0.98749 | 2490.6433 | -2061.501 | -151.878 | 3290.884 | 70.8909 | 455.8123 | 420.2061 | 1842.7355 | -392.1421 | 308.4375 | 209.9994 | -686.2563 | 631.6385 | -1410.8561 | 79.2096 | 132.1555 | -48.7232 | 4368.2007 | -1087.8455 | -1490.4686 | -319.4358 | -105.3991 | 775.6309 | 356.9292 | 908.8594 | -1232.7253 | 426.8057 | 7.4395 | 2703.592 | 1202.66 | 677.3053 | 803.4255 | 449.8506 | -843.4183 | 473.7195 | 5147.6255 | 2049.0911 | 5126.7783 | 1115.1095 | -653.3653 | 3106.407 | -1680.6273 | 800.3907 | 2134.6792 | -3736.4304 | -1121.4447 | 5142.2344 | 210.1042 | 76.1744 | 363.8322
2030-07-02 | 19 | -35.9338 | 70.3059 | -80.5721 | -356.3418 | -902.2641 | -499.9231 | -15.1077 | 2717.9253 | -1631.621 | -129.208 | 3267.9011 | 99.7396 | 390.9603 | 361.7387 | 1709.855 | -457.5259 | 278.7059 | 209.9994 | -574.1498 | 815.4036 | -1398.797 | -60.6374 | 111.4703 | -54.8695 | 3937.8892 | -1103.9161 | -1616.0531 | -278.8979 | -109.9774 | 633.2094 | 196.6821 | 952.4393 | -1355.5577 | 519.6093 | 7.4048 | 2669.481 | 996.0189 | 288.4094 | 577.5577 | 449.445 | -1591.1675 | 397.7212 | 4901.957 | 1977.0609 | 5117.0464 | 849.449 | -335.7387 | 3455.3599 | -2187.1228 | 940.989 | 1335.7231 | -2719.5767 | -1137.0353 | 4977.3813 | 210.1042 | -91.3878 | 262.3386
2030-07-02 | 20 | -37.6885 | -14.7418 | -79.3575 | -355.8844 | -1226.4015 | -418.1341 | -400.9124 | 1296.7083 | -1838.1302 | -62.5656 | 2490.7329 | 195.0027 | 1082.5653 | 332.3372 | 1479.6691 | -201.4054 | 318.4793 | 209.9994 | -634.9426 | 1177.4764 | -1540.3962 | -681.2728 | 163.5448 | -30.0481 | 4182.5962 | -984.7175 | -2494.3098 | -284.9824 | -96.4377 | 506.9017 | -656.5726 | 1580.8657 | -1857.6515 | 707.2483 | 6.6951 | 2179.3428 | 1104.0522 | 91.8602 | 667.1215 | 448.6147 | -2364.2698 | 609.2736 | 4223.9604 | 1759.3463 | 5111.6147 | 326.6068 | -299.3238 | 3477.4546 | -2013.8817 | 1274.8827 | 1243.1099 | -2470.7822 | -1011.5765 | 6058.3384 | 210.1042 | -91.4597 | 115.1754
2030-07-02 | 21 | -35.9944 | -143.3397 | -70.6423 | -330.6696 | -1385.0699 | -297.2858 | -906.7594 | 1056.043 | -1853.3058 | -27.6407 | 2522.1746 | 194.9969 | 1049.922 | 151.5097 | 1382.4181 | 99.3452 | 420.5016 | 209.9994 | -639.5215 | 1288.9436 | -1540.2877 | -1229.9344 | 129.5253 | -36.2653 | 4095.7061 | -850.5805 | -2846.4507 | -273.0338 | -97.6607 | 488.0307 | -709.3843 | 1929.2134 | -1761.4305 | 713.5814 | 6.4341 | 2452.4524 | 1248.6439 | 32.5014 | 575.5434 | 449.4699 | -2476.3994 | 633.5926 | 4286.6914 | 1780.0271 | 5111.0752 | 292.1722 | -278.4609 | 3359.0132 | -1822.5155 | 1341.6478 | 1172.6263 | -2441.9919 | -814.798 | 7315.3916 | 210.1042 | -163.6138 | 69.3446
2030-07-02 | 22 | -26.1345 | -610.6055 | -67.1739 | -336.7689 | -1716.5065 | -99.3356 | -543.8478 | 521.2439 | -1319.9133 | -10.445 | 2632.1443 | 194.9907 | 1271.2864 | 0.99988 | 1264.4263 | 227.6184 | 454.5822 | 209.9994 | -688.2041 | 1114.0486 | -1551.6438 | -1700.4387 | 140.5166 | -36.9321 | 4285.4229 | -856.6232 | -3213.0942 | -209.5554 | -90.8969 | 500.4532 | -824.8831 | 1669.9318 | -1678.0781 | 797.8364 | 6.3835 | 2626.0125 | 1212.61 | -177.0938 | 581.9313 | 449.3605 | -2418.4919 | 639.79 | 4213.0244 | 1753.1343 | 5114.3042 | 232.6718 | -278.2102 | 3296.2239 | -1708.9562 | 1227.6249 | 313.2924 | -1784.5719 | -412.078 | 9201.1475 | 210.1042 | -227.0866 | 44.1959
2030-07-02 | 23 | -54.7018 | -559.2261 | -75.7655 | -431.9962 | -1757.3889 | -273.9682 | -1889.4033 | 428.3747 | -731.5901 | -81.5164 | 2490.6843 | 15.8196 | 1963.2949 | 69.1079 | 1151.3248 | -774.9731 | 227.4125 | 209.9994 | -620.8493 | 741.5647 | -1342.7382 | -1213.8115 | 107.3985 | -76.2471 | 4134.8198 | -1635.2527 | -2623.1846 | -320.7136 | -89.0548 | 594.0591 | -247.0374 | 3425.7749 | -1100.8805 | 1108.4092 | 6.4569 | 2985.7253 | 3061.6836 | 1.0007 | 633.3297 | 449.0506 | -2320.8423 | 692.4484 | 3663.9441 | 1455.5415 | 5094.9448 | -3.4753 | -428.245 | 3181.8865 | -1770.1123 | 1325.9088 | -86.4887 | -1851.2046 | 134.6831 | 12164.502 | 210.1043 | -177.4252 | 42.1531
2030-07-02 | 24 | -45.7138 | 13.7163 | -79.1821 | -515.77 | -1815.0775 | -670.4049 | -2673.1284 | 998.3608 | -3.0316 | -169.6336 | 2986.8262 | -194.9628 | 1290.5508 | -98.6265 | 1099.8986 | -1183.6082 | 255.5386 | 209.9994 | -449.2131 | 486.5781 | -1229.0172 | -1040.9143 | 74.8772 | -74.8655 | 3458.1367 | -2304.1526 | -1834.4631 | -488.1306 | -105.8139 | 635.0201 | 1157.6342 | 3676.9033 | -371.6483 | 997.6637 | 6.195 | 2069.4858 | 3719.9053 | 1.0011 | 930.2654 | 1 | -1875.8357 | 723.8351 | 2638.2202 | 1349.188 | 4501.9316 | -3.59 | -791.2791 | 3492.0085 | -1221.6565 | 1232.9598 | -785.4572 | -2036.6885 | 360.0217 | 13020.7178 | 210.1043 | -220.7304 | 67.3544
2030-07-03 | 1 | -37.5741 | 1.0066 | -67.2876 | -510.6147 | -1838.9286 | -635.6326 | -4643.8823 | 211.1508 | 379.7406 | -138.2404 | 2419.812 | -178.2944 | 1947.2234 | -496.4257 | 898.2057 | -1401.2451 | 162.2327 | 209.9994 | -150.0653 | 636.1198 | -1403.0399 | -1074.0676 | 119.1349 | -86.0108 | 1126.2385 | -2054.3032 | -1244.1063 | -497.8037 | -92.1975 | 605.4316 | 890.3954 | 3356.8433 | -369.4179 | 835.4744 | 6.6463 | 1157.673 | 3078.1726 | 25.5586 | 602.4401 | 449.1651 | -1471.2487 | 847.1069 | 3153.2185 | 1283.4583 | 4705.0894 | -78.5835 | -274.8701 | 3355.1042 | -1940.4277 | 1291.3529 | -463.0959 | -1737.7408 | 282.8588 | 11155.9424 | 210.1042 | -231.8332 | 84.9184
2030-07-03 | 2 | -8.3607 | 43.3473 | -52.2898 | -429.8757 | -718.4838 | -1007.7451 | -9623.1904 | 1711.3787 | 882.323 | -53.4956 | 2623.8901 | -162.2663 | 1325.1942 | -664.8232 | 267.9428 | -598.5322 | -349.6355 | 209.9994 | -109.6501 | 512.7833 | -979.3258 | -2156.5532 | 162.8803 | -45.3452 | 1081.7056 | -1406.8157 | -1786.7054 | -584.5123 | -81.7546 | 811.0756 | 593.7597 | 347.2129 | -1026.7572 | 108.9356 | 2.0927 | -402.5336 | -511.6878 | 11.0123 | 422.6958 | 449.2534 | -1869.0173 | 840.512 | 2994.1121 | 1035.5725 | 4534.8613 | -272.5508 | -531.2209 | 2266.7637 | -3557.9448 | 1142.0574 | 0.98975 | -2580.438 | 287.9214 | 8660.7773 | 210.1042 | -151.4184 | 165.8389
2030-07-03 | 3 | -1.7665 | 1242.1783 | -51.5006 | -553.5525 | -37.0889 | -1854.5829 | -12796.4355 | 3561.0378 | 1194.3053 | -43.6651 | 2544.9443 | -195.0449 | 1348.7264 | -738.847 | 9.2722 | -481.2591 | -577.1895 | 209.9994 | -137.0362 | 242.4385 | -440.5155 | -1482.0348 | 91.5822 | -69.4819 | 1642.4479 | -2199.9954 | -1920.4113 | -874.6251 | -113.238 | 875.7337 | 569.497 | -7.0422 | -882.5153 | -284.6423 | 0.68862 | -104.9127 | -1866.2615 | 57.136 | 477.941 | 449.209 | -2083.0466 | 500.091 | 3136.8193 | 998.7946 | 4644.686 | -278.1074 | -460.0746 | 1711.3107 | -4277.9282 | 840.8866 | 0.99539 | -3669.9377 | 703.0241 | 6810.4312 | 210.1043 | -59.8117 | 171.8625
2030-07-03 | 4 | -3.2282 | 1773.7264 | -51.026 | -552.3196 | 106.8908 | -2177.7 | -13145.4307 | 3869.1777 | 1342.7833 | -43.0136 | 2286.2964 | -194.9953 | 1670.0361 | -773.0664 | -47.1991 | -298.89 | -587.6483 | 209.9994 | -140.5001 | 122.1813 | -206.694 | -683.7507 | 20.9413 | -64.9605 | 1901.7341 | -2060.2534 | -2000.4657 | -978.5505 | -130.6431 | 816.9003 | 620.5521 | 0.99548 | -758.4385 | -405.6478 | 0.71642 | 14.1928 | -1993.1017 | 163.1446 | 606.8255 | 449.0779 | -2205.7253 | 284.4616 | 3213.8699 | 1034.5874 | 4602.1313 | -2.7166 | -403.5455 | 1367.9438 | -4475.0234 | 631.9559 | -76.673 | -4023.197 | 900.7477 | 5459.7524 | 210.1043 | -8.8384 | 165.695
2030-07-03 | 5 | -15.7295 | 1431.4615 | -58.9045 | -405.5672 | 219.1301 | -2092.1597 | -13173.3271 | 4108.4854 | 1592.3883 | -50.2743 | 2256.752 | -195.0113 | 1743.0474 | -765.4777 | 21.4316 | -383.8098 | -412.043 | 209.9994 | -87.7121 | 76.0535 | -181.4858 | -374.7053 | 82.6546 | -70.4298 | 1786.1428 | -1916.7236 | -1646.0992 | -889.4131 | -122.8188 | 946.763 | 545.6603 | 0.97856 | -950.588 | -206.1843 | 0.92449 | -82.1386 | -1636.9838 | 351.8571 | 794.0483 | 0.99945 | -2270.9082 | 441.5524 | 3134.3994 | 1086.8926 | 4731.7446 | -2.8603 | -713.7037 | 912.1605 | -5105.9341 | 754.2623 | 0.98926 | -3829.8176 | 672.6038 | 3749.2576 | 210.1042 | -26.1599 | 167.4885
2030-07-03 | 6 | -17.0625 | 1432.9991 | -61.0143 | -426.0601 | 248.5667 | -2149.1528 | -13236.6602 | 4248.5747 | 1296.3837 | -58.1795 | 2150.4663 | -192.9526 | 1967.5996 | -757.0889 | 95.6867 | -996.7762 | -167.2877 | 209.9994 | -187.6109 | -150.6179 | -403.5908 | -795.3092 | 56.0657 | -60.8661 | 1951.4602 | -2145.4893 | -502.4962 | -935.1184 | -119.5139 | 987.4811 | 1160.9052 | 672.5247 | -429.4911 | -157.8473 | 2.7995 | 251.6308 | -1104.0276 | 484.5407 | 656.6071 | 0.16075 | -2118.2676 | 317.8091 | 3282.8923 | 903.5551 | 4643.5303 | -15.1069 | -809.1345 | -188.9008 | -6627.0981 | 917.428 | 192.0274 | -3625.2703 | -26.1525 | 5034.2554 | 210.1042 | -124.8421 | 169.1812
2030-07-03 | 7 | 8.1634 | 1594.0232 | -49.1363 | -448.9295 | 184.9496 | -2219.4954 | -12905.9844 | 3934.8535 | 410.0048 | -105.6815 | 2695.9185 | -194.9547 | 1370.4651 | -602.4762 | 567.0546 | -1170.9197 | -475.7939 | 209.9994 | -175.5437 | -134.0723 | -607.3115 | -2411.0291 | -12.5733 | -33.5692 | 1371.4182 | -2286.3806 | -976.0319 | -981.6711 | -128.2873 | 830.663 | 1084.4353 | -1198.5162 | -627.0516 | -605.5489 | 1.0552 | -289.4742 | -3076.978 | 76.7121 | 504.3814 | 449.2427 | -2255.1372 | 125.4079 | 4015.5073 | 1014.4909 | 5094.7964 | -4.07 | -673.7194 | 2518.3083 | -3855.8259 | 873.6642 | 221.4606 | -3757.3679 | 0.77225 | 8707.3721 | 210.1043 | -155.1419 | 153.4128
2030-07-03 | 8 | 5.3611 | 1248.5541 | -52.5883 | -523.3987 | -7.1847 | -2027.5798 | -12381.2822 | 3630.144 | 0.99801 | -157.6649 | 2411.5632 | -171.4555 | 1852.4789 | -392.8612 | 1281.174 | -820.7443 | -494.0466 | 209.9994 | -166.9539 | -59.1211 | -937.5263 | -2614.0957 | 46.7221 | -23.291 | 1249.4628 | -2324.4546 | -565.6528 | -952.6859 | -116.6055 | 900.4796 | 1667.6205 | -1191.5116 | -359.3253 | -551.856 | 1.8468 | -479.6261 | -2095.8667 | 0.9999 | 93.4272 | 449.4834 | -2111.7524 | 361.9844 | 4445.4385 | 1069.5564 | 5123.5684 | -3.1047 | -658.7142 | 1919.1256 | -4538.5015 | 1092.922 | 240.2384 | -3278.1155 | -231.4913 | 11404.4473 | 210.1043 | -204.5444 | 154.8519
2030-07-03 | 9 | 5.1972 | 1.0063 | -50.5984 | -429.7658 | -563.4988 | -1123.8746 | -10242.124 | 1910.0483 | -424.787 | -171.0561 | 3375.4197 | -69.2928 | 837.5112 | -185.7333 | 1865.5792 | -1438.7975 | -526.903 | 209.9994 | -268.9616 | 348.5506 | -1352.073 | -2446.2869 | 156.6629 | 26.2032 | 1855.2946 | -1574.7972 | -940.2019 | -649.215 | -85.3205 | 898.7206 | 1668.7112 | -374.2986 | -748.1938 | -212.1201 | 2.0092 | -1304.8298 | -884.5921 | 417.0017 | 286.783 | 449.4222 | -2099.3162 | 756.8911 | 4279.5078 | 1383.4769 | 5029.624 | -2.9498 | -1265.6368 | 4084.7217 | -2072.6638 | 1452.1178 | 831.5509 | -2587.5723 | -629.044 | 10818.3223 | 210.1043 | -247.0267 | 172.4676
2030-07-03 | 10 | 11.597 | -875.3772 | -45.5961 | -266.5585 | -980.6801 | -574.5798 | -9290.79 | 983.1631 | -1245.7157 | -192.5539 | 2768.7776 | -51.7994 | 1595.5829 | 246.0645 | 1913.3114 | -937.989 | -512.5075 | 209.9994 | -427.7211 | 143.9776 | -1296.3318 | -2452.0403 | 151.8281 | 9.8267 | 3088.1838 | -857.4315 | -725.9988 | -442.8874 | -74.6794 | 938.6342 | 925.736 | -903.677 | -881.2932 | -158.186 | 2.1329 | 40.0657 | -1327.7009 | -379.9597 | 1.5166 | 449.7813 | -2064.967 | 667.0511 | 4488.749 | 1437.1685 | 5158.8594 | -2.9173 | -1082.3331 | 1732.79 | -3792.657 | 1369.1796 | -181.0487 | -2318.1714 | -497.0321 | 9987.417 | 210.1043 | -242.2406 | 182.6242
2030-07-03 | 11 | 7.82 | -1041.1927 | -51.5898 | -254.6741 | -1071.6921 | -556.0714 | -9332.377 | 1283.1998 | -1831.054 | -228.8036 | 2652.8442 | -42.583 | 1751.6824 | 265.6303 | 2013.5089 | -1344.4585 | -354.3286 | 209.9994 | -477.5239 | 250.9922 | -1269.4722 | -2536.3599 | 208.4164 | 19.6612 | 3251.4543 | -788.0342 | 23.7905 | -425.191 | -58.915 | 1054.4999 | 1354.8119 | -713.3182 | -695.3719 | -134.6473 | 3.2322 | 27.9803 | -1407.3542 | -452.6479 | 199.1735 | 449.6369 | -1993.0588 | 726.9476 | 4369.978 | 1425.958 | 5160.9951 | -2.9429 | -540.8787 | 2089.6836 | -3836.833 | 1211.5631 | 402.519 | -2497.8599 | -920.9856 | 10063.2764 | 210.1042 | -213.8699 | 125.8019
2030-07-03 | 12 | -6.042 | -1062.3599 | -62.9704 | -352.8472 | -1214.0864 | -609.6921 | -9505.4209 | 1112.8247 | -1275.5913 | -313.3061 | 2930.0657 | -12.9428 | 1460.231 | 292.5013 | 2098.6726 | -1135.2145 | -178.0279 | 209.9994 | -499.5622 | 375.6986 | -1266.1193 | -2752.8542 | 219.3177 | -7.6767 | 3352.8711 | -1143.578 | 9.6738 | -447.6578 | -50.6103 | 1031.3889 | 1232.0416 | 592.9183 | -371.6472 | 153.0754 | 5.3393 | 1743.4773 | 291.39 | -73.6898 | 545.9763 | 449.3101 | -2081.3506 | 731.8597 | 4091.3518 | 1278.8375 | 5170.042 | -3.2063 | -313.3792 | 2532.7192 | -3874.5542 | 1297.4983 | 1495.3595 | -2847.613 | -1208.416 | 11400.1709 | 210.1042 | -116.019 | 42.0041
2030-07-03 | 13 | -13.3025 | 40.1771 | -78.2763 | -438.9681 | -572.6524 | -1442.1533 | -10187.5605 | 2158.947 | -1784.3508 | -407.4407 | 3391.9353 | -137.8321 | 1330.9016 | 397.2457 | 2231.0415 | 419.7603 | 395.6497 | 209.9994 | -378.0041 | -67.5457 | -1183.8345 | -3204.103 | 149.2889 | -83.6058 | 2850.0586 | -2096.6787 | 26.9626 | -654.5628 | -88.7955 | 1112.5991 | 1661.0032 | 237.7758 | 106.5877 | -2.8717 | 5.1808 | 2678.1262 | 911.2347 | 1.0021 | 986.3087 | 448.9778 | -588.8961 | 634.7161 | 3658.8811 | 1094.3774 | 5177.4683 | -3.2713 | -274.8582 | 2992.0051 | -3600.3872 | 806.3201 | 1901.64 | -4144.9927 | -1106.8643 | 11138.8984 | 210.1042 | -92.8354 | -0.045017
2030-07-03 | 14 | -26.1971 | 318.2089 | -77.4145 | -462.5885 | -563.7224 | -1234.1086 | -7386.8574 | 2782.418 | -1902.7135 | -394.6974 | 3653.9829 | -113.4301 | 894.3189 | 459.0562 | 2276.3872 | 419.9272 | 366.7901 | 209.9994 | -375.3459 | 367.9216 | -1157.1735 | -2752.3645 | 64.1156 | -80.8819 | 2698.7939 | -1928.7325 | -115.7437 | -561.0239 | -96.2566 | 961.6572 | 1716.7063 | 130.7182 | 101.7593 | 136.8448 | 6.2598 | 2688.8467 | 2064.1477 | -183.4066 | 754.5873 | 449.4547 | -418.1947 | 313.5488 | 4058.7668 | 1180.634 | 5171.7988 | 108.6031 | -569.8237 | 3081.062 | -3000.759 | 660.3946 | 1756.3165 | -4314.1655 | -698.7018 | 7544.3276 | 210.1043 | -68.2923 | -18.7945
2030-07-03 | 15 | -46.5102 | 77.5669 | -84.3575 | -517.184 | -6.0035 | -823.8326 | -3582.7544 | 2851.0742 | -2079.574 | -336.6584 | 3257.2188 | -128.4584 | 1310.3033 | 455.6112 | 2288.0388 | -514.4764 | 545.9454 | 209.9994 | -618.6075 | 698.7701 | -1175.6696 | -1412.9232 | 71.1388 | -41.6875 | 3752.2024 | -1996.5441 | -972.4713 | -438.9812 | -93.5826 | 865.9464 | 1684.0823 | 2642.6267 | -137.636 | 717.2978 | 7.1754 | 2392.1868 | 3994.718 | -233.8944 | 735.2313 | 449.3631 | -655.0011 | 345.2885 | 4366.7803 | 1255.0786 | 5173.5566 | 368.5915 | -948.1582 | 3218.6064 | -3150.9148 | 709.3566 | 2285.9192 | -4467.5557 | -414.7845 | 6191.4673 | 210.1043 | -11.3591 | -1.0097
2030-07-03 | 16 | -43.2492 | -107.7032 | -84.4276 | -463.6276 | -412.0536 | -489.2519 | -23.6147 | 1499.2307 | -1878.911 | -283.2908 | 3503.0972 | -103.1761 | 932.3936 | 463.9235 | 2295.0488 | -711.5779 | 514.2971 | 209.9994 | -679.2684 | 1219.0887 | -1295.5424 | 0.99103 | 47.4434 | -13.5271 | 3985.457 | -1448.8376 | -1583.1027 | -292.2391 | -85.7975 | 514.8267 | 1072.1357 | 2614.5784 | -796.5222 | 790.5325 | 6.5156 | 2103.1116 | 4015.7244 | -176.7277 | 737.9644 | 449.3421 | -1497.6724 | 233.7767 | 4212.4736 | 1332.1599 | 5174.7476 | 223.0416 | -1017.9235 | 3338.7153 | -3527.5107 | 831.9281 | 2346.3455 | -4425.0801 | -460.5113 | 3732.5671 | 210.1043 | -29.8141 | -31.3604
2030-07-03 | 17 | -39.23 | -188.1855 | -86.5159 | -435.2208 | -490.8671 | -768.5421 | 0.99234 | 1607.5883 | -2005.2415 | -277.2062 | 2986.4673 | -147.8048 | 1597.6677 | 422.4868 | 2209.281 | -1066.4628 | 505.9569 | 209.9994 | -634.8038 | 948.6902 | -1215.3843 | 1231.467 | 37.6364 | -42.5741 | 3923.3384 | -1584.0115 | -750.5762 | -388.4652 | -79.1641 | 645.0011 | 959.6703 | 3448.6147 | -623.574 | 537.5521 | 6.4717 | 2297.5415 | 3981.5891 | -444.9504 | 280.9587 | 449.709 | -1378.6748 | 230.2244 | 4692.8569 | 1299.438 | 5174.0195 | 244.3445 | -972.8846 | 3704.1165 | -3110.7107 | 727.5775 | 2322.3547 | -4425.6992 | -458.8268 | 6432.0366 | 210.1042 | -21.7083 | 15.1066
2030-07-03 | 18 | -45.9031 | -290.0485 | -89.9099 | -448.9183 | -586.3165 | -663.9113 | 763.7884 | 1425.6584 | -2267.3906 | -266.2751 | 2874.8337 | -154.2 | 1570.8934 | 393.2165 | 2128.7102 | -1317.0607 | 512.7404 | 209.9994 | -673.3566 | 869.1946 | -1229.1935 | 2182.6003 | 19.9654 | -25.2681 | 4172.645 | -1706.7224 | 25.5744 | -376.5115 | -77.5662 | 620.2134 | 1216.2191 | 4287.8096 | -451.8753 | 692.7794 | 6.4737 | 2410.625 | 4932.3872 | -489.5037 | 28.6519 | 449.9067 | -1414.8455 | 145.8134 | 4800.2324 | 1315.6918 | 5170.73 | 125.6429 | -915.8338 | 3809.6704 | -3346.2805 | 696.3684 | 1841.0425 | -4322.2563 | -635.6216 | 7042.855 | 210.1042 | -44.9547 | 181.7123
2030-07-03 | 19 | -66.5246 | -142.6805 | -97.8698 | -507.3662 | -516.5141 | -540.8202 | 577.5086 | 1498.8757 | -2207.0305 | -271.5881 | 3478.4331 | -179.9074 | 768.9308 | 446.0864 | 2147.1101 | -2504.5818 | 207.878 | 209.9994 | -462.4817 | 832.7825 | -972.8364 | 1744.9199 | 60.5323 | -66.8938 | 3444.8179 | -2075.6448 | -127 | -404.1248 | -92.4842 | 689.3696 | 1265.3022 | 4999.7407 | -401.0841 | 1094.5723 | 6.43 | 2626.4338 | 5549.853 | -199.5943 | 278.7304 | 449.7946 | -1228.3219 | 352.0316 | 4482.4863 | 1418.5338 | 5154.9678 | 128.2447 | -828.0977 | 3630.1294 | -3992.5532 | 737.7253 | 2004.1815 | -4174.4463 | -1096.7286 | 8314.2568 | 210.1042 | -54.5 | 112.3826
2030-07-03 | 20 | -58.8313 | -129.8507 | -91.53 | -462.3963 | -582.3206 | -573.8138 | 0.99113 | 1418.4454 | -2297.2905 | -238.7864 | 2762.7686 | -170.8799 | 1564.7218 | 329.9557 | 1853.9169 | -2722.1482 | 191.8256 | 209.9994 | -490.2741 | 86.3833 | -1232.556 | 513.2605 | 20.4629 | -69.5146 | 3686.7151 | -1910.7686 | 9.6396 | -396.0512 | -95.565 | 709.5415 | 1049.6997 | 4687.3359 | -517.1585 | 1024.5043 | 6.119 | 2747.1333 | 4105.2959 | -591.4887 | 90.2943 | 450.1835 | -1524.3456 | 241.7537 | 4474.6396 | 1381.3226 | 5140.0132 | 0.99563 | -271.6314 | 3947.9304 | -3823.4756 | 756.5349 | 900.8675 | -3489.6606 | -1150.649 | 8076.2217 | 210.1042 | -173.6558 | 54.1908
2030-07-03 | 21 | -48.933 | 66.0795 | -83.9593 | -421.5654 | -514.3868 | -568.5265 | -52.3949 | 1559.0022 | -2513.532 | -213.3727 | 2703.4404 | -134.4187 | 1576.0997 | 295.0362 | 1771.041 | -2427.8982 | 182.8696 | 209.9994 | -524.4598 | 515.455 | -1429.7172 | 340.0244 | 57.5943 | -57.3045 | 3639.2502 | -1757.2083 | -1100.8777 | -376.2608 | -98.4755 | 536.9106 | 656.0231 | 3393.7957 | -1094.0378 | 1048.7429 | 6.0095 | 2449.4968 | 2887.7188 | -91.6119 | 250.283 | 357.3499 | -1821.3265 | 377.1626 | 4259.4717 | 1368.3992 | 5126.3813 | -3.4765 | -271.2317 | 3683.0391 | -3926.8267 | 1081.1222 | 706.2777 | -2738.2048 | -1255.9229 | 8031.1978 | 210.1042 | -222.7652 | 24.7103
2030-07-03 | 22 | -47.3729 | 211.4151 | -82.9685 | -442.3392 | -397.2421 | -635.6815 | 0.98683 | 1768.8645 | -2432.2087 | -213.7715 | 2435.4607 | -144.3495 | 1934.4319 | 220.4822 | 1650.0598 | -1903.5817 | 226.8347 | 209.9994 | -546.6694 | 568.905 | -1394.6874 | 730.7643 | 32.7004 | -50.0715 | 3697.3418 | -1864.521 | -1056.8879 | -427.566 | -107.4555 | 506.8468 | 1116.8501 | 3140.2874 | -842.4354 | 962.8337 | 5.8818 | 1980.8766 | 3449.9976 | -177.3198 | 28.3456 | 449.8139 | -1570.8645 | 388.2455 | 4189.1094 | 1318.1394 | 4852.9595 | -3.2165 | -271.1812 | 3506.0745 | -3976.886 | 887.663 | 0.9981 | -2508.1025 | -844.5074 | 7641.1631 | 210.1043 | -252.9137 | 48.1879
2030-07-03 | 23 | -44.3241 | 370.2545 | -77.4193 | -475.6534 | -956.2704 | -688.897 | 1691.1663 | 785.4858 | -1275.1637 | -238.5491 | 2665.2949 | -146.9793 | 1725.2639 | 251.8947 | 1796.3756 | -1413.8628 | 240.0733 | 209.9994 | -572.8282 | 777.5483 | -1431.7629 | 1329.2512 | -3.3237 | -21.9918 | 3733.1226 | -1878.1453 | -1667.0936 | -486.0287 | -105.5259 | 324.6614 | 1284.692 | 3073.0518 | -694.0589 | 809.1407 | 6.5568 | 1366.7998 | 4202.2451 | -188.7378 | 445.0371 | 449.445 | -1226.9263 | 417.4324 | 3948.1099 | 1299.9403 | 5111.4937 | -3.8374 | -307.2271 | 3787.1907 | -3041.1758 | 1040.5796 | -891.6683 | -930.2421 | -186.9027 | 9020.3252 | 210.1042 | -282.3589 | 92.2006
2030-07-03 | 24 | -21.8088 | -249.0817 | -61.4522 | -351.0063 | -1247.2981 | -229.1044 | 1709.5912 | 164.0148 | -160.2484 | -214.6182 | 2843.718 | -101.4726 | 1341.9398 | 224.7266 | 1722.5411 | -1264.8862 | 21.9038 | 209.9994 | -509.298 | 866.9926 | -1437.8995 | 623.8472 | 101.3556 | -3.8924 | 3353.8921 | -1220.0701 | -2219.4795 | -339.9756 | -86.2469 | 457.294 | 659.7659 | 2093.8652 | -1147.3124 | 764.9117 | 5.6275 | 1029.5302 | 4270.0264 | 1.002 | 406.0267 | 449.2996 | -1219.8616 | 825.6997 | 3293.6025 | 1082.881 | 4680.9888 | -2.6532 | -271.8915 | 3230.9807 | -2622.2312 | 1099.5353 | -46.4888 | -1116.2203 | -268.8404 | 6959.0874 | 210.1042 | -323.5841 | 182.8824
2030-07-04 | 1 | -18.3835 | -433.1802 | -55.6025 | -328.0229 | -1720.2734 | -337.418 | -7.4704 | -2.0609 | 0.99763 | -201.509 | 3348.676 | -187.4107 | 1873.1244 | -110.187 | 1473.163 | -1174.8749 | 81.8444 | 209.9994 | -412.4658 | 381.5732 | -1041.1311 | 478.8715 | 29.2956 | -21.3973 | 2838.9695 | -1091.4949 | -801.4411 | -352.3654 | -80.9041 | 444.9342 | 1057.2871 | 1684.3191 | -923.4581 | 631.5275 | 6.424 | 706.6345 | 3187.2639 | 1.0032 | 409.9313 | 449.25 | -1286.1976 | 477.8761 | 2828.0681 | 690.2636 | 4119.0801 | -2.714 | -271.6656 | 4235.6714 | -2521.3103 | 866.509 | -488.0868 | -578.2741 | -3.495 | 8183.563 | 210.1042 | -312.2032 | 150.4096
2030-07-04 | 2 | -7.7448 | -425.9679 | -45.6441 | -264.4605 | -1824.2062 | -525.6219 | -3700.4631 | -1.9659 | 233.7256 | -181.862 | 3116.4155 | -195.0524 | 1880.4912 | -403.3488 | 1247.8258 | -992.806 | 169.664 | 209.9994 | -401.8255 | 244.165 | -671.8302 | 326.1888 | 62.5184 | -24.0266 | 2750.1077 | -904.6901 | -270.1468 | -384.249 | -70.3871 | 583.5145 | 861.2221 | 961.7026 | -1054.588 | 407.1949 | 6.7462 | 526.6912 | 1267.6079 | 474.313 | 1111.7803 | 0.999 | -1573.2546 | 498.7217 | 1460.6632 | 709.5123 | 3460.792 | 252.0815 | -278.725 | 4127.3706 | -2172.4087 | 882.0699 | -221.2942 | -1553.6067 | 88.8913 | 7990.5015 | 210.1042 | -142.6382 | 254.9463
2030-07-04 | 3 | 5.9423 | -443.296 | -32.9602 | -188.3607 | -1423.9095 | -524.4727 | -5231.8418 | 383.4375 | 948.3701 | -130.6109 | 2637.5591 | -194.975 | 1921.0713 | -540.9791 | 730.4723 | -1423.9158 | 50.8697 | 209.9994 | -371.1414 | 169.0217 | -313.6962 | 625.5164 | 53.7668 | -32.147 | 2797.0286 | -481.6529 | -19.9999 | -381.313 | -75.7354 | 619.9168 | 506.5681 | 4.3986 | -1193.3872 | 143.4324 | 6.335 | 261.579 | -72.2886 | 445.7751 | 960.2235 | 0.99999 | -1938.1132 | 390.1856 | 1830.6721 | 608.8283 | 3809.2424 | 1.0071 | -277.3699 | 3602.7249 | -2932.7278 | 704.6204 | -78.2243 | -2085.2334 | 616.7445 | 5839.2578 | 210.1042 | -84.9884 | 203.9352
2030-07-04 | 4 | 13.557 | -611.8697 | -23.4776 | -100.7627 | -925.5228 | -356.1974 | -6706.5835 | 1196.7627 | 1160.3486 | -72.8369 | 2912.8274 | -177.8024 | 1916.4392 | -647.7731 | 353.0376 | -1374.0027 | -130.9982 | 209.9994 | -84.8137 | 246.9686 | -342.7587 | 522.9833 | 65.9895 | -60.6937 | 1439.2805 | -18.8675 | -135.4315 | -312.2697 | -78.3671 | 641.7448 | -23.0876 | -750.5569 | -1418.0428 | 136.0152 | 5.7624 | 132.1968 | -1153.7408 | 338.3208 | 865.4453 | 0.99961 | -2054.9924 | 341.5504 | 2283.4319 | 762.2655 | 4133.7759 | 1.004 | -277.3426 | 2405.968 | -4045.8367 | 788.226 | -51.8899 | -2745.3269 | 309.612 | 3456.4026 | 210.1043 | -70.9957 | 303.0263
2030-07-04 | 5 | 2.5857 | 143.5991 | -40.2741 | -250.4154 | -527.1115 | -900.7273 | -7884.6392 | 2097.624 | 1101.9509 | -75.928 | 3036.9331 | -194.9856 | 1948.0052 | -656.6812 | 329.4142 | -1324.2507 | -157.4746 | 209.9994 | -39.5367 | 280.0577 | -294.7249 | 279.2566 | 64.509 | -90.2599 | 1320.4512 | -1070.7489 | -1080.4342 | -499.5903 | -91.918 | 689.1255 | 108.0936 | -550.4117 | -1292.5181 | 100.8689 | 4.9629 | 405.4653 | -805.701 | 413.9897 | 1047.2942 | 1.0023 | -2147.7654 | 357.5464 | 2354.7891 | 882.4967 | 4053.1926 | 199.4641 | -278.3068 | 2235.7314 | -4092.8826 | 738.4221 | 0.99285 | -3667.8962 | 188.9887 | 3810.1348 | 210.1042 | -27.45 | 243.9776
2030-07-04 | 6 | -19.1394 | 598.3427 | -55.6186 | -416.9443 | -564.9426 | -1146.2349 | -7526.0371 | 1847.4647 | 845.674 | -92.2768 | 3113.1392 | -195.0087 | 1964.7582 | -644.9052 | 419.0858 | -1386.7507 | -37.0953 | 209.9994 | -59.9002 | 458.8386 | -655.0333 | -304.5722 | 46.6348 | -81.0106 | 981.1437 | -1937.436 | -2335.5452 | -606.6592 | -98.8098 | 579.4539 | 544.087 | 1231.4937 | -1121.3696 | 404.6966 | 3.9767 | 482.8828 | 751.9278 | 181.2597 | 652.9119 | 1.0004 | -1824.7495 | 434.1657 | 2380.1177 | 795.9736 | 3989.9399 | 0.98911 | -277.2696 | 1870.9154 | -4691.6772 | 681.7957 | 38.9604 | -3582.0234 | 218.1866 | 4910.7192 | 210.1043 | -5.3674 | 271.6572
2030-07-04 | 7 | -25.7979 | -17.6764 | -58.4893 | -428.4281 | -673.3361 | -761.7319 | -6742.1704 | 1509.6497 | 0.99727 | -123.8696 | 3145.8264 | -175.4782 | 1957.7866 | -543.1242 | 805.3696 | -831.9912 | -8.2457 | 209.9994 | -127.7188 | 403.3461 | -799.4139 | -1914.5168 | 78.4887 | -59.9848 | 1101.6416 | -1788.3441 | -2742.8171 | -496.7043 | -83.6693 | 695.8937 | 448.1418 | 2323.2888 | -1318.8796 | 647.9937 | 1.3658 | 22.8026 | 1633.4789 | 149.8912 | 668.395 | 0.99821 | -2056.4302 | 554.0627 | 2107.6335 | 815.1696 | 3596.9236 | 190.3031 | -278.1741 | 1737.3896 | -4803.2783 | 836.4717 | 1.0205 | -3456.9641 | 0.9881 | 6337.4448 | 210.1043 | -19.4832 | 328.6324
2030-07-04 | 8 | -46.46 | -16.3104 | -69.5996 | -599.1724 | -932.5091 | -685.5419 | -6087.4355 | 1137.9685 | 0.99753 | -169.7884 | 3651.8652 | -172.421 | 1595.2467 | -398.5975 | 1344.7848 | -1215.1201 | 189.63 | 209.9994 | -162.4089 | 402.7441 | -1169.5853 | -3297.0815 | 80.0173 | -57.2612 | 1128.9421 | -2346.175 | -2394.5369 | -539.6502 | -88.3976 | 682.3567 | 1361.5336 | 4370.5376 | -736.0356 | 994.3924 | 1.8258 | 216.0285 | 4547.5269 | 171.5534 | 388.2778 | 449.4599 | -2029.6829 | 564.7789 | 2436.6235 | 896.1527 | 3574.512 | -3.184 | -732.5345 | 5033.3667 | -1958.7916 | 1060.6074 | 559.3829 | -2964.1208 | 38.8728 | 8830.4912 | 210.1042 | -50.0856 | 264.4528
2030-07-04 | 9 | -59.5793 | 157.3184 | -80.1543 | -758.7738 | -1524.9226 | -725.8191 | -5042.4678 | 595.6345 | 0.99694 | -198.2338 | 3576.8799 | -160.6068 | 1530.4639 | -55.2439 | 1547.8684 | -911.1693 | 258.0171 | 209.9994 | -189.4975 | 507.6931 | -1599.6149 | -4327.8389 | 88.7511 | -51.4087 | 1011.2897 | -2734.8679 | -2220.7153 | -579.3597 | -87.5385 | 589.7599 | 1545.3136 | 5267.3086 | -647.3037 | 1172.8176 | 1.7597 | 548.3129 | 6747.3936 | -3.1586 | 729.8651 | 1.0004 | -1762.9498 | 682.0411 | 3442.5593 | 974.17 | 4933.5742 | 1.0141 | -276.5978 | 3229.2317 | -2842.0818 | 1169.9297 | 0.89123 | -1779.6494 | -444.9527 | 9773.9238 | 210.1042 | -229.0545 | 280.2975
2030-07-04 | 10 | -63.5327 | -449.2149 | -79.5068 | -708.1976 | -1483.339 | -244.4444 | -2958.3984 | 517.76 | -293.0092 | -214.4029 | 3604.4905 | -140.9093 | 1252.4911 | 85.0454 | 1776.4131 | -734.5001 | 269.2957 | 209.9994 | -175.3581 | 418.524 | -1660.1066 | -3860.363 | 83.7411 | -36.8119 | 846.4866 | -2357.8066 | -1879.3927 | -420.6921 | -85.353 | 635.4661 | 1764.0765 | 5882.187 | -563.17 | 1301.8895 | 1.79 | 56.6242 | 7895.7822 | 1.001 | 422.0102 | 449.2663 | -1973.8722 | 573.4579 | 3514.5706 | 869.1761 | 4641.2661 | -3.2381 | -274.889 | 3220.4478 | -2870.3286 | 1365.7563 | 188.8675 | -1429.0488 | -526.5256 | 9673.9082 | 210.1043 | -281.2155 | 163.5947
2030-07-04 | 11 | -57.6107 | -360.8941 | -79.5555 | -674.6879 | -1485.1562 | -92.8028 | -922.2953 | 418.9926 | -1256.4493 | -208.6163 | 3795.8027 | -82.181 | 1471.3578 | 144.0585 | 1823.6825 | -934.3529 | 190.7292 | 209.9994 | -305.3774 | 281.734 | -1873.1191 | -5168.9653 | 18.8524 | -44.4805 | 1699.2328 | -2033.0991 | -1572.6936 | -359.4883 | -103.328 | 519.0908 | 1459.9937 | 5693.7861 | -559.5231 | 1261.2115 | 2.6486 | 645.6815 | 7461.8926 | 57.4071 | 564.278 | 0.99929 | -1955.5569 | 383.0642 | 3629.854 | 1343.4186 | 4956.9351 | -3.6216 | -275.9095 | 3238.425 | -2187.0347 | 1337.2272 | 173.8081 | -1363.1532 | -393.1449 | 7682.3022 | 210.1043 | -277.3934 | 14.2786
2030-07-04 | 12 | -59.9085 | 238.3929 | -82.7311 | -694.5381 | -1615.9463 | -302.9115 | -43.1193 | 289.2945 | -2032.282 | -239.2766 | 3835.7454 | -94.0181 | 1165.0187 | 309.3414 | 2161.2524 | -604.5875 | 354.3766 | 209.9994 | -418.5818 | 391.8502 | -1812.0135 | -4945.3838 | -76.0985 | -32.9807 | 2489.9001 | -2293.803 | -1228.2395 | -434.0169 | -116.5795 | 294.8196 | 1941.6398 | 6108.7056 | -284.8325 | 1349.4419 | 4.3101 | 839.0596 | 8106.8643 | -68.5908 | 412.4306 | 0.99966 | -1676.3541 | 75.1385 | 3337.4602 | 1357.4027 | 4470.2788 | 1.0009 | -276.8558 | 3627.4043 | -1841.6987 | 1214.1034 | -168.1135 | -795.8645 | -317.4218 | 6744.7744 | 210.1042 | -264.2325 | -32.8732
2030-07-04 | 13 | -28.079 | 563.6434 | -71.2406 | -507.9749 | -1013.7988 | -515.4477 | 1847.652 | 570.7412 | -3129.7512 | -246.902 | 3849.6812 | -52.6827 | 1381.2338 | 432.8723 | 2234.5232 | 179.8977 | 460.8843 | 209.9994 | -406.067 | 1053.2046 | -1537.3688 | -3670.1858 | -79.8539 | -42.0844 | 2308.5154 | -1812.0662 | -1916.4663 | -403.3534 | -122.0566 | 148.0003 | 1376.28 | 2766.825 | -582.7958 | 688.7236 | 4.8871 | 1850.9312 | 4260.4155 | -2.359 | 254.8262 | 0.99906 | -1195.7233 | -196.9951 | 3238.2441 | 1307.7933 | 4184.0566 | -3.1522 | -597.3425 | 4344.479 | -1446.5916 | 723.565 | -786.9952 | -794.722 | -1063.3256 | 4875.1909 | 210.1042 | -397.0141 | -89.8292
2030-07-04 | 14 | -36.5833 | 115.3752 | -66.494 | -411.2102 | -679.9561 | -152.7362 | 3577.249 | 611.794 | -3711.2051 | -254.5149 | 3856.2092 | -70.7679 | 1309.7651 | 619.1421 | 2404.0405 | -304.0704 | 363.2663 | 209.9994 | -403.6539 | 743.2208 | -1449.1041 | -2159.187 | -113.3315 | -53.0093 | 2323.27 | -1428.7219 | -1828.3306 | -193.5094 | -110.149 | 152.1552 | 1008.6124 | 2363.7998 | -693.2499 | 779.7801 | 7.7756 | 1916.1876 | 3729.022 | -47.5623 | 461.2451 | 1.0013 | -903.6595 | -536.4068 | 4173.2632 | 1279.1411 | 5113.2729 | -3.5572 | -276.4839 | 4043.4526 | -1748.5634 | 668.1931 | -812.8051 | -512.4301 | -962.3016 | 3497.2505 | 210.1042 | -418.608 | -95.4321
2030-07-04 | 15 | -24.6526 | -11.8098 | -65.7716 | -343.0278 | -601.3355 | -387.408 | 4078.0325 | 450.2387 | -3319.1333 | -336.921 | 3871.5388 | 1.0002 | 1618.4619 | 653.7134 | 2419.5674 | -248.0871 | 240.4562 | 209.9994 | -666.4761 | 1050.4331 | -1230.3651 | 995.3599 | -40.1925 | -10.8355 | 4051.199 | -1193.2072 | -2460.7153 | -203.2354 | -92.81 | 222.8573 | 499.0249 | 1453.3169 | -1142.4552 | 588.1677 | 7.7471 | 1655.0248 | 2903.9592 | -289.5061 | 112.4672 | 450.2503 | -1021.5184 | -336.6295 | 4293.8286 | 1244.2784 | 5122.5933 | -215.7714 | -276.0056 | 4000.3752 | -2277.5066 | 581.647 | -808.5443 | -724.4678 | -1059.1228 | 3749.6467 | 210.1042 | -348.2737 | -90.9784
2030-07-04 | 16 | -25.178 | -107.3078 | -69.4433 | -342.8409 | -1002.5322 | -506.3053 | 4003.2422 | 246.0406 | -2940.416 | -328.8669 | 3898.8892 | -17.5986 | 1425.9301 | 652.9621 | 2415.8242 | 80.5029 | 236.0187 | 209.9994 | -638.7238 | 1075.8671 | -1220.7355 | 1327.8624 | -7.8886 | -12.4388 | 3994.3862 | -1216.4735 | -2990.553 | -182.3809 | -76.9199 | 315.7978 | 260.104 | 1021.5093 | -1420.0602 | 657.3173 | 7.0862 | 1560.5134 | 3068.7131 | -348.1584 | 0.99825 | 79.4522 | -1005.9222 | -245.3226 | 4379.5942 | 1186.0437 | 4842.1338 | -215.5421 | -1326.5391 | 4597.2207 | -1881.3754 | 534.0522 | -945.3772 | -612.575 | -1150.4231 | 3443.5217 | 210.1042 | -306.9651 | 41.4205
2030-07-04 | 17 | -35.0327 | 1.0087 | -77.4029 | -421.0354 | -976.4975 | -594.995 | 3390.9441 | 461.1495 | -3110.2537 | -324.8515 | 3886.6719 | -15.5224 | 1511.9186 | 617.8951 | 2387.3442 | 118.3798 | 270.2885 | 209.9994 | -682.8197 | 768.6025 | -1308.0826 | 304.4824 | -32.5196 | -26.4597 | 4219.4014 | -1615.4337 | -2205.5376 | -264.0024 | -80.4678 | 349.709 | 556.1998 | 1629.4491 | -1017.3304 | 681.8361 | 8.7609 | 2113.3491 | 4709.355 | -298.3321 | 50.1679 | 450.2649 | -843.3001 | -319.877 | 4526.4702 | 1259.7894 | 5126.1548 | -163.2803 | -276.4537 | 3986.7966 | -2587.8164 | 458.5903 | -1162.9297 | -514.006 | -1232.5818 | 4420.2798 | 210.1042 | -297.0897 | 62.4139
2030-07-04 | 18 | -46.9551 | 1.0004 | -85.3228 | -496.4767 | -814.4608 | -528.8954 | 2998.5112 | 554.8856 | -2595.55 | -324.5947 | 3853.7844 | -29.624 | 1385.9044 | 605.4073 | 2375.9915 | 198.2841 | 280.6625 | 209.9994 | -506.4779 | 706.7734 | -1333.9813 | 461.8933 | -37.2543 | -57.3787 | 3527.8474 | -1917.0553 | -749.0021 | -299.979 | -85.8838 | 348.126 | 897.3587 | 2381.8528 | -700.232 | 834.7431 | 8.3828 | 2262.6145 | 6152.9385 | -214.3474 | 10.9094 | 450.3545 | -737.2833 | -358.5014 | 4723.9258 | 1353.5428 | 5135.5254 | 0.99437 | -276.0394 | 4092.8794 | -2865.4966 | 499.8827 | -1103.0739 | -378.3342 | -1217.2119 | 6021.6807 | 210.1042 | -317.9448 | 25.4312
2030-07-04 | 19 | -55.0475 | 308.886 | -88.1363 | -576.0428 | -646.4735 | -562.2843 | 2222.9858 | 945.6153 | -2332.6885 | -273.4214 | 3754.854 | -102.9766 | 1495.9207 | 592.9343 | 2380.7898 | 130.8501 | 290.8189 | 209.9994 | -600.5099 | 218.5368 | -1570.1729 | -1246.7427 | -136.1659 | -59.1876 | 3927.5085 | -2220.9658 | -670.4647 | -349.3129 | -106.261 | 213.8098 | 1472.9753 | 2993.0828 | -199.1036 | 842.4266 | 8.0998 | 2270.571 | 6495.4595 | -49.8129 | 224.9836 | 449.9814 | -934.4857 | -555.2452 | 4598.1602 | 1560.5177 | 5116.8652 | 179.63 | -277.7627 | 4302.6108 | -2300.4248 | 442.713 | -1128.5283 | -497.4977 | -640.7878 | 5716.2305 | 210.1042 | -249.2409 | 71.8274
2030-07-04 | 20 | -60.2025 | 478.131 | -87.3803 | -578.0176 | -624.2719 | -540.113 | 1608.8362 | 993.6701 | -1569.3297 | -268.3212 | 3676.5095 | -106.1942 | 1544.5629 | 568.6001 | 2358.1965 | -90.1166 | 383.3361 | 209.9994 | -670.0004 | 204.8402 | -1769.3079 | -2653.1855 | -146.5738 | -50.2697 | 4198.2222 | -2394.4861 | -536.3849 | -429.5849 | -118.8699 | 231.246 | 1672.5529 | 3900.8259 | -33.9695 | 936.3457 | 7.723 | 2430.3855 | 6748.5195 | -4.9658 | 571.9959 | 46.8178 | -1150.6044 | -370.502 | 3820.2185 | 1525.9646 | 4845.2139 | 390.2161 | -278.197 | 4506.1953 | -2064.281 | 520.2912 | -839.2977 | -107.0925 | -176.3006 | 5812.8462 | 210.1042 | -322.6876 | 54.5032
2030-07-04 | 21 | -46.6416 | 619.39 | -76.7389 | -530.8216 | -603.7792 | -737.8691 | 1288.7025 | 1387.0361 | -925.1461 | -263.7672 | 3467.0251 | -146.3593 | 1648.0902 | 518.0369 | 2202.0225 | -7.0894 | 359.0092 | 209.9994 | -641.622 | -13.1364 | -1504.6107 | -2703.6433 | -130.4422 | -56.5132 | 4154.5308 | -2349.9834 | -588.2351 | -461.9709 | -128.9638 | 320.6173 | 1655.0039 | 3065.584 | 26.1798 | 682.8027 | 6.7804 | 2522.4407 | 5198.1753 | 1.0014 | 560.4859 | 1.0004 | -1024.9404 | -296.1385 | 3336.9541 | 1334.0339 | 4517.9028 | 234.0758 | -276.9847 | 4541.9058 | -1885.7582 | 692.9069 | -1257.4761 | -618.1497 | 74.7482 | 5664.4302 | 210.1043 | -338.6529 | 70.4651
2030-07-04 | 22 | -39.8629 | 908.0499 | -74.6311 | -502.6969 | -627.4698 | -936.4923 | 881.9406 | 1653.3845 | -516.7209 | -281.7772 | 3602.4138 | -183.4147 | 1651.8671 | 551.1505 | 2285.9412 | 96.4965 | 360.3926 | 209.9994 | -676.0206 | 167.4386 | -1471.1427 | -2688.8232 | -136.2948 | -51.4144 | 4232.5967 | -2401.0212 | -880.8786 | -549.9012 | -141.096 | 312.5248 | 1680.0425 | 2532.6025 | 70.9619 | 536.1815 | 6.0556 | 2549.4648 | 4010.6953 | 1.0007 | 661.3143 | 0.99896 | -928.7618 | -153.4833 | 3208.9668 | 1401.8875 | 4414.5156 | 327.0148 | -277.7645 | 4713.481 | -1778.4658 | 626.6655 | -692.9825 | -690.774 | 664.2568 | 6738.8301 | 210.1043 | -242.9366 | 113.3249
2030-07-04 | 23 | -44.7441 | 776.3746 | -71.287 | -500.3583 | -1220.9575 | -818.6989 | 1123.0142 | 1102.02 | 0.9971 | -292.588 | 3634.822 | -195.016 | 1770.1112 | 540.5104 | 2276.0256 | -57.1533 | 437.6064 | 209.9994 | -721.5205 | 477.4218 | -1611.9287 | -1653.2427 | -97.2155 | -33.4526 | 4400.1982 | -2284.6384 | -600.0442 | -557.1676 | -131.9412 | 297.7702 | 1667.6953 | 3343.8521 | 63.6469 | 661.8297 | 7.9991 | 2471.0928 | 4634.728 | 53.5362 | 839.9518 | 1.0014 | -926.9167 | 184.6134 | 3060.4619 | 1250.4498 | 4467.2954 | 303.6696 | -317.1949 | 4735.9121 | -1397.3639 | 936.1149 | 1.0261 | -487.4176 | 106.5337 | 7998.9512 | 210.1043 | -306.7969 | 179.5849
2030-07-04 | 24 | -29.6194 | 709.5857 | -60.3995 | -459.7407 | -1325.8254 | -752.4541 | 535.5764 | 796.6775 | 277.0392 | -266.0722 | 3631.1604 | -194.9989 | 1689.2964 | 371.8853 | 1856.3082 | -44.1603 | 394.7413 | 209.9994 | -635.7621 | 229.7426 | -1434.9832 | -118.2875 | -88.4951 | -47.8166 | 4016.4111 | -2228.0508 | -768.0904 | -550.4122 | -123.6031 | 320.7393 | 1313.9989 | 3315.9897 | 43.079 | 720.9542 | 7.7967 | 2698.5681 | 4135.6841 | 155.0892 | 387.0053 | 1.0004 | -733.374 | 302.3742 | 2567.6809 | 995.4285 | 3984.4741 | -3.3661 | -277.2444 | 4617.5947 | -1094.0801 | 691.2754 | -227.3932 | -761.5723 | -54.9894 | 8343.9258 | 210.1042 | -303.257 | 173.5739
2030-07-05 | 1 | -27.3914 | -43.3773 | -52.3799 | -406.6346 | -1650.7886 | -469.8729 | -873.8411 | 1.0002 | 0.99737 | -212.9878 | 3318.2793 | -194.9801 | 1972.9585 | -195.4072 | 1416.4684 | -1268.4615 | 21.9288 | 209.9994 | -447.0829 | 171.9113 | -1089.6349 | 696.3248 | -105.5835 | -47.48 | 2722.3333 | -1936.078 | -345.4509 | -436.853 | -100.9563 | 298.8935 | 1186.9188 | 2934.1179 | -25.0691 | 751.826 | 8.4771 | 2119.2432 | 4127.0381 | 1.0022 | 215.0787 | 449.3684 | -1156.2832 | 13.5353 | 2584.9241 | 974.0231 | 3805.8203 | -2.9978 | -271.7815 | 4706.8638 | -573.7153 | 741.6477 | -79.5168 | -590.5675 | -354.0152 | 10544.208 | 210.1042 | -248.1836 | 263.3745
2030-07-05 | 2 | -18.3343 | -30.2364 | -46.2702 | -372.3627 | -719.6849 | -575.687 | -2072.3831 | 1371.1207 | 618.9943 | -243.8943 | 3251.512 | -194.9991 | 1951.4454 | -345.1302 | 1057.2629 | -1324.5608 | -89.7449 | 209.9994 | -345.723 | -317.2353 | -540.7316 | 1174.3209 | -120.9297 | -50.6774 | 2345.9678 | -1678.8452 | 1398.3673 | -469.8282 | -108.7132 | 505.3594 | 1501.329 | 2173.4639 | 231.4826 | 518.3716 | 8.8237 | 1938.1743 | 3636.1431 | 1.002 | 287.7303 | 189.7631 | -1105.4302 | 14.848 | 2256.8362 | 960.5309 | 3725.1304 | -2.6963 | -271.8691 | 3945.1704 | -1301.6532 | 274.3663 | 1.008 | -2008.9634 | 652.5427 | 10782.3867 | 210.1042 | 31.2014 | 316.753
2030-07-05 | 3 | -24.5577 | -332.6029 | -47.2659 | -373.212 | -1003.1582 | -347.8766 | -1987.2246 | 654.2546 | 1312.2223 | -193.1547 | 3168.1372 | -195.019 | 1948.542 | -442.9965 | 813.2733 | -1600.9684 | -38.461 | 209.9994 | -359.1851 | -132.0478 | -726.131 | -443.881 | -92.4198 | -32.1425 | 2323.5081 | -1635.339 | 1157.619 | -393.0871 | -95.4671 | 398.4337 | 1334.4385 | 3022.5413 | 46.502 | 702.6864 | 8.4854 | 1554.8778 | 4289.2866 | 1.012 | 453.2038 | 449.2202 | -1129.8866 | 30.7666 | 2055.2932 | 873.4406 | 3600.3472 | -3.6144 | -271.0273 | 3636.3828 | -1570.9623 | 383.9889 | -314.7762 | -1753.236 | 615.7197 | 8904.3936 | 210.1043 | -0.52493 | 262.5706
2030-07-05 | 4 | -21.483 | -260.0374 | -43.5781 | -349.1045 | -866.9945 | -423.0987 | -2589.8779 | 941.3515 | 1479.5671 | -180.6784 | 3121.1265 | -194.9923 | 1957.4183 | -593.3145 | 524.0629 | -1477.5618 | 27.9872 | 209.9994 | -375.0057 | -58.0385 | -678.7639 | -724.9373 | -100.1815 | -32.2218 | 2582.9553 | -1655.9154 | 245.2122 | -420.6179 | -95.7211 | 389.5344 | 1218.4923 | 2615.5857 | -68.1727 | 653.2726 | 6.8712 | 1555.0948 | 3855.1711 | 1.0007 | 422.2193 | 449.294 | -1093.7511 | -3.1545 | 1906.0573 | 873.8692 | 3413.0251 | -2.8648 | -272.0722 | 3362.9353 | -1773.2068 | 321.1836 | -401.2032 | -2134.2561 | 553.2285 | 8661.0273 | 210.1042 | 13.2113 | 283.2753
2030-07-05 | 5 | -19.0462 | -11.8338 | -42.7424 | -328.9369 | -939.2966 | -505.4645 | -1708.8241 | 498.1805 | 1527.0459 | -144.4118 | 3155.6111 | -194.9852 | 1946.6382 | -581.1335 | 558.065 | -1268.6917 | 60.1434 | 209.9994 | -391.9582 | 34.9353 | -875.9496 | -1385.4065 | -147.9027 | -36.1286 | 2489.2703 | -1594.2051 | -512.0389 | -433.6127 | -106.8054 | 248.7424 | 1145.3525 | 1967.5063 | -147.8838 | 582.4138 | 6.8878 | 1630.5547 | 3366.363 | 1.0001 | 569.8505 | 449.1709 | -1211.5364 | -56.2325 | 1726.1626 | 1005.7244 | 3386.2146 | -2.7084 | -271.7768 | 4531.7471 | -587.2 | 344.2426 | -78.3556 | -2142.7151 | 627.5892 | 8776.3721 | 210.1042 | 25.2749 | 305.1034
2030-07-05 | 6 | -30.0827 | -71.8567 | -48.4484 | -338.2843 | -1059.0171 | -408.5823 | 0.98421 | 327.887 | 1177.9237 | -228.8574 | 3261.7083 | -195.0002 | 1931.9987 | -522.8623 | 716.5532 | -1259.6132 | 289.0226 | 209.9994 | -414.9124 | -142.5563 | -1243.8599 | -2399.98 | -201.1191 | -72.7603 | 2591.3965 | -1883.489 | -601.9554 | -403.7939 | -107.9368 | 164.7585 | 1147.1541 | 3094.8877 | -80.4997 | 958.2468 | 7.0788 | 2314.9551 | 4466.8984 | 1.0001 | 178.2292 | 449.4696 | -819.8647 | -216.6036 | 1800.5813 | 1063.5339 | 3224.9851 | -2.5313 | -271.9913 | 4480.4155 | -723.6763 | 423.7362 | -78.6544 | -1837.9955 | 388.8629 | 8620.1543 | 210.1042 | 1.0775 | 334.9395
2030-07-05 | 7 | -17.7212 | 380.7443 | -42.9629 | -264.6702 | -1007.5712 | -449.6476 | 0.98409 | 817.0953 | 0.99674 | -229.1177 | 3767.1465 | -195.0025 | 1461.4667 | -400.8472 | 1097.7675 | -613.811 | 460.8853 | 209.9994 | -450.2267 | -281.8401 | -1310.0892 | -2877.981 | -238.9745 | -73.2989 | 2807.2302 | -1574.0648 | -351.4387 | -377.3823 | -132.6501 | 141.9413 | 1057.2443 | 2225.8428 | -135.4192 | 685.8095 | 6.7839 | 2533.5938 | 2883.1433 | 1.0021 | 297.5712 | 449.3109 | -827.1387 | -217.4821 | 2348.8372 | 1114.0238 | 3742.9688 | -2.872 | -275.0123 | 5136.7446 | 215.2211 | 212.7149 | -227.7275 | -1595.8458 | 301.2226 | 5810.5132 | 210.1043 | -2.4067 | 357.2407
2030-07-05 | 8 | -15.6173 | 471.7695 | -43.7233 | -258.1419 | -1224.3173 | -455.7811 | 318.5363 | 910.4805 | -2.8326 | -255.2017 | 3828.177 | -195.0112 | 1487.5156 | -243.6189 | 1537.9071 | 97.0012 | 683.2769 | 209.9994 | -425.7089 | -123.6154 | -1517.5961 | -2232.0251 | -226.476 | -71.9252 | 2677.4673 | -1527.152 | -396.5448 | -391.923 | -136.9849 | 94.7538 | 1159.8599 | 2074.147 | -172.5834 | 610.8797 | 6.7569 | 2609.1589 | 2859.8076 | 1.0001 | 491.1904 | 159.5141 | -586.257 | -184.0443 | 3345.6123 | 1307.6575 | 4701.7598 | -4.7629 | -277.0983 | 5217.604 | -162.2063 | 183.0986 | -1019.1408 | -950.8885 | -7.4725 | 4924.377 | 210.1042 | -196.2532 | 296.6391
2030-07-05 | 9 | -18.9935 | 630.8138 | -47.8592 | -290.3449 | -1235.1683 | -526.8445 | 1938.8722 | 1407.0344 | 123.5791 | -259.8352 | 3702.5278 | -185.4775 | 1571.5613 | 1.0003 | 1702.1097 | 388.2869 | 782.1462 | 209.9994 | -502.8448 | 27.1591 | -1523.5391 | -1419.8723 | -194.8842 | -51.0292 | 3413.7451 | -1623.3527 | -695.0407 | -439.576 | -151.9118 | 149.659 | 1204.6476 | 2433.9121 | -263.1029 | 673.4138 | 6.7434 | 2681.762 | 3499.4199 | 190.084 | 263.7221 | 76.002 | -634.7235 | -79.0207 | 3339.6111 | 1365.7552 | 4511.5273 | 119.0092 | -276.5899 | 4760.8921 | -281.0539 | 409.0161 | -273.8277 | -1015.5668 | 218.4842 | 6417.7578 | 210.1042 | -194.0094 | 266.9516
2030-07-05 | 10 | -24.3924 | 859.655 | -56.162 | -338.5374 | -1003.3847 | -726.6982 | 2395.281 | 1404.7068 | 3.9412 | -282.6277 | 3663.8372 | -175.6602 | 1565.61 | 163.8658 | 2094.3015 | 363.7641 | 869.2576 | 209.9994 | -532.8267 | 361.0156 | -1485.6473 | -558.7782 | -170.8222 | -53.104 | 3575.738 | -1902.3955 | -1003.2178 | -487.4402 | -155.6492 | 165.4409 | 1593.8721 | 2855.051 | -344.0056 | 687.2859 | 7.0029 | 2584.1482 | 3497.2209 | 83.7659 | 602.7736 | 121.2262 | -877.1237 | -95.8175 | 3372.7959 | 1305.6372 | 4883.125 | 0.99576 | -276.1567 | 4524.9595 | -854.0976 | 668.587 | -250.68 | -958.0981 | 5.9676 | 7803.0356 | 210.1042 | -240.0017 | 304.0649
2030-07-05 | 11 | -31.4729 | 863.088 | -59.7853 | -367.3306 | -894.8488 | -762.8706 | 1354.2224 | 1809.0554 | -464.8807 | -344.4145 | 3773.0105 | -97.7121 | 1471.3788 | 230.7129 | 2173.8169 | 762.3807 | 823.412 | 209.9994 | -467.7069 | 247.4353 | -1334.5847 | 283.552 | -155.7394 | -47.1695 | 3325.8889 | -1944.7948 | -730.4176 | -500.6036 | -158.7703 | 301.355 | 1985.9718 | 2483.5632 | -169.2124 | 613.0231 | 6.2268 | 2614.5947 | 3502.1609 | 1.001 | 385.5651 | 29.5923 | -942.7783 | -85.3766 | 3566.707 | 1467.0453 | 4754.6187 | -3.7478 | -275.9332 | 4359.041 | -898.0225 | 611.6511 | -456.7361 | -1125.4838 | 136.6244 | 7531.2002 | 210.1042 | -214.9529 | 240.5107
2030-07-05 | 12 | -25.7844 | 1001.1533 | -60.862 | -371.2698 | -981.3124 | -792.4988 | 2286.1248 | 1487.1512 | -429.1408 | -374.2845 | 3836.5874 | -26.4511 | 1436.1564 | 342.0703 | 2196.7002 | 732.5817 | 654.7778 | 209.9994 | -476.5899 | 492.0611 | -1469.2125 | 0.98469 | -173.7346 | -19.8095 | 3306.4438 | -1800.236 | -828.0487 | -456.351 | -165.7992 | 163.5206 | 1732.3956 | 2009.755 | -362.4491 | 455.7401 | 4.7258 | 2126.397 | 3135.7112 | -2.4696 | 15.1414 | 449.5696 | -1095.8026 | -148.1582 | 3778.8721 | 1420.7516 | 4368.8882 | -3.1548 | -270.877 | 4248.4038 | -1328.2067 | 686.6006 | -1091.0931 | -432.3919 | 125.9708 | 5986.4756 | 210.1042 | -350.3691 | 202.1743
2030-07-05 | 13 | -19.1456 | 736.312 | -57.7775 | -317.3417 | -998.8305 | -580.7124 | 3449.8398 | 839.5003 | -352.4149 | -326.5753 | 3757.0671 | 142.0533 | 1041.8926 | 452.1151 | 2208.2046 | 341.8955 | 507.0157 | 209.9994 | -439.1306 | 903.0671 | -1307.3748 | -1846.6989 | -126.8351 | -17.9167 | 2889.4585 | -1319.2122 | -1681.5015 | -277.8027 | -144.0676 | 153.8215 | 1107.7283 | 742.0128 | -962.6829 | 382.8454 | 5.0952 | 1814.5398 | 1121.6908 | -4.1794 | 150.4971 | 449.5924 | -938.1011 | -365.0538 | 4089.2432 | 1358.9683 | 4838.3984 | -105.8583 | -275.1154 | 4709.6538 | -1354.0967 | 780.8781 | -843.3094 | -83.527 | -338.3421 | 2765.2532 | 210.1042 | -434.6289 | 24.3936
2030-07-05 | 14 | -21.4544 | 146.2816 | -66.9527 | -274.2609 | -1289.5526 | -357.8557 | 4120.5845 | 93.818 | -658.0282 | -284.044 | 3769.6597 | 194.9997 | 1034.6888 | 539.3661 | 2275.9919 | -279.2533 | 349.9053 | 209.9994 | -692.3787 | 763.5556 | -1443.2838 | -2418.1792 | -127.9607 | 6.5149 | 4073.3711 | -1286.3419 | -1468.7594 | -146.4656 | -114.6575 | 158.3603 | 687.295 | 809.4502 | -1054.2979 | 409.1031 | 6.3788 | 1730.9785 | 525.4404 | 0.99794 | 497.6143 | 1.0004 | -394.2401 | -588.5721 | 3896.2375 | 1305.9113 | 4993.8643 | -3.631 | -475.4662 | 4757.5635 | -1328.8337 | 349.6098 | -1359.3107 | 381.6778 | -527.124 | 2644.606 | 210.1042 | -415.2654 | -98.9761
2030-07-05 | 15 | -23.5522 | 1.0117 | -69.6306 | -294.0518 | -1406.5782 | -371.5394 | 3328.0356 | 130.9689 | -900.36 | -211.1092 | 3941.8196 | 194.9997 | 1553.0885 | 597.4847 | 2327.9954 | -553.7584 | 268.4882 | 209.9994 | -671.0226 | 778.2439 | -1517.5111 | -2259.9946 | -100.7211 | 5.2828 | 4183.7109 | -1403.2504 | -1345.5796 | -183.84 | -108.4837 | 268.6178 | 794.486 | 1353.6512 | -863.2205 | 468.5811 | 7.5581 | 1871.224 | 947.6365 | -144.5227 | 146.3772 | 449.5615 | -172.3766 | -536.2234 | 4113.4004 | 1265.0994 | 4891.1069 | -204.7509 | -397.7805 | 4587.229 | -1443.7667 | 338.215 | -1075.8403 | 457.2639 | -627.0215 | 3922.8982 | 210.1042 | -359.3939 | -80.5458
2030-07-05 | 16 | -27.8141 | -11.0885 | -72.9397 | -336.4677 | -1431.6556 | -345.0636 | 2618.8955 | 66.7292 | -946.1909 | -275.1125 | 3898.1648 | -14.4662 | 1538.3141 | 615.4056 | 2378.5498 | -588.8506 | 225.0168 | 209.9994 | -706.8394 | 843.1797 | -1360.0496 | -1959.3314 | -109.1606 | 3.6188 | 4056.4617 | -1466.6888 | -1509.2312 | -188.4404 | -112.4233 | 194.485 | 814.0435 | 1690.7518 | -886.1273 | 534.3588 | 7.8913 | 1914.726 | 1212.4402 | -4.7256 | 178.8718 | 449.5975 | -803.3181 | -569.0128 | 4350.2046 | 1299.9475 | 5137.2856 | -202.7029 | -275.472 | 4431.1689 | -1580.059 | 277.9292 | -1383.4326 | 1.0091 | -774.0016 | 3984.1018 | 210.1042 | -300.8409 | -15.6347
2030-07-05 | 17 | -32.7678 | -11.0626 | -75.475 | -357.3628 | -1183.7214 | -311.8411 | 1319.2666 | 659.2517 | -1107.4534 | -250.9622 | 3850.7029 | -15.3842 | 1407.1848 | 627.9559 | 2382.7825 | -611.5797 | 216.1972 | 209.9994 | -485.7963 | 868.8032 | -1500.484 | -1429.6523 | -52.8868 | -23.6866 | 2951.0618 | -1471.4393 | -1545.4469 | -168.3924 | -108.8929 | 332.7054 | 734.2635 | 1893.075 | -849.0366 | 687.2949 | 8.2162 | 2018.8903 | 1296.9318 | -37.4875 | 303.6235 | 168.9741 | -618.6174 | -352.2156 | 4462.3013 | 1356.4707 | 5140.3789 | -3.9336 | -274.9927 | 4483.1479 | -2224.8413 | 346.5206 | -881.905 | -509.7662 | -368.3562 | 3243.9197 | 210.1042 | -187.0797 | 6.2207
2030-07-05 | 18 | -26.08 | 1.0049 | -72.5011 | -340.8717 | -1242.3978 | -295.4424 | 997.3071 | 603.5436 | -1087.9307 | -174.5045 | 3086.3909 | 195.0006 | 1617.7542 | 622.4896 | 2324.7483 | -399.9109 | 149.63 | 209.9994 | -457.8914 | 1110.9023 | -1641.8379 | -1746.6216 | -18.1891 | -2.4358 | 2661.3975 | -1263.0181 | -1915.0532 | -153.096 | -109.7689 | 303.5838 | 832.019 | 1013.4089 | -1011.0046 | 537.3146 | 6.6538 | 1846.8917 | 360.6906 | 1.0007 | 67.3938 | 449.5525 | -662.0829 | -199.3334 | 3805.4949 | 1354.1669 | 4314.6025 | -3.0426 | -270.9239 | 4453.0024 | -2250.115 | 388.9601 | -745.3304 | -334.9472 | -230.1663 | 3567.3228 | 210.1042 | -193.1054 | 16.2551
2030-07-05 | 19 | -25.6121 | 53.7229 | -73.4202 | -345.7024 | -1288.8457 | -338.5257 | 0.99002 | 887.673 | -694.381 | -198.607 | 3246.4749 | 135.4961 | 1435.7029 | 608.7993 | 2323.9714 | -266.9564 | 187.9752 | 209.9994 | -551.9391 | 1017.5083 | -1488.0774 | -1722.7052 | -11.2031 | -3.1642 | 3386.7324 | -1362.1874 | -1692.5256 | -219.7581 | -110.3966 | 376.3085 | 992.7055 | 917.2357 | -899.7976 | 432.6863 | 6.656 | 1804.5856 | 151.54 | 0.99884 | 133.2361 | 449.4769 | -745.0438 | -133.3974 | 3699.9927 | 1398.7249 | 4312.0566 | -3.1934 | -270.7892 | 4529.9771 | -2441.1177 | 367.1019 | -810.0824 | -861.1895 | -57.6957 | 3491.7004 | 210.1042 | -149.9381 | 5.6409
2030-07-05 | 20 | -21.042 | 510.338 | -71.2641 | -342.7342 | -1346.095 | -668.8283 | 0.98842 | 1115.2213 | -502.8315 | -178.034 | 3097.4016 | 91.475 | 1690.3007 | 566.0364 | 2304.7617 | 41.8056 | 194.6302 | 209.9994 | -580.1321 | 619.1117 | -1346.5178 | -2010.2382 | -88.024 | -29.11 | 3655.7334 | -1582.5786 | -1226.7506 | -358.7351 | -129.6616 | 350.306 | 1291.0977 | 282.3384 | -591.1121 | 120.4909 | 6.5795 | 2311.8481 | -132.2649 | -10.1888 | 306.0531 | 18.978 | -794.4787 | -182.2795 | 3532.2017 | 1469.0709 | 4531.8584 | 1.0247 | -276.1587 | 4845.4004 | -1831.2621 | 552.2968 | -1075.7986 | -485.7338 | 502.7637 | 4626.0742 | 210.1042 | -212.2464 | 101.3446
2030-07-05 | 21 | -24.0406 | 872.3458 | -71.9179 | -363.5397 | -1332.522 | -829.8093 | 336.6617 | 1194.9758 | -376.1993 | -170.3066 | 3077.2861 | 78.4429 | 1725.1016 | 488.0981 | 2188.7869 | 300.4987 | 303.4648 | 209.9994 | -582.6084 | 545.6649 | -1332.04 | -2052.3137 | -148.1897 | -39.1246 | 3538.6448 | -1836.1139 | -890.7887 | -422.5409 | -145.9983 | 239.3478 | 1719.3204 | 437.7646 | -299.9627 | 116.7941 | 6.7522 | 2649.2212 | 148.763 | -25.2054 | 297.5127 | 0.99941 | -835.1574 | -353.0898 | 3377.3057 | 1487.4918 | 4386.5723 | 1.0217 | -276.7988 | 4864.9058 | -1511.812 | 584.7224 | -1803.4374 | -380.6991 | 347.083 | 5105.7168 | 210.1042 | -318.4154 | 57.6546
2030-07-05 | 22 | -27.9437 | 1049.4447 | -77.6454 | -399.9343 | -1235.8232 | -930.4403 | 0.98843 | 1469.7197 | 1.0029 | -162.4704 | 3336.8828 | 79.0578 | 1725.116 | 389.8694 | 2093.283 | 692.4713 | 452.221 | 209.9994 | -649.3686 | 705.7579 | -1417.2966 | -1635.2416 | -77.3253 | -31.6363 | 3985.7029 | -2111.2854 | -1164.0006 | -479.5029 | -141.6297 | 328.6374 | 1868.4802 | 942.8599 | -240.207 | 274.112 | 6.7022 | 2823.2612 | 820.9238 | -39.424 | 339.5876 | 0.99904 | -629.8161 | -90.6611 | 3236.2437 | 1503.2031 | 4286.0952 | 40.5065 | -277.1331 | 5005.9541 | -1300.7267 | 745.0487 | -512.0285 | -703.3232 | 251.0609 | 4951.8228 | 210.1042 | -266.1369 | 119.7217
2030-07-05 | 23 | -29.6656 | 952.467 | -73.0503 | -406.0834 | -1596.8975 | -939.4646 | -199.4501 | 978.1742 | 411.3216 | -165.2039 | 3668.3726 | 68.2513 | 1708.3179 | 259.8303 | 2005.4137 | 1005.2122 | 587.8281 | 209.9994 | -682.7969 | 655.3671 | -1376.9489 | -1341.7587 | -34.384 | -28.8609 | 4098.6035 | -2143.9062 | -908.5803 | -506.6982 | -129.9417 | 403.1584 | 1810.542 | 1464.7422 | -116.1289 | 296.3941 | 7.3928 | 2854.1912 | 1338.4342 | 0.99966 | 766.4465 | 61.2564 | -718.9556 | 77.0267 | 2891.7563 | 1390.1598 | 4307.4458 | 247.2365 | -277.8551 | 5182.5991 | -509.8214 | 969.1069 | -45.9963 | -798.5657 | 155.9249 | 6228.6372 | 210.1042 | -362.3853 | 92.0944
2030-07-05 | 24 | -21.4867 | 1368.6121 | -71.6237 | -425.2888 | -1598.2566 | -1145.5144 | -2450.9436 | 1063.6007 | -2.955 | -204.5632 | 3561.802 | -47.2339 | 1871.047 | 71.5536 | 1708.9747 | 1155.9683 | 592.9462 | 209.9994 | -681.4258 | 617.0376 | -1541.2574 | -1471.3221 | -102.093 | -52.4544 | 4072.041 | -2342.908 | -1226.2389 | -608.9449 | -149.5154 | 234.7344 | 1453.9973 | 1266.5468 | -222.4094 | 320.0869 | 6.6517 | 3048.1794 | 1329.0825 | -3.1007 | 433.4396 | 0.99974 | -640.8074 | 281.2613 | 2518.3057 | 1213.2695 | 4020.4741 | 1.0007 | -276.9454 | 4822.1504 | -231.3399 | 780.0685 | 330.9707 | -816.4782 | -321.9252 | 5426.4204 | 210.1042 | -290.9176 | 134.0585
2030-07-06 | 1 | -23.3521 | 681.1932 | -57.7932 | -356.2621 | -1553.1343 | -879.306 | -1763.4617 | -2.8317 | -38.6436 | -203.7055 | 3630.9836 | -128.4936 | 1619.1409 | -229.5645 | 1553.6671 | 1158.1571 | 646.0822 | 209.9994 | -540.5656 | 554.214 | -1543.0978 | -387.9582 | -89.4373 | -46.837 | 3023.3406 | -1881.3811 | -1849.2306 | -488.2451 | -119.7802 | 117.6229 | 521.0229 | 1736.3781 | -640.7109 | 446.1373 | 7.0251 | 2597.9707 | 1330.3914 | -3.7009 | 609.6694 | 37.8396 | -733.4697 | 284.8248 | 2889.4504 | 1238.6573 | 4376.9912 | -3.6568 | -277.1375 | 4589.7632 | 207.2901 | 698.1174 | -341.3745 | -443.0496 | -733.199 | 5503.4663 | 210.1042 | -266.2145 | 244.2508
2030-07-06 | 2 | -27.888 | 548.4576 | -54.7785 | -375.9867 | -1849.0715 | -965.6693 | -4431.0381 | 0.99966 | 1110.5315 | -194.2042 | 3741.6199 | -177.1934 | 1513.9406 | -337.2715 | 1324.8828 | 100.0075 | 283.0119 | 209.9994 | -433.0458 | -8.3573 | -1111.6158 | 131.4905 | -136.4527 | -68.7398 | 2543.8269 | -2182.3804 | -476.7879 | -565.0358 | -110.9849 | 229.8632 | 1208.8574 | 2607.3313 | -120.4519 | 640.555 | 6.7908 | 2118.6589 | 2170.5356 | -4.9621 | 784.6224 | 0.98272 | -731.1674 | 13.7726 | 3091.1123 | 1490.1259 | 4670.5962 | -0.99747 | -277.4644 | 4627.2095 | 688.3859 | 415.611 | -551.9243 | -494.7239 | -9.0554 | 8171.3638 | 210.1042 | -169.665 | 212.8319
2030-07-06 | 3 | -26.5513 | 1.0054 | -49.544 | -415.9188 | -1882.5304 | -759.5126 | -5251.1353 | -305.5616 | 1611.6272 | -158.5617 | 3681.0442 | -194.9872 | 1497.0897 | -513.4808 | 920.6726 | 63.5233 | 363.3466 | 209.9994 | -382.1305 | -4.2569 | -914.8577 | -806.1597 | -90.0084 | -52.066 | 2040.03 | -1912.0652 | -112.7349 | -523.8786 | -80.6911 | 325.2199 | 1596.7233 | 2467.2192 | -152.062 | 663.114 | 6.6262 | 1130.6958 | 3507.3005 | -4.1393 | 795.5099 | 0.99896 | -1198.0912 | 0.9952 | 2566.8203 | 1416.6503 | 4315.4893 | 1.0062 | -274.3519 | 4737.5107 | 748.6797 | 715.3342 | 201.2177 | -877.0438 | 0.9888 | 10999.9912 | 210.1042 | -91.0348 | 253.0211
2030-07-06 | 4 | -19.8376 | -109.25 | -45.7469 | -425.1671 | -1615.4832 | -761.1537 | -5243.0317 | -18.2934 | 1898.2195 | -139.1684 | 3688.6904 | -178.207 | 1401.4578 | -589.7272 | 852.075 | 929.8304 | 263.7309 | 209.9994 | -154.9333 | 103.53 | -740.7767 | -2031.8687 | -52.9279 | -53.8036 | 990.8048 | -1646.7339 | -909.9973 | -528.6049 | -73.722 | 427.2708 | 1311.5105 | 1015.9462 | -493.5321 | 409.4018 | 4.4311 | 346.0025 | 3883.8135 | 1.0006 | 398.293 | 0.99999 | -1627.6122 | 1.0049 | 1637.4669 | 1386.9996 | 3049.0884 | 1.0103 | -852.8842 | 4923.5547 | 1045.494 | 721.6287 | 0.99442 | -1552.0209 | 51.1272 | 12785.6357 | 210.1042 | -70.9664 | 89.6416
2030-07-06 | 5 | -29.242 | -140.3161 | -47.9725 | -463.3305 | -1351.5138 | -706.0346 | -5467.7534 | 0.99691 | 1865.5013 | -92.6393 | 3658.8616 | -148.8771 | 1266.6394 | -705.3517 | 504.0785 | 1240.0779 | 214.5989 | 209.9994 | -153.3589 | 392.3187 | -754.3128 | -3743.1792 | -10.3948 | -42.1155 | 1015.7389 | -1689.0521 | -1930.5164 | -517.6473 | -72.338 | 405.129 | 1018.7083 | 1150.8624 | -816.0978 | 683.2811 | 1.9303 | 132.9224 | 5250.7402 | 150.0959 | 424.7499 | 1.0005 | -2096.7209 | 126.4425 | 1624.519 | 1288.8348 | 3049.6787 | 1.0111 | -731.968 | 5326.4907 | 1144.103 | 837.5787 | 115.4566 | -1974.75 | -29.2368 | 12639.7793 | 210.1042 | -51.5204 | 181.5166
2030-07-06 | 6 | -47.711 | 583.4543 | -58.2412 | -703.955 | -907.84 | -1178.391 | -6801.6406 | 1090.2561 | 1663.4995 | -105.5027 | 3358.4783 | -194.9772 | 1773.1361 | -725.3367 | 478.6611 | 1418.5525 | 206.7223 | 209.9994 | -135.9741 | 160.5722 | -622.3483 | -4055.2737 | -36.1154 | -60.0182 | 1240.0492 | -2649.332 | -1904.9524 | -723.2988 | -91.5329 | 512.1417 | 1693.7361 | 2291.9844 | -365.5472 | 860.254 | 0.69623 | 714.8198 | 7857.5342 | 1.0023 | 755.1131 | 0.99933 | -1994.4114 | 78.7355 | 2156.2295 | 1017.0428 | 3913.7727 | 1.0082 | -276.8667 | 2118.748 | -2236.5254 | 674.889 | 1.0021 | -2239.9368 | 53.4534 | 14087.2656 | 210.1042 | -11.9533 | 187.881
2030-07-06 | 7 | -53.7127 | 440.2014 | -63.5761 | -757.6796 | -886.5665 | -1088.847 | -6341.1968 | 926.3356 | 1267.6296 | -169.2579 | 3381.6116 | -195.0249 | 1693.9264 | -752.9925 | 422.6055 | 1214.7649 | 258.7285 | 209.9994 | -106.5202 | 228.9215 | -597.2599 | -3253.9978 | -8.7023 | -73.9523 | 1104.5554 | -2767.9297 | -2133.2793 | -703.24 | -83.5117 | 541.9786 | 1754.2107 | 2629.8381 | -392.2135 | 1002.4597 | 0.67619 | 736.3288 | 9000.6455 | 175.4386 | 830.4768 | 1.004 | -2073.4646 | 128.3632 | 2359.9836 | 1018.2419 | 4033.5916 | 113.0745 | -277.4765 | 1695.506 | -2420.6689 | 676.3657 | 277.7946 | -2854.614 | 6.235 | 15813.4043 | 210.1042 | 13.8205 | 120.6812
2030-07-06 | 8 | -50.4662 | 283.1185 | -66.5393 | -722.546 | -953.0021 | -1027.0923 | -6128.4966 | 644.4731 | 268.3664 | -164.7955 | 3188.3406 | -194.9958 | 1772.6718 | -724.1052 | 518.4788 | 1280.9271 | 229.172 | 209.9994 | -91.8534 | 384.6478 | -898.4742 | -3035.7908 | 17.3811 | -72.4604 | 1076.8624 | -2535.9265 | -2295.7688 | -671.8431 | -82.8375 | 501.138 | 1693.963 | 2066.3386 | -568.4782 | 935.8941 | 0.65682 | 435.1482 | 8558.9219 | 1.0021 | 694.4128 | 1.0022 | -1921.9624 | 295.1602 | 2177.6421 | 772.1352 | 3846.2788 | 10.6958 | -276.95 | 1012.6868 | -3098.3516 | 731.1675 | 715.2065 | -2630.7197 | 1.002 | 15594.5195 | 210.1042 | 38.9118 | 159.2481
2030-07-06 | 9 | -43.5751 | -25.0834 | -67.8754 | -645.7676 | -1018.7615 | -833.8658 | -5948.0889 | 584.9669 | -197.3563 | -217.1696 | 3254.7502 | -195.0074 | 1354.7939 | -612.6096 | 955.6852 | 1175.9191 | 186.9002 | 209.9994 | -191.0904 | 260.3539 | -1252.1444 | -3756.5503 | -0.76186 | -50.6192 | 905.0759 | -2252.9834 | -2034.3099 | -605.7948 | -88.0413 | 537.1089 | 2042.1984 | 1303.3262 | -458.542 | 809.4905 | 0.88512 | 264.6746 | 8409.0342 | 0.99983 | 1020.3153 | 1.0005 | -1715.5337 | 285.9369 | 2526.1819 | 717.9498 | 4353.7974 | 1.0225 | -276.8318 | 1861.6136 | -2443.261 | 826.7636 | 700.921 | -2298.9121 | -1.3643 | 15643.1846 | 210.1042 | -52.8363 | 142.5795
2030-07-06 | 10 | -45.0809 | -45.759 | -72.8742 | -665.4584 | -1567.9252 | -688.5307 | -4497.4302 | -146.3931 | -308.3372 | -205.6084 | 3606.6472 | -194.9738 | 1295.6425 | -471.111 | 1484.4786 | 718.0647 | 200.8828 | 209.9994 | -294.9464 | 371.1839 | -1626.2845 | -4406.1152 | -16.6292 | -43.9347 | 1334.7266 | -2178.1479 | -2204.0879 | -568.0206 | -97.0398 | 415.7196 | 2338.5818 | 1468.7062 | -425.8029 | 876.6942 | 1.9151 | 388.3029 | 9059.1729 | -4.9655 | 755.4874 | 204.457 | -1761.7833 | 230.9491 | 3345.6223 | 661.2534 | 4791.2446 | -3.4814 | -274.804 | 2981.8694 | -968.1224 | 1219.4763 | 885.827 | -1523.5145 | -1090.3167 | 15461.7744 | 210.1042 | -275.9643 | 145.0239
2030-07-06 | 11 | -47.0078 | -75.9918 | -77.654 | -696.5046 | -1730.9182 | -653.2504 | -3724.9487 | -3.9683 | -3.126 | -214.1262 | 3791.3403 | -167.5851 | 1201.1726 | -404.5294 | 1707.5018 | 614.0352 | 209.4764 | 209.9994 | -358.5156 | 423.7914 | -1785.8239 | -4647.519 | 1.0683 | -47.4116 | 1715.1863 | -2229.8167 | -2243.4834 | -554.2772 | -104.6924 | 459.4228 | 2310.9165 | 1880.9729 | -309.2462 | 861.6066 | 2.3827 | 842.5269 | 9035.7822 | -2.7363 | 430.7323 | 299.1134 | -1693.4796 | 324.0006 | 3399.7346 | 963.7031 | 4558.5376 | -3.2353 | -276.2373 | 2913.8003 | -688.3063 | 1310.5385 | 923.8764 | -1123.4048 | -965.9345 | 15864.5439 | 210.1042 | -306.9658 | 155.437
2030-07-06 | 12 | -50.6104 | 199.6809 | -85.6477 | -759.8103 | -1651.34 | -823.2775 | -3503.6943 | 222.1279 | -29.156 | -218.3883 | 3786.6111 | -144.6333 | 1162.0007 | -350.5982 | 1882.4905 | 867.0052 | 144.4087 | 209.9994 | -564.5858 | 331.0005 | -1801.2036 | -4915.6685 | -23.2009 | -42.0029 | 3217.5723 | -2495.6274 | -2234.373 | -614.3762 | -115.6642 | 463.9153 | 2297.0085 | 2106.865 | -167.9332 | 815.9177 | 2.6587 | 1478.407 | 9166.3906 | -47.4616 | 177.8009 | 337.8638 | -1759.3958 | 228.7898 | 3526.1243 | 1170.3352 | 4493.9824 | 0.9991 | -276.5646 | 2784.2644 | -691.9413 | 1299.2693 | 416.337 | -1035.2563 | -640.1358 | 15206.7402 | 210.1042 | -322.3187 | 134.8
2030-07-06 | 13 | -46.5738 | 471.0344 | -99.7932 | -664.4453 | -1595.1373 | -959.0269 | -1177.8722 | -101.4708 | -410.2882 | -251.5883 | 3867.7388 | -132.4038 | 1178.5773 | -217.8548 | 2131.9258 | 515.713 | 206.4475 | 209.9994 | -535.3962 | 443.3665 | -1718.1855 | -4493.3765 | -108.7645 | -74.6659 | 2982.9749 | -2747.1387 | -2055.2639 | -586.4673 | -127.3037 | 209.4032 | 1722.337 | 1094.6622 | -125.8449 | 687.458 | 3.6473 | 3167.2209 | 7478.1445 | 1.001 | 422.8482 | 0.99942 | -1544.7935 | -86.5955 | 3433.511 | 1295.3029 | 4449.3628 | 1.0158 | -406.5124 | 3888.9065 | 51.9146 | 1260.7968 | -233.3788 | -204.9101 | -573.731 | 13515.6104 | 210.1042 | -497.3991 | 48.9388
2030-07-06 | 14 | -51.0753 | 666.2283 | -94.4742 | -567.9845 | -1310.8351 | -905.0157 | 496.3667 | 251.8102 | -566.6019 | -293.9399 | 3864.5327 | -91.4918 | 1281.0637 | -162.1679 | 2153.5857 | 1954.296 | 588.7332 | 209.9994 | -778.1891 | 624.5038 | -1438.0066 | -3484.0732 | -96.1265 | -41.0785 | 4215.6782 | -2371.2573 | -1240.4208 | -474.193 | -128.9081 | 229.6112 | 1781.726 | 743.4818 | -205.2143 | 511.9239 | 3.5099 | 3033.7107 | 6295.4541 | -104.8212 | 284.4394 | 449.7578 | -1122.261 | -377.9153 | 4397.874 | 1307.9402 | 5079.2627 | 1.0089 | -276.5969 | 3424.8088 | -449.1536 | 1014.7731 | -330.1097 | -68.2847 | -531.2867 | 9322.2969 | 210.1042 | -444.1331 | -53.4338
2030-07-06 | 15 | -47.6065 | 900.1539 | -95.9719 | -556.2142 | -1155.3334 | -930.8493 | 1070.6324 | 217.0132 | -1605.6659 | -322.8257 | 3907.1086 | -45.6877 | 1338.1487 | -160.9846 | 2114.1094 | 2082.9297 | 550.6744 | 209.9994 | -780.1027 | 678.6367 | -1633.502 | -4011.7603 | -250.175 | -36.2577 | 3935.5022 | -2337.052 | -1415.6001 | -465.8785 | -142.7467 | -36.2605 | 1781.9045 | 2.7004 | -176.8612 | 387.8422 | 5.146 | 2995.0229 | 5522.1963 | -125.3942 | 257.7711 | 449.8606 | -1139.9058 | -742.9839 | 4471.4834 | 1257.9447 | 5086.5068 | 0.97502 | -275.7552 | 3684.812 | -468.7007 | 899.9507 | -2172.3 | 67.6147 | -945.837 | 6989.1152 | 210.1042 | -433.9814 | -86.9163
2030-07-06 | 16 | -52.1919 | 790.6119 | -102.845 | -598.1332 | -1223.4783 | -928.1304 | 762.2524 | 283.8239 | -1516.0695 | -343.5798 | 3959.3669 | -52.0529 | 1520.1272 | -145.3855 | 2064.9673 | 2161.2417 | 495.9795 | 209.9994 | -798.3426 | 648.8777 | -1605.4781 | -4065.895 | -209.1846 | -35.8607 | 4197.0312 | -2455.9851 | -1539.8634 | -475.233 | -131.4828 | 43.9396 | 1745.5061 | 516.6454 | -210.2648 | 459.442 | 4.2499 | 2964.7566 | 6315.5449 | -192.9218 | 162.2835 | 449.9113 | -1155.9043 | -660.3745 | 4594.3726 | 1267.8811 | 5084.1035 | 1.0155 | -275.7263 | 3566.386 | -866.142 | 803.1301 | -1990.6697 | 1.011 | -928.1462 | 6886.2544 | 210.1042 | -356.8074 | -35.5556
2030-07-06 | 17 | -67.2537 | 322.5866 | -109.3901 | -638.9497 | -1292.4725 | -719.3265 | 1019.8917 | 172.0363 | -1485.136 | -376.0536 | 3944.2046 | -30.0536 | 1563.3867 | -172.2475 | 1979.1233 | 2089.8862 | 578.6113 | 209.9994 | -792.5966 | 731.7883 | -1783.575 | -4037.1589 | -116.3178 | -42.0746 | 4266.3203 | -2552.8381 | -1762.2493 | -424.7107 | -109.0029 | 219.5661 | 1709.5586 | 1617.7649 | -266.8132 | 809.5544 | 4.6644 | 2952.29 | 8409.5049 | -224.0903 | 123.0863 | 449.8455 | -826.2482 | -302.0384 | 4645.8574 | 1288.7372 | 5083.4663 | 0.99319 | -275.6584 | 3568.9128 | -1227.8722 | 955.7628 | -1319.4149 | -128.9083 | -1092.6676 | 8491.5166 | 210.1042 | -337.2313 | -4.8759
2030-07-06 | 18 | -62.4537 | 394.5303 | -108.6603 | -652.6017 | -1274.6323 | -702.217 | 705.7677 | 406.0455 | -1518.1376 | -371.1309 | 3924.7251 | -13.8995 | 1503.5841 | -185.6275 | 2035.5402 | 1934.0942 | 545.1794 | 209.9994 | -582.734 | 719.2806 | -1833.2062 | -3911.8118 | -134.1142 | -60.5188 | 3200.8589 | -2541.0422 | -1611.2413 | -454.4408 | -114.0079 | 202.2052 | 1726.0051 | 1375.6294 | -222.8521 | 670.7026 | 4.8927 | 2940.9751 | 8200.6221 | -226.792 | 86.3882 | 449.8652 | -776.3325 | -264.6318 | 4654.3311 | 1327.8754 | 5076.9121 | 0.98445 | -275.6525 | 3742.1689 | -1341.6354 | 797.0137 | -1791.755 | -68.4491 | -840.2941 | 8553.3359 | 210.1042 | -322.1197 | -0.39774
2030-07-06 | 19 | -39.3592 | 684.0229 | -102.5521 | -631.9612 | -1113.0948 | -956.9999 | -15.3885 | 870.1416 | -661.4308 | -356.3995 | 3771.4629 | 1.0001 | 1541.9772 | -216.0016 | 2039.1604 | 1756.1475 | 470.641 | 209.9994 | -607.8483 | 776.6576 | -1830.6136 | -3492.9412 | -113.7235 | -46.9487 | 3262.0952 | -2449.3938 | -1304.4272 | -486.3111 | -120.2265 | 235.5597 | 1757.6984 | 145.4617 | -135.7446 | 349.491 | 5.2513 | 3039.4888 | 6473.0347 | -406.2427 | 213.7264 | 75.543 | -736.9228 | -151.3817 | 3416.0857 | 1390.7758 | 4336.2402 | 1.0133 | -277.0081 | 4176.9399 | -1196.1588 | 913.4662 | -1415.0388 | -573.9647 | -338.2115 | 8498.334 | 210.1042 | -282.3062 | 1.9881
2030-07-06 | 20 | -40.9086 | 1130.8076 | -100.3326 | -645.1523 | -1214.1118 | -1011.9335 | 77.7437 | 786.0081 | -561.2604 | -296.2461 | 3718.814 | -88.2518 | 1598.673 | -187.1524 | 2139.7776 | 1154.8182 | 502.6683 | 209.9994 | -609.3431 | 689.1775 | -1742.1941 | -3452.3547 | -269.0234 | -39.3867 | 3306.8831 | -2603.3342 | -1522.4158 | -525.2036 | -147.9056 | -32.7124 | 1665.3035 | 2.5071 | -4.1802 | 313.8395 | 6.2803 | 3100.1592 | 6067.9419 | -2.589 | 315.5217 | 376.4146 | -1235.5304 | -525.5888 | 3530.9062 | 1483.7272 | 4332.3369 | 263.8758 | -278.3286 | 3910.5925 | -1197.5066 | 734.4155 | -2253.0146 | -51.5936 | 292.5172 | 8281.2842 | 210.1042 | -254.4826 | 53.5898
2030-07-06 | 21 | -48.5085 | 653.6325 | -97.1353 | -663.4473 | -1333.1301 | -865.2575 | 0.9854 | 815.9437 | -200.6722 | -284.7026 | 3713.4873 | -110.5404 | 1609.6702 | -187.2514 | 2148.8105 | 1115.4861 | 528.6792 | 209.9994 | -596.6893 | 264.4734 | -1727.3384 | -3489.8816 | -116.2499 | -56.453 | 3372.7417 | -2629.5049 | -946.7944 | -463.7043 | -126.9443 | 318.099 | 1566.4384 | 1234.8621 | 73.2252 | 495.9974 | 5.3154 | 3186.3945 | 7497.7803 | -2.7453 | 420.02 | 280.2286 | -1149.9679 | -121.5564 | 3508.1606 | 1544.2225 | 4335.46 | 346.2951 | -278.7713 | 3908.0935 | -1199.7727 | 964.7195 | -271.4168 | -569.862 | 210.6685 | 10903.4053 | 210.1042 | -284.2797 | 17.436
2030-07-06 | 22 | -58.4771 | 711.8798 | -97.322 | -671.4043 | -1297.224 | -905.5373 | -403.0764 | 885.8801 | 282.3289 | -255.4239 | 3678.7068 | -149.5328 | 1647.9009 | -195.9215 | 2152.2419 | 1307.4962 | 567.0611 | 209.9994 | -639.3432 | 191.6745 | -1685.4178 | -3619.7776 | -97.047 | -53.8453 | 3636.6699 | -2680.0942 | -887.3054 | -493.8107 | -121.4652 | 413.6013 | 1495.4509 | 1202.6718 | 27.483 | 523.2264 | 4.8363 | 3194.864 | 7829.9185 | -2.6533 | 272.3341 | 170.9726 | -1133.722 | 1.0019 | 3562.73 | 1525.228 | 4374.583 | 226.7088 | -277.9557 | 3873.4373 | -1256.9288 | 1134.7601 | 54.3495 | -643.7986 | 0.99526 | 11439.9307 | 210.1042 | -342.9718 | 44.7675
2030-07-06 | 23 | -44.3746 | 816.8206 | -95.9635 | -683.25 | -1516.7311 | -1112.3247 | -1607.0178 | 1015.3318 | 305.3433 | -280.684 | 3669.9104 | -195.0004 | 1724.2415 | -203.1033 | 2157.4668 | 1332.0789 | 553.5473 | 209.9994 | -675.8692 | 190.6111 | -1681.3378 | -3782.8354 | -63.6512 | -59.1758 | 3811.0491 | -2871.8027 | -1293.0825 | -599.3358 | -133.5829 | 378.9763 | 1493.6816 | 1026.8167 | 26.3357 | 480.0496 | 3.9571 | 3233.9124 | 7418.4321 | 1.0027 | 789.3463 | 0.99839 | -1164.6603 | 188.8783 | 3245.6985 | 1551.1353 | 4342.251 | 580.6442 | -279.9076 | 3937.3079 | -511.4545 | 958.6843 | 60.5389 | -699.3545 | 117.6605 | 10716.499 | 210.1042 | -369.7757 | 112.0581
2030-07-06 | 24 | -42.7683 | 873.7735 | -81.1039 | -666.5416 | -1580.0283 | -1137.1226 | -2560.3801 | 258.9981 | 580.6972 | -258.0224 | 3517.7646 | -194.9827 | 1881.4386 | -299.8568 | 1827.1632 | 591.4901 | 303.3992 | 209.9994 | -708.3971 | 461.8943 | -1702.0118 | -3689.5486 | -65.4456 | -58.3563 | 3969.4988 | -2661.134 | -1537.4363 | -646.9159 | -123.8325 | 254.9949 | 1324.9133 | 1104.7019 | -22.8784 | 573.4928 | 5.9095 | 3289.1697 | 6949.7251 | 1.0005 | 182.0931 | 230.71 | -912.8305 | 361.3544 | 3095.3779 | 1257.9243 | 4196.7573 | 1.0136 | -277.092 | 3853.3918 | -217.7814 | 888.5259 | -80.8679 | -320.5774 | -146.8553 | 10773.0371 | 210.1042 | -322.6937 | 68.8438
2030-07-07 | 1 | -45.9154 | 703.2451 | -77.1913 | -678.454 | -1772.9026 | -1016.007 | -3514.9241 | -2.2535 | 628.2393 | -237.1395 | 3557.489 | -195.0017 | 1803.6549 | -412.515 | 1695.4043 | 1165.9645 | 350.6474 | 209.9994 | -470.2253 | 425.3954 | -1693.2828 | -3972.0176 | -34.09 | -51.5181 | 2334.7444 | -2650.2683 | -1101.0331 | -641.8303 | -103.1105 | 304.8008 | 1949.6089 | 1349.8175 | -40.6386 | 675.1011 | 4.3764 | 2037.6814 | 7581.0459 | 1.0002 | 560.2824 | 1.0004 | -984.4178 | 391.5172 | 2823.1716 | 890.9888 | 4359.5039 | -3.1045 | -275.8591 | 4328.4697 | -267.6927 | 992.2398 | -345.8776 | -293.1658 | -1014.4523 | 11421.8252 | 210.1042 | -289.9147 | 99.2582
2030-07-07 | 2 | -54.7271 | 399.6999 | -74.0575 | -748.7219 | -1696.7808 | -957.1935 | -4885.4766 | 210.4846 | 816.2117 | -244.9677 | 3417.0115 | -194.9827 | 1955.4742 | -617.7692 | 968.7241 | 1130.2742 | 337.1639 | 209.9994 | -350.6232 | 139.9736 | -1282.9352 | -3955.8213 | -36.7795 | 11.3046 | 1576.479 | -2733.707 | -392.7908 | -671.1937 | -88.1144 | 429.6723 | 2737.6621 | 2199.4009 | 80.2902 | 707.5505 | 2.757 | -236.3598 | 8872.0967 | 1.0001 | 340.7737 | 449.3778 | -1206.2292 | 226.6096 | 2150.0803 | 562.0706 | 3580.4819 | -2.5983 | -271.9653 | 2751.9495 | -1933.5864 | 935.1825 | -81.0741 | -824.3452 | -657.4391 | 13878.7305 | 210.1042 | -156.9707 | 226.3197
2030-07-07 | 3 | -68.3098 | 220.3288 | -72.2089 | -790.9161 | -1243.5505 | -1054.2516 | -7830.8291 | 648.2603 | 1495.0519 | -177.9296 | 3045.8916 | -195.0122 | 1938.8239 | -747.1578 | 531.7773 | 1035.9343 | 267.3697 | 209.9994 | -140.3272 | 409.6076 | -726.9095 | -2552.2156 | 102.4335 | -18.0304 | 1220.6844 | -2731.1792 | -1103.7681 | -701.5844 | -66.061 | 676.8943 | 2269.2678 | 3040.4766 | -253.3646 | 1115.9579 | 0.69315 | -223.6181 | 10081.8271 | 208.4187 | 702.6121 | 0.99901 | -1910.2593 | 558.5994 | 2338.7844 | 707.1211 | 4091.0315 | 15.9691 | -277.2639 | 1096.4559 | -3782.1196 | 832.9496 | 307.464 | -1942.8333 | -1.2459 | 14959.6816 | 210.1042 | -18.125 | 191.5059
2030-07-07 | 4 | -57.5687 | 534.997 | -74.069 | -612.2318 | -831.0058 | -1345.8247 | -8711.7363 | 1474.4535 | 1779.1429 | -124.4638 | 3182.5464 | -195.0203 | 1833.5625 | -806.3909 | 275.864 | 788.9324 | 180.1554 | 209.9994 | -142.2337 | 215.3366 | -452.5702 | -2862.0234 | 40.7908 | -43.8001 | 1300.791 | -2666.7898 | -1010.278 | -741.162 | -84.1204 | 668.9594 | 2013.7 | 1429.5397 | -206.9712 | 907.0211 | 0.70346 | 190.6548 | 6065.0591 | 399.5305 | 1051.3521 | 1.0005 | -2191.0691 | 281.1217 | 2093.0762 | 840.0211 | 3919.6414 | 307.2486 | -278.8702 | 1631.7711 | -2909.3123 | 760.2799 | 41.5545 | -2622.0806 | 0.98182 | 14174.4746 | 210.1042 | -15.0735 | 113.2934
2030-07-07 | 5 | -35.849 | 1091.7434 | -63.2473 | -451.9328 | -397.3962 | -1745.5533 | -10461.1201 | 2671.2139 | 2053.1936 | -78.6018 | 3163.0757 | -194.972 | 1781.8175 | -840.9673 | 185.4194 | 1469.094 | 243.5782 | 209.9994 | -140.6049 | 70.4571 | -401.5358 | -3125.9993 | 1.7713 | -55.5814 | 1321.2758 | -2322.6902 | -825.7721 | -804.0359 | -113.4806 | 679.6582 | 1554.2054 | 2.3213 | -334.05 | 359.9606 | 0.61752 | 249.6573 | -894.7233 | 480.7451 | 1148.1689 | 0.99983 | -2112.8879 | 246.3063 | 2100.0557 | 878.7604 | 3986.7136 | 365.4749 | -278.9908 | 1400.3995 | -3099.9924 | 701.6998 | 151.156 | -2455.9619 | 260.1651 | 11676.1377 | 210.1042 | -0.99932 | 68.9034
2030-07-07 | 6 | -29.5647 | 1388.9346 | -62.0447 | -456.3223 | -261.4121 | -1890.829 | -10602.4863 | 2927.8596 | 2048.2778 | -72.194 | 3032.4836 | -194.9411 | 1672.5707 | -849.4282 | 126.0325 | 931.7698 | 207.9882 | 209.9994 | -142.3498 | -23.2612 | -431.8331 | -3253.7336 | -49.4905 | -64.7147 | 1326.567 | -2370.4675 | -888.1874 | -856.212 | -127.157 | 614.4274 | 1535.7418 | 0.98336 | -237.907 | 242.7991 | 0.61449 | 438.7303 | -735.9387 | 490.4778 | 1165.8568 | 1.0002 | -2039.5367 | 117.6839 | 2127.9534 | 814.4387 | 3886.8594 | 346.8966 | -279.1678 | 1313.9829 | -3170.7375 | 573.2493 | 40.2061 | -2513.5786 | 518.0964 | 10348.1055 | 210.1042 | 21.0252 | -3.0185
2030-07-07 | 7 | -33.0039 | 1354.7983 | -63.4315 | -459.0327 | -222.6423 | -1882.9956 | -10517.7744 | 2944.0215 | 1905.2897 | -74.5295 | 3226.0833 | -195.013 | 1567.7225 | -839.225 | 149.5811 | 939.5385 | 215.713 | 209.9994 | -139.9359 | -17.1918 | -464.2422 | -3426.1968 | -45.6411 | -64.3745 | 1283.2399 | -2404.4219 | -914.9813 | -855.778 | -126.2872 | 619.0143 | 1563.1593 | 1.6728 | -201.8775 | 265.8062 | 0.61536 | 433.9296 | -736.8467 | 441.5072 | 1082.3623 | 1.0016 | -2103.2361 | 126.0956 | 2001.9757 | 923.6984 | 3745.3059 | 408.3232 | -279.3123 | 1671.8667 | -2423.2031 | 636.0798 | 302.4339 | -2695.2305 | 424.409 | 11589.7559 | 210.1042 | 26.1937 | 39.7092
2030-07-07 | 8 | -35.2739 | 1221.5383 | -67.6428 | -423.3152 | -33.4969 | -1919.3287 | -10655.6045 | 2950.7949 | 1183.7407 | -86.8815 | 3100.5181 | -194.8347 | 1623.4336 | -809.3227 | 257.1188 | 1109.9199 | 226.0218 | 209.9994 | -138.0921 | 28.0379 | -397.4784 | -2674.4958 | -28.0926 | -55.3311 | 1446.849 | -2401.1074 | -851.2509 | -852.3345 | -122.1468 | 647.8549 | 1651.0669 | 3.7601 | -231.1736 | 291.2929 | 0.62004 | 258.4719 | -1077.6296 | 439.5848 | 1236.869 | 0.99849 | -2248.0044 | 135.6489 | 1868.5022 | 851.796 | 3584.0815 | 522.2747 | -280.217 | 1494.933 | -2624.468 | 625.5185 | 933.1445 | -4308.9282 | 222.5195 | 12891.6621 | 210.1042 | 92.9368 | -89.0428
2030-07-07 | 9 | -51.275 | 967.865 | -78.7836 | -428.1708 | -7.0903 | -1905.2377 | -10499.9238 | 2966.2058 | -86.2135 | -115.2325 | 3173.9285 | -194.9322 | 1995.2881 | -761.2292 | 434.0473 | 950.8415 | 270.1853 | 209.9994 | -128.3272 | 92.4012 | -687.5833 | -2201.969 | 29.0982 | -53.8057 | 1372.1879 | -2627.9502 | -1157.0793 | -846.712 | -114.9862 | 746.6707 | 2027.2798 | 1318.7614 | -86.9058 | 501.9627 | 0.66939 | 182.0712 | -211.8709 | 293.7672 | 1075.2479 | 1.0021 | -2157.7954 | 347.4554 | 1889.208 | 763.6277 | 3677.2688 | 305.3791 | -278.7081 | 1103.7219 | -3317.3064 | 751.2864 | 813.498 | -3692.2056 | 0.98432 | 14160.374 | 210.1042 | -6.6582 | 45.0286
2030-07-07 | 10 | -36.833 | 872.2288 | -65.5956 | -593.8062 | -335.3613 | -1750.7976 | -9896.3252 | 2265.8218 | 0.99195 | -167.9282 | 3372.9353 | -194.9817 | 1367.6135 | -700.827 | 638.3597 | 652.5603 | 92.0543 | 209.9994 | -158.7173 | 207.7792 | -1073.132 | -2791.1313 | 79.2025 | -49.7573 | 852.0427 | -2798.7314 | -1442.3041 | -872.876 | -108.3614 | 801.5339 | 2292.8728 | 874.7343 | 21.5981 | 488.0688 | 0.68507 | 38.8481 | 2490.6897 | 364.2919 | 896.2372 | 1.001 | -1995.0441 | 609.0793 | 2294.751 | 555.0307 | 4041.0342 | 1.0287 | -276.8136 | 1898.5248 | -2291.7249 | 963.8143 | 480.5666 | -2901.4075 | -0.1625 | 15738.8926 | 210.1042 | -85.7096 | 64.7161
2030-07-07 | 11 | -44.6974 | 433.1533 | -82.0123 | -587.1556 | -630.3566 | -1625.6443 | -10183.376 | 1972.4098 | -3.1248 | -245.6404 | 3706.0305 | -78.1273 | 1615.4132 | -644.0314 | 895.8108 | 432.7746 | 78.286 | 209.9994 | -173.2623 | 212.3906 | -1434.2573 | -3687.5483 | 116.8927 | -49.14 | 854.6313 | -2734.0442 | -1407.7046 | -837.0023 | -95.1684 | 898.3252 | 2670.894 | 1159.269 | 151.2781 | 471.4167 | 0.57798 | -42.1556 | 2619.9016 | 1.0026 | 832.2402 | 449.0328 | -1802.2927 | 719.2638 | 2581.6418 | 720.1949 | 4116.5732 | -2.653 | -271.1948 | 2587.314 | -1643.9658 | 1175.629 | 215.2122 | -2275.9092 | -177.7282 | 16754.6973 | 210.1042 | -143.684 | 72.1908
2030-07-07 | 12 | -44.8506 | 443.8399 | -86.8609 | -604.5902 | -802.7065 | -1667.2439 | -10130.2324 | 1402.2826 | -123.934 | -301.2277 | 3872.3613 | 23.7274 | 1254.3851 | -548.8741 | 1192.2697 | -103.2313 | 35.4463 | 209.9994 | -300.9031 | 488.904 | -1586.7489 | -3657.7275 | 143.1614 | -13.2907 | 1551.8956 | -2843.9412 | -1888.9937 | -846.3881 | -91.7331 | 857.6952 | 2841.4517 | 1282.8367 | 33.8194 | 418.9311 | 0.55136 | -468.444 | 2447.3862 | 1.0033 | 470.2904 | 192.041 | -2123.793 | 726.3959 | 3641.4197 | 996.2623 | 4719.2607 | -2.8204 | -273.3027 | 2523.9512 | -1485.1777 | 1557.036 | 687.9006 | -2286.238 | -938.0554 | 17043.6387 | 210.1042 | -263.0855 | 154.9082
2030-07-07 | 13 | -39.6074 | -15.879 | -77.1229 | -587.179 | -1123.9246 | -1345.2941 | -9477.4678 | 850.4456 | -751.9056 | -343.4426 | 3746.843 | 29.4477 | 1236.4995 | -456.7194 | 1516.8215 | -133.4608 | 0.99603 | 209.9994 | -391.8488 | 289.2765 | -1573.2388 | -4985.7944 | 63.7076 | -47.7491 | 2001.7725 | -2386.9153 | -1720.7496 | -781.5376 | -90.0495 | 779.6381 | 2524.2002 | 1522.307 | 98.658 | 445.7669 | 0.51215 | 1188.6183 | 4072.9414 | 1.0016 | 138.39 | 357.2 | -2096.6887 | 500.8285 | 3598.4392 | 960.0649 | 4356.1567 | -2.6357 | -274.3208 | 2475.2124 | -1969.2548 | 1324.6953 | 130.4721 | -2023.8695 | -251.9061 | 16606.9629 | 210.1042 | -294.0461 | 66.5565
2030-07-07 | 14 | -47.7351 | -107.2815 | -94.5769 | -791.4788 | -1181.2611 | -1159.9938 | -8162.5454 | 419.8835 | -1531.6747 | -360.606 | 3763.3716 | 72.0201 | 1689.0735 | -173.6035 | 1766.4342 | -4.6521 | -79.2528 | 209.9994 | -547.5186 | 645.5074 | -1692.6287 | -6205.4932 | 47.1225 | -19.2048 | 2137.9731 | -2863.7529 | -1853.4564 | -757.1091 | -87.1828 | 662.2784 | 2409.1221 | 2078.1536 | 143.1605 | 568.6493 | 0.58325 | 1077.5111 | 7357.0474 | -174.023 | 291.311 | 1.0009 | -1996.0503 | 397.1738 | 3491.7678 | 1239.111 | 4345.2275 | 0.99757 | -277.2131 | 2561.3193 | -1750.0824 | 1429.2438 | -508.676 | -1867.7716 | -737.0931 | 16853.2285 | 210.1042 | -274.1632 | -39.2551
2030-07-07 | 15 | -58.4385 | -266.1305 | -105.5473 | -789.6551 | -1234.257 | -1061.7404 | -7524.2124 | 330.7224 | -1855.2769 | -369.2707 | 3827.7349 | 55.7946 | 1549.3441 | -56.049 | 1958.4329 | -307.51 | -61.3005 | 209.9994 | -540.1924 | 612.5679 | -1753.7468 | -6583.4751 | 17.5276 | -23.4248 | 2036.0004 | -3143.1423 | -1778.1591 | -702.9982 | -84.2623 | 648.4772 | 2381.5308 | 2277.4231 | 65.362 | 734.1088 | 0.61479 | 1461.1958 | 8036.0732 | -76.7455 | 380.2711 | 0.99954 | -2068.3037 | 242.9129 | 3500.2136 | 1224.3256 | 4411.4414 | 1.0213 | -276.8305 | 2841.7422 | -1779.8448 | 1370.1101 | -662.6362 | -1806.2727 | -961.9929 | 17262.5781 | 210.1042 | -229.2924 | -16.9451
2030-07-07 | 16 | -64.5261 | -362.225 | -105.641 | -783.0057 | -1105.4664 | -979.165 | -6985.8203 | 169.2115 | -2320.3911 | -371.3467 | 3812.1831 | 48.824 | 1630.5703 | 46.681 | 2032.3037 | -802.4741 | -91.2674 | 209.9994 | -528.4425 | 685.0892 | -1692.2119 | -6754.3506 | 30.4196 | -33.1868 | 1929.3606 | -3128.0371 | -2205.7778 | -677.5031 | -80.2834 | 645.7948 | 2094.6487 | 2971.553 | -27.7136 | 894.0818 | 0.60841 | 2098.0874 | 8247.7354 | -265.261 | 403.832 | 0.99829 | -2164.8 | 236.4001 | 3534.3911 | 1163.3397 | 4443.9126 | 1.0124 | -274.7921 | 3110.5754 | -1936.6874 | 1414.7211 | 1.0283 | -1944.5443 | -910.7183 | 17367.4414 | 210.1042 | -176.4651 | -8.3276
2030-07-07 | 17 | -61.9249 | -15.0933 | -107.4741 | -791.9234 | -943.3561 | -990.3889 | -4889.5234 | 849.6649 | -2554.1208 | -364.0482 | 3861.5491 | 87.8415 | 1575.3873 | 130.7695 | 2060.7444 | -1194.3811 | -250.0938 | 209.9994 | -515.7321 | 556.3262 | -1925.0895 | -6676.4897 | -68.9791 | -28.8285 | 1921.2209 | -3230.5725 | -2138.345 | -670.9586 | -103.5255 | 511.2854 | 2071.9319 | 2673.5852 | -6.9231 | 808.1031 | 0.61523 | 2159.6821 | 8135.1992 | -265.1607 | 320.7457 | 449.8844 | -1787.5486 | 5.4177 | 4465.9478 | 1413.9059 | 4538.7212 | 582.1923 | -273.4029 | 2722.7195 | -2422.8215 | 1130.8109 | -1004.5255 | -1687.8824 | -914.1633 | 16678.8965 | 210.1042 | -229.1368 | -74.3021
2030-07-07 | 18 | -56.098 | 207.3966 | -104.064 | -796.721 | -1082.9313 | -934.0619 | -2382.5479 | 538.69 | -2603.9539 | -366.0185 | 3902.1902 | 75.0126 | 1584.4777 | 240.7265 | 2105.7732 | -1604.2001 | -327.4175 | 209.9994 | -683.7861 | 727.4296 | -2008.3781 | -6492.4214 | -126.3351 | 4.7998 | 2682.1726 | -3007.2126 | -2483.1853 | -638.1334 | -109.649 | 297.3444 | 1812.8138 | 2662.9241 | -318.7294 | 725.2366 | 0.65564 | 1801.0315 | 7505.8916 | -256.8041 | 326.8792 | 449.7005 | -1580.9846 | -215.4129 | 4568.3999 | 1374.1865 | 4929.3242 | 329.8732 | -271.8169 | 3217.9983 | -2540.8201 | 1227.6259 | -1492.5345 | -1050.5337 | -1414.7678 | 15735.5459 | 210.1042 | -356.1922 | -85.3439
2030-07-07 | 19 | -56.7966 | 242.8288 | -101.0991 | -791.3387 | -1065.0699 | -813.6073 | -256.5105 | 586.3021 | -2316.3215 | -367.1524 | 3875.3879 | 77.478 | 1567.5354 | 250.8717 | 2110.5125 | -1855.3916 | -299.978 | 209.9994 | -728.7054 | 642.8615 | -2098.3364 | -6229.7515 | -169.1048 | 7.3004 | 2817.3538 | -2973.5969 | -2320.4226 | -589.7009 | -115.6871 | 221.1181 | 1813.7734 | 3369.9592 | -282.1699 | 776.357 | 1.0148 | 1910.6354 | 7168.5498 | -296.5542 | 225.4508 | 449.9153 | -1374.1794 | -307.6528 | 4448.5713 | 1344.3896 | 4640.4614 | 305.8668 | -271.9543 | 3504.4373 | -2591.749 | 1076.4269 | -2088.9658 | -571.5662 | -1079.3198 | 15435.666 | 210.1042 | -382.5877 | -39.8896
2030-07-07 | 20 | -54.756 | 311.8135 | -98.1635 | -792.2723 | -848.5148 | -839.6937 | 61.1569 | 590.4719 | -1806.1663 | -315.6705 | 3886.2109 | 59.9365 | 1472.9468 | 260.3745 | 2117.5608 | -1914.1954 | -275.8464 | 209.9994 | -605.9592 | 669.7231 | -1881.24 | -6235.6978 | -173.4314 | -13.971 | 2320.8765 | -2964.1919 | -2324.8037 | -613.7176 | -116.8003 | 216.2148 | 1721.7026 | 3424.5623 | -277.5703 | 745.8002 | 0.99024 | 2092.4795 | 7131.811 | -197.2104 | 373.0729 | 449.9275 | -1746.4576 | -286.9379 | 4195.9106 | 1426.1166 | 4352.02 | 562.3047 | -273.5605 | 3528.6604 | -2260.3691 | 1044.4299 | -975.5786 | -861.6171 | -653.0526 | 15106.0752 | 210.1042 | -302.9064 | -1.0069
2030-07-07 | 21 | -60.5824 | 521.1877 | -100.5631 | -795.8559 | -969.6343 | -868.0112 | 722.6976 | 682.2902 | -1006.428 | -151.3535 | 3771.8608 | 16.0319 | 1380.8442 | 253.2054 | 2120.3623 | -1830.2717 | -134.1013 | 209.9994 | -603.9809 | 705.0585 | -1783.0542 | -6290.2705 | -173.6185 | -30.8194 | 2489.9976 | -3115.0901 | -2446.9956 | -632.4487 | -128.2458 | 169.6333 | 1622.3281 | 3951.3086 | -287.7106 | 831.2927 | 0.70091 | 2402.1929 | 7076.3726 | -205.4412 | 634.1735 | 436.8011 | -1749.2257 | -221.222 | 3680.1858 | 1442.234 | 4134.6055 | 687.3535 | -274.3154 | 3627.3994 | -2127.5786 | 901.3604 | -1237.3759 | -802.4963 | -127.6989 | 13867.9746 | 210.1042 | -315.2812 | 22.9575
2030-07-07 | 22 | -64.9299 | 631.9005 | -103.3102 | -791.8432 | -962.0554 | -923.9742 | -533.8773 | 1511.1987 | -595.945 | -197.8955 | 3760.8699 | -47.0309 | 1420.9335 | 227.2015 | 2120.8557 | -1604.1565 | -95.1327 | 209.9994 | -642.5595 | 496.2228 | -1953.4298 | -6818.7676 | -119.1912 | -55.4988 | 2616.3684 | -3154.3137 | -2730.938 | -650.0975 | -139.6909 | 311.5636 | 1706.3549 | 4221.3647 | -313.9467 | 945.8218 | 0.68994 | 2834.3184 | 6823.458 | -2.624 | 515.5237 | 0.99998 | -1957.1599 | 30.3514 | 3520.584 | 1232.9209 | 4561.9043 | -3.4889 | -500.534 | 4971.127 | -1472.4517 | 1083.3594 | -42.3309 | -1477.4519 | 197.9128 | 12658.1572 | 210.1042 | -230.7569 | -18.7825
2030-07-07 | 23 | -53.813 | 793.057 | -93.4673 | -791.129 | -1206.948 | -1035.068 | -2473.9858 | 741.2141 | -3.1792 | -184.4446 | 3639.041 | -90.5672 | 1580.7738 | 95.9121 | 1786.5046 | -1255.2714 | -93.4035 | 209.9994 | -589.7627 | 597.7805 | -1972.2433 | -6066.4556 | -132.6453 | -23.9429 | 3062.8716 | -3044.8921 | -2649.7649 | -702.9904 | -134.9729 | 241.5523 | 1746.1498 | 3284.9485 | -251.2958 | 687.793 | 1.0561 | 2249.0032 | 5435.5142 | -101.4597 | 557.3548 | 0.99927 | -1539.799 | 68.5224 | 3040.752 | 1171.7694 | 4413.5835 | 1.0133 | -270.7792 | 3244.8323 | -2393.8899 | 954.2435 | -777.4882 | -1195.0587 | 139.6601 | 12443.2549 | 210.1042 | -312.4616 | -34.9405
2030-07-07 | 24 | -46.8085 | 582.7368 | -76.5709 | -768.2378 | -871.3095 | -1190.3988 | -6535.4561 | 1348.4211 | -141.0496 | -176.2405 | 3748.698 | -131.8084 | 1514.6725 | -4.922 | 1564.9055 | -1233.6198 | -103.715 | 209.9994 | -425.5813 | 719.5161 | -1903.3591 | -5820.1938 | 14.2283 | -36.1046 | 1980.162 | -2857.1965 | -2594.6018 | -760.2297 | -102.5655 | 476.0045 | 1544.2236 | 3102.8896 | -230.7444 | 585.6724 | 0.83157 | 2179.2021 | 4183.4375 | 1.002 | 322.0952 | 136.0346 | -1588.277 | 432.6304 | 3028.373 | 1029.5632 | 4196.3403 | -2.3622 | -270.9809 | 3327.4048 | -2177.4009 | 1203.5453 | -88.2228 | -781.0684 | -681.2504 | 12853.1631 | 210.1042 | -328.5512 | 80.4004
2030-07-08 | 1 | -37.1127 | 532.4861 | -69.6373 | -722.1152 | -1533.8634 | -1392.6051 | -9602.8213 | 1018.6874 | 494.9086 | -145.6682 | 3411.0466 | -155.93 | 1290.0013 | -490.0325 | 1204.2439 | -959.3198 | -168.1651 | 209.9994 | -382.7764 | 709.0785 | -1877.8577 | -5769.7148 | 70.7227 | 11.1249 | 1636.0033 | -2737.1021 | -2378.447 | -807.8553 | -86.1895 | 531.7053 | 2523.5605 | 2718.1726 | -118.3366 | 380.5363 | 0.63483 | 566.7726 | 2950.8198 | 169.4313 | 867.8818 | 449.0535 | -1742.4894 | 667.9836 | 1068.0129 | 357.5347 | 3001.3008 | -2.333 | -272.4341 | 1663.2032 | -2527.8413 | 1462.2129 | 344.6722 | -862.3231 | -866.3952 | 13827.126 | 210.1043 | -286.7802 | 58.4765
2030-07-08 | 2 | -28.6437 | 934.2329 | -62.408 | -488.5363 | -1000.4592 | -1650.4152 | -10010.5312 | 2095.0186 | 1415.035 | -122.1642 | 3268.7922 | -195.0491 | 1317.6918 | -636.4964 | 609.6083 | -892.2604 | -159.3878 | 209.9994 | -142.587 | 449.5923 | -1541.1302 | -5699.917 | -33.3535 | -25.5991 | 689.1108 | -2800.0059 | -2003.9274 | -853.0806 | -111.7601 | 455.7053 | 2219.2786 | 488.5508 | -7.8098 | 191.9243 | 0.74416 | 666.6533 | 462.8301 | 248.9833 | 751.549 | 449.1853 | -1795.5913 | 292.6415 | 899.7776 | 195.791 | 2829.198 | -2.3642 | -276.6208 | 2115.3611 | -2575.0654 | 1189.0299 | 61.6698 | -1435.5604 | -376.2689 | 12023.4502 | 210.1043 | -183.9944 | 90.7689
2030-07-08 | 3 | -40.5102 | 640.66 | -59.5508 | -437.6875 | -1106.8729 | -1402.9431 | -9415.9453 | 1816.6576 | 1728.1775 | -83.2464 | 3265.8784 | -194.9781 | 1292.9896 | -719.6431 | 302.4908 | -1264.2213 | 70.5164 | 209.9994 | -137.4491 | 312.9206 | -1248.2335 | -5919.5059 | -60.019 | -51.435 | 741.4362 | -2917.51 | -1841.1331 | -774.2764 | -107.4358 | 462.368 | 2120.7351 | 1932.5718 | 84.0182 | 591.3115 | 0.70778 | 931.5752 | 2296.136 | 40.182 | 755.8727 | 449.1807 | -1936.157 | 96.0743 | 1103.046 | 408.7827 | 2908.8293 | -2.2368 | -276.6312 | 2159.9485 | -2338.9736 | 1091.2418 | -83.7068 | -1784.3987 | -423.4172 | 11049.6816 | 210.1042 | -147.5016 | 101.1322
2030-07-08 | 4 | -28.0719 | 1372.1837 | -60.7695 | -425.3263 | -646.4894 | -1919.8889 | -10710.1787 | 2772.3022 | 1928.0304 | -68.1646 | 3276.4436 | -195.0309 | 1291.7039 | -751.0709 | 198.6593 | -745.8128 | 63.8928 | 209.9994 | -112.7932 | 127.5269 | -1107.6165 | -5712.7554 | -117.4019 | -79.1336 | 796.7354 | -2398.625 | -1626.1885 | -922.1177 | -133.0591 | 455.0519 | 1944.0272 | 733.8682 | 102.2056 | 192.2564 | 0.70388 | 1189.7543 | -196.9271 | 246.7227 | 516.7573 | 450.0433 | -1892.3385 | 1.0067 | 1225.4885 | 592.0591 | 2814.6838 | -2.4622 | -277.8366 | 2497.9648 | -1615.5189 | 780.2834 | -314.4179 | -2739.478 | 0.98791 | 9927.8867 | 210.1042 | -66.9133 | 136.0278
2030-07-08 | 5 | -9.5144 | 1603.1743 | -40.518 | -417.4142 | -424.0438 | -2063.821 | -11491.3604 | 3452.3376 | 1934.0444 | -71.8656 | 3304.4551 | -195.1112 | 1275.5787 | -745.9193 | 225.365 | -429.483 | 35.8066 | 209.9994 | -96.6487 | -57.9453 | -1067.2397 | -5986.6553 | -110.0877 | -80.4424 | 838.512 | -2395.9753 | -1062.0485 | -969.4692 | -141.6599 | 548.1589 | 1934.5221 | 2.7767 | 122.4506 | 1.4255 | 0.70548 | 1203.6843 | -918.9769 | 400.507 | 635.0465 | 450.0547 | -1961.8884 | 45.0717 | 1048.2063 | 540.182 | 2765.6169 | -2.7207 | -278.7077 | 2348.74 | -1769.8015 | 812.6512 | -240.0704 | -2195.6384 | -1.5499 | 9353.3291 | 210.1042 | -72.7642 | 189.4252
2030-07-08 | 6 | -14.4033 | 1583.6722 | -43.1162 | -423.482 | -316.1464 | -2037.0778 | -11445.3027 | 3415.8748 | 1654.2177 | -86.4912 | 3007.0425 | -194.9465 | 1631.1604 | -718.0395 | 362.6841 | -410.8702 | 91.9867 | 209.9994 | -94.7635 | -101.3359 | -1338.4696 | -6337.5498 | -114.7484 | -83.16 | 1011.6396 | -2419.9199 | -640.8191 | -961.7618 | -143.0834 | 510.3949 | 1980.1296 | 307.195 | 117.0528 | 68.8764 | 0.70584 | 1156.0259 | -555.3591 | 499.1819 | 1161.8169 | 0.99888 | -1715.0249 | 45.3923 | 1198.4908 | 438.0768 | 3426.0854 | -2.7767 | -278.2986 | 2269.0508 | -2310.7725 | 705.2701 | -344.7172 | -3193.7385 | 1.0099 | 8022.6914 | 210.1042 | -62.5893 | 219.0557
2030-07-08 | 7 | -13.571 | 1471.1924 | -45.1347 | -365.936 | -310.9545 | -2117.968 | -12240.8154 | 3511.5261 | 547.5283 | -100.344 | 3014.7642 | -190.3749 | 1508.0621 | -696.3787 | 470.6589 | -178.0434 | 87.0115 | 209.9994 | -104.2432 | -57.2171 | -1492.6932 | -6487.8394 | -82.7078 | -83.1132 | 995.3432 | -2392.5674 | -600.8746 | -959.3426 | -140.6121 | 553.4555 | 2039.6475 | 3.7381 | 85.1441 | 1.0001 | 0.71247 | 1131.4523 | -1395.9868 | 135.7523 | 608.42 | 449.279 | -1839.5679 | 137.8448 | 1141.4395 | 295.8509 | 2885.6685 | -2.4119 | -275.9825 | 1449.9901 | -3171.3425 | 979.402 | 162.1677 | -2921.6702 | -326.6878 | 9326.2178 | 210.1043 | -121.4353 | 220.2908
2030-07-08 | 8 | -21.2114 | 919.0831 | -66.6063 | -295.4859 | -706.0443 | -1840.512 | -11326.5557 | 2842.2954 | 319.9261 | -21.1342 | 3002.4092 | 38.8798 | 1287.5188 | -650.8942 | 641.5906 | -411.6001 | 24.244 | 209.9994 | -159.7596 | -259.7359 | -1681.3584 | -6516.8872 | -44.947 | -77.5663 | 1456.876 | -2031.093 | -541.1174 | -856.0845 | -134.2636 | 651.4254 | 2254.6938 | 3.3521 | 91.7299 | 1.0004 | 0.62821 | 1201.3335 | -1915.9006 | -162.5502 | 347.2428 | 0.99778 | -1714.6915 | 179.1688 | 1319.3114 | 588.9374 | 3050.3958 | -262.8617 | -788.8182 | 428.6866 | -3670.3647 | 941.4155 | 97.9465 | -2362.7744 | -27.5036 | 11082.5195 | 210.1043 | -133.3827 | 115.2483
2030-07-08 | 9 | -18.2499 | 443.9646 | -66.2368 | -355.3588 | -897.6872 | -1525.8262 | -11007.6982 | 2486.1873 | 0.99464 | -27.4864 | 3274.3843 | 87.828 | 1085.7682 | -576.4997 | 972.5303 | -299.6263 | 1.8086 | 209.9994 | -451.1471 | -152.7457 | -1686.2783 | -6834.8833 | -87.8023 | -47.8082 | 2972.0149 | -1837.9027 | -652.3626 | -779.2112 | -119.9071 | 629.0504 | 2511.9089 | 3.1171 | 60.3765 | 80.2869 | 0.5766 | 997.1901 | -1539.3647 | 195.5947 | 274.642 | 449.376 | -2037.7981 | 71.406 | 2470.7908 | 677.468 | 3911.3103 | -244.1414 | -347.0879 | 1048.0079 | -3020.2136 | 971.0397 | -22.1748 | -1986.5261 | -506.5107 | 12084.5459 | 210.1043 | -260.4107 | 74.9018
2030-07-08 | 10 | -31.7465 | 504.4157 | -75.9269 | -497.4862 | -1197.3353 | -1542.9475 | -10666.9238 | 2168.2427 | -43.9609 | -173.224 | 3484.9333 | -75.2718 | 1222.649 | -529.2064 | 1091.6195 | -618.4617 | -112.074 | 209.9994 | -502.5236 | -125.2298 | -1535.3524 | -7017.9907 | -94.5095 | -48.5047 | 3232.4456 | -2263.2109 | -694.7925 | -829.0668 | -121.5966 | 651.5637 | 2571.9219 | 985.7612 | 269.7633 | 204.4353 | 0.56257 | 1326.4578 | 542.353 | 358.4028 | 693.7049 | 449.1093 | -2135.9307 | -38.3275 | 2458.8188 | 644.0829 | 3963.5891 | -2.2074 | -271.7822 | 1319.5634 | -2809.1455 | 884.606 | -32.312 | -2341.8125 | -89.0777 | 13702.5508 | 210.1043 | -187.0192 | 50.8874
2030-07-08 | 11 | -34.4369 | 1.0059 | -74.3874 | -494.3097 | -1141.5183 | -1249.6198 | -9963.8682 | 2029.9595 | -1087.3518 | -10.238 | 2401.7947 | 170.8658 | 2048.845 | -430.5608 | 1296.8894 | -972.3817 | 1.0007 | 209.9994 | -465.6653 | -366.8255 | -1485.8199 | -7448.9688 | -36.0836 | -103.9233 | 2093.5654 | -2133.8806 | -362.6764 | -746.4899 | -104.8601 | 822.3053 | 2198.8896 | 1971.3153 | 232.5891 | 363.6048 | 0.65127 | 1685.6055 | 2167.1296 | 149.7397 | 340.541 | 0.99814 | -2441.7778 | -55.9732 | 2387.2332 | 986.0948 | 3475.7175 | -2.5813 | -277.9408 | 1665.6672 | -2664.0667 | 1107.9664 | -264.7857 | -2129.0425 | -323.7411 | 14503.1719 | 210.1043 | -205.2998 | -19.8011
2030-07-08 | 12 | -46.4505 | -236.8881 | -84.6057 | -563.3297 | -1389.6024 | -1122.7438 | -8903.3867 | 1533.8069 | -1776.8256 | -57.6083 | 2418.0625 | 151.5186 | 2044.2949 | -337.6488 | 1571.6299 | -953.0531 | -78.37 | 209.9994 | -424.0841 | -329.3267 | -1832.2258 | -7682.6138 | -1.686 | -94.1242 | 1685.3915 | -2430.9985 | -750.5344 | -716.3075 | -91.2077 | 839.3229 | 1967.7313 | 2271.959 | 92.8463 | 526.1387 | 0.68516 | 1680.6001 | 4536.0415 | 223.2003 | 555.406 | 1.0113 | -1812.5211 | -104.9025 | 3172.7834 | 1044.7297 | 4341.0806 | -2.861 | -277.6245 | 1525.6215 | -3346.5454 | 670.5663 | -82.0078 | -2776.1189 | -646.3499 | 15983.1328 | 210.1042 | -35.122 | 96.8912
2030-07-08 | 13 | -58.4782 | -920.825 | -84.0037 | -706.2034 | -1305.7777 | -433.4998 | -5373.4976 | 1796.9432 | -2139.2764 | -214.6655 | 3277.3748 | -145.0437 | 1919.7875 | 28.6004 | 2069.01 | -1552.3699 | 67.3828 | 209.9994 | -373.8733 | -158.3441 | -1958.1681 | -7392.4438 | 53.3275 | -99.7619 | 1397.1694 | -2652.0115 | -1337.59 | -503.8465 | -72.4153 | 1014.0436 | 1361.7954 | 5275.0273 | -54.8948 | 1070.9871 | 0.7613 | 2971.0503 | 6873.5059 | 1.0013 | 29.7627 | 449.8941 | -1472.7341 | 32.5648 | 3022.1479 | 664.0919 | 3597.5381 | -2.4285 | -272.1083 | 1325.7501 | -3689.7842 | 783.7895 | 138.9931 | -2911.2854 | -1221.0591 | 15592.1855 | 210.1043 | 9.5597 | 135.0218
2030-07-08 | 14 | -52.6249 | -138.4697 | -83.5571 | -715.5189 | -703.6854 | -484.0276 | -3197.6843 | 2988.0564 | -2189.7693 | -240.0847 | 3387.0422 | -144.2694 | 1830.6241 | 310.2426 | 2198.9204 | -1670.0605 | 173.6311 | 209.9994 | -300.3084 | -81.2263 | -2174.5959 | -7446.8511 | -18.7595 | -92.0071 | 891.5974 | -2557.7798 | -1959.051 | -539.7557 | -112.3726 | 811.4642 | 1724.2764 | 5281.3076 | 9.0081 | 1110.9867 | 2.2686 | 2932.2683 | 7068.6553 | 0.99996 | 29.5954 | 248.9903 | -1135.5592 | -121.2912 | 2814.7612 | 678.1617 | 3319.9675 | -2.4497 | -276.7994 | 1795.354 | -2736.2878 | 737.3049 | 577.6901 | -3686.1282 | -1177.641 | 11354.1514 | 210.1042 | 90.7575 | 155.3051
2030-07-08 | 15 | -36.9775 | 254.7066 | -80.8007 | -652.0049 | -473.9039 | -785.6887 | -1517.9242 | 3461.8015 | -2609.874 | -366.9337 | 3718.146 | -101.6874 | 1501.2543 | 345.7815 | 2188.0544 | -446.1613 | 500.0537 | 209.9994 | -494.3156 | 118.3063 | -1838.6283 | -5726.8589 | -40.5156 | -74.3598 | 2075.4158 | -2506.8623 | -1447.0079 | -576.7448 | -115.0088 | 854.617 | 1645.6708 | 4174.021 | 95.7056 | 587.3846 | 4.2648 | 2989.2439 | 5189.0415 | 1.0005 | 1.0079 | 254.0843 | -689.808 | -222.2584 | 3618.2349 | 743.1992 | 4016.9768 | -2.835 | -276.9009 | 2036.205 | -2582.4475 | 435.0034 | 298.7789 | -3445.6096 | -983.6332 | 9918.7441 | 210.1042 | 32.1316 | 84.0332
2030-07-08 | 16 | -47.8358 | 1.0106 | -83.5886 | -502.9662 | -5.8932 | -603.8775 | -1234.6677 | 3830.0337 | -2559.311 | -392.3431 | 3707.8823 | -88.2938 | 1571.2374 | 434.302 | 2258.9104 | -786.2147 | 455.5744 | 209.9994 | -605.5459 | 115.3379 | -1725.2184 | -4951.8359 | -12.749 | -73.3527 | 2772.0789 | -2137.0093 | -1246.7184 | -405.7241 | -109.7303 | 901.7231 | 1348.7762 | 3358.8347 | -107.4027 | 525.8859 | 5.7076 | 2894.5959 | 4180.5894 | 1.002 | 489.5559 | 449.2591 | -425.9949 | -304.186 | 3856.1536 | 736.1816 | 4704.8647 | -2.9121 | -277.2441 | 1999.516 | -3071.8894 | 474.5883 | 676.4174 | -3479.3369 | -885.1199 | 8090.1196 | 210.1042 | 34.3498 | 57.6133
2030-07-08 | 17 | -37.8116 | -12.3435 | -79.4879 | -398.0587 | -113.062 | -747.5686 | -1132.6155 | 3266.8499 | -2840.3682 | -358.0067 | 3501.1306 | -105.1703 | 1703.2822 | 478.4226 | 2303.6494 | -807.7159 | 392.0597 | 209.9994 | -612.8132 | 8.9973 | -1588.7714 | -4817.6333 | 24.4408 | -92.7061 | 2965.9207 | -1955.8894 | -1241.9349 | -363.326 | -105.3337 | 947.871 | 924.0109 | 1868.5216 | -505.3087 | 550.0463 | 4.993 | 3163.6348 | 2902.814 | 1.0021 | 202.3962 | 449.5195 | -257.5158 | -195.0789 | 3903.457 | 803.9279 | 4447.4404 | -3.1358 | -277.3198 | 2285.2634 | -3203.032 | 456.0996 | 716.0848 | -3509.3359 | -916.2356 | 6623.6021 | 210.1042 | 33.3662 | 20.1583
2030-07-08 | 18 | -43.791 | -11.8071 | -82.0422 | -419.581 | -427.4547 | -816.3093 | -464.3401 | 2866.937 | -2764.4792 | -253.3327 | 3087.5637 | -103.4164 | 1901.1259 | 507.08 | 2320.4993 | -669.1805 | 426.2957 | 209.9994 | -608.4056 | 102.8703 | -1519.1851 | -3918.9253 | 59.3366 | -95.8266 | 3018.0793 | -2035.6418 | -1006.3082 | -341.972 | -95.9222 | 917.0774 | 451.2561 | 2836.1091 | -665.9746 | 739.2029 | 4.9198 | 3166.5466 | 3620.0371 | 274.1568 | 424.0624 | 1.003 | -129.1439 | -53.0983 | 4217.0991 | 1058.2421 | 5013.9751 | -3.5795 | -278.0701 | 2254.312 | -3321.6108 | 441.9648 | 902.0123 | -3511.52 | -1110.684 | 7211.2354 | 210.1042 | 56.9427 | 73.7089
2030-07-08 | 19 | -47.0716 | -12.3103 | -84.3707 | -441.6329 | -1111.2778 | -772.9033 | 0.98656 | 1981.3339 | -2311.7595 | -164.0032 | 2621.2681 | 98.5238 | 2074.4839 | 454.8329 | 2239.1746 | -451.6824 | 433.7476 | 209.9994 | -624.0297 | 251.2509 | -1743.1071 | -4384.4395 | 33.8364 | -90.4432 | 2854.2124 | -2019.4456 | -964.2782 | -319.1578 | -88.9774 | 765.1346 | 597.9243 | 3455.2097 | -793.924 | 774.4646 | 5.0891 | 3133.7866 | 4123.314 | 219.1835 | 505.3682 | 23.851 | -241.8961 | -97.169 | 4267.7417 | 1190.9221 | 5147.7632 | 1.0202 | -278.0771 | 2273.689 | -3083.01 | 457.1203 | 571.9807 | -2903.9978 | -1217.9705 | 6163.5103 | 210.1042 | 33.4106 | 127.6461
2030-07-08 | 20 | -36.4457 | 131.873 | -77.4971 | -365.2929 | -1063.2771 | -613.1319 | 49.3246 | 1929.567 | -2182.0876 | -114.9703 | 2505.5913 | 180.7202 | 2045.2891 | 385.348 | 2088.3059 | -29.2331 | 460.2554 | 209.9994 | -622.3312 | 626.7264 | -1753.4559 | -4685.2266 | 7.9096 | -66.0143 | 2810.5959 | -1651.4531 | -2327.9624 | -271.9364 | -97.3423 | 600.6437 | 509.8749 | 1609.3041 | -1260.0544 | 570.8771 | 4.3597 | 2404.8303 | 2055.4324 | -73.3988 | 566.7837 | 1.0008 | -537.1821 | -207.5884 | 4131.4072 | 1121.7729 | 5119.7935 | 1.0172 | -277.3987 | 2354.6394 | -2823.1309 | 520.9204 | 1.0006 | -2117.0793 | -1216.1221 | 3636.6985 | 210.1042 | -83.2423 | 153.7355
2030-07-08 | 21 | -38.0542 | 8.1913 | -73.1889 | -367.8799 | -1277.6077 | -299.7394 | -49.2684 | 1744.4686 | -2065.2441 | -88.9119 | 2402.7219 | 195.0004 | 2092.7554 | 345.7632 | 2019.9644 | 457.4448 | 539.571 | 209.9994 | -494.1948 | 948.9731 | -1818.6285 | -4904.0034 | 42.1199 | -54.8811 | 2125.9651 | -1191.5237 | -2939.0278 | -147.4413 | -94.3466 | 545.3856 | 7.1523 | 1183.1472 | -1700.4153 | 662.6084 | 4.5303 | 2027.1387 | 2320.374 | -2.7606 | 496.8392 | 1.0022 | -1030.8649 | -39.7721 | 3094.7598 | 1035.2 | 4091.9104 | -2.1676 | -277.3177 | 2513.7903 | -2927.7214 | 687.9355 | -77.6142 | -2152.0254 | -978.6805 | 1667.3402 | 210.1042 | -67.368 | 185.3786
2030-07-08 | 22 | -26.0531 | 677.2335 | -67.2329 | -426.529 | -1256.213 | -856.6945 | -1492.7874 | 2353.375 | -1720.6051 | -179.6998 | 2903.9512 | 27.3417 | 1940.5051 | 302.247 | 2086.4194 | 609.6838 | 539.9451 | 209.9994 | -603.9464 | 622.2224 | -1768.5315 | -4749.3623 | -17.2319 | -69.7042 | 3045.2004 | -1596.0408 | -2493.9968 | -405.3468 | -120.0527 | 526.0394 | 757.9048 | 701.8776 | -1078.7716 | 267.6154 | 4.4422 | 2656.2493 | 1579.7207 | 1.005 | 396.3229 | 0.99878 | -631.0861 | -67.4419 | 3001.7581 | 966.0292 | 3963.5854 | -3.0392 | -277.2008 | 2657.8879 | -3160.0159 | 424.536 | -649.0297 | -1990.9324 | -269.0502 | 3299.8933 | 210.1042 | -65.1269 | 103.8398
2030-07-08 | 23 | -3.1042 | 1172.7197 | -57.3771 | -394.2523 | -1431.1498 | -1108.0278 | -1235.0248 | 1911.8932 | -824.8885 | -327.4823 | 2855.011 | 0.99917 | 2132.0474 | 0.99854 | 2180.9006 | 459.9795 | 548.8578 | 209.9994 | -680.356 | 696.7906 | -1634.4592 | -3971.2 | -86.8063 | -46.8705 | 4107.75 | -1692.3383 | -2014.6925 | -499.9838 | -134.6044 | 315.6253 | 798.1583 | 310.8876 | -892.1445 | 0.99964 | 4.1389 | 2840.9199 | -79.0664 | 1.0019 | 381.7158 | 449.5042 | -649.714 | -225.2054 | 1941.4464 | 875.3712 | 3102.5076 | -2.5188 | -273.2896 | 2479.1877 | -3247.3376 | 349.4505 | -1412.0228 | -1332.2106 | 613.405 | 4792.1475 | 210.1042 | -95.1426 | 10.7231
2030-07-08 | 24 | -34.066 | 990.0397 | -58.7633 | -446.4969 | -1668.7124 | -851.858 | -234.8515 | 1906.084 | -251.558 | -390.1905 | 3050.564 | -67.9236 | 1868.1248 | -98.2226 | 1730.7656 | 908.6701 | 773.9736 | 209.9994 | -402.2341 | 596.7835 | -1147.2423 | -3766.843 | -95.4268 | -110.9131 | 2995.9353 | -2047.7297 | -1725.7653 | -450.8154 | -134.9484 | 400.8149 | 593.8481 | 1600.1465 | -684.5205 | 486.0744 | 3.8136 | 3220.9333 | 1546.662 | 0.99999 | 674.2581 | 66.9305 | -1024.7738 | 4.8488 | 1584.9839 | 1015.4399 | 3237.594 | -2.4435 | -276.8987 | 2677.8428 | -2248.2952 | 538.1095 | -1774.0042 | -1365.4561 | 1090.1254 | 8043.1143 | 210.1042 | -123.3366 | 62.3034
2030-07-09 | 1 | -29.8634 | 1068.4198 | -53.9963 | -429.1253 | -1798.0054 | -871.818 | -477.1088 | 1829.2284 | 200.0095 | -178.5909 | 2754.9951 | -194.9389 | 1998.767 | -77.8596 | 1265.4772 | 1137.9279 | 765.8541 | 209.9994 | -446.8896 | 172.9645 | -1393.1479 | -3853.0381 | -115.8675 | -102.9559 | 3146.9312 | -1869.7804 | -1314.2793 | -483.4957 | -141.9461 | 412.3647 | 321.2018 | 1697.5408 | -440.2286 | 268.3094 | 5.0858 | 3177.3567 | 742.784 | -356.9897 | 405.6646 | 1.0006 | -1092.8207 | 0.99254 | 1185.1692 | 829.2944 | 2741.0767 | 1.0034 | -278.9956 | 2636.8936 | -1617.74 | 732.8164 | -1294.856 | -1238.4581 | 236.2339 | 8111.272 | 210.1043 | -226.924 | 77.286
2030-07-09 | 2 | -22.4591 | 601.0862 | -55.4876 | -426.2877 | -1960.9795 | -564.5123 | 515.4122 | 440.7523 | 968.6255 | -145.4424 | 2685.4514 | -194.9889 | 1985.8427 | -262.5002 | 814.0403 | -329.119 | 394.1587 | 209.9994 | -513.4063 | 455.6957 | -1648.0804 | -4174.8057 | -161.3847 | -110.9797 | 3536.832 | -1845.1357 | -1773.6229 | -406.5813 | -135.2483 | 109.1891 | -220.3704 | 2797.165 | -660.3828 | 583.2928 | 5.3487 | 3171.8347 | 1469.2219 | -2.1419 | 747.5734 | 0.99926 | -1130.0099 | -13.5519 | 1152.8553 | 690.6285 | 3144.0984 | 1.0182 | -280.0809 | 2510.2366 | -1485.073 | 613.8223 | -1797.5693 | -650.4125 | 190.6568 | 7269.6196 | 210.1043 | -248.1875 | 165.3197
2030-07-09 | 3 | -25.9336 | 213.5932 | -53.5303 | -408.3807 | -1917.0992 | -567.2979 | -2202.217 | 0.99687 | 1335.9957 | -134.8743 | 2734.9351 | -194.9777 | 1934.7197 | -533.0394 | 741.3358 | -1884.1617 | 231.4431 | 209.9994 | -434.6035 | 230.612 | -1736.8992 | -4603.1553 | -156.6846 | -127.0928 | 3132.5518 | -2077.5571 | -1741.5957 | -467.322 | -116.0525 | 155.4955 | 151.6965 | 3448.6619 | -327.4332 | 738.9195 | 5.5496 | 3190.1072 | 2275.5823 | 2.7795 | 436.0145 | 450.086 | -1170.444 | 0.9976 | 1178.91 | 640.4318 | 2806.7534 | -3.0668 | -279.2584 | 2639.1887 | -1206.5054 | 642.8972 | -1387.005 | -573.1293 | 253.269 | 8470.1787 | 210.1043 | -222.4164 | 212.3207
2030-07-09 | 4 | -29.1431 | 0.88548 | -51.8143 | -490.9087 | -1453.0758 | -448.1165 | -3869.7737 | 509.9319 | 1643.0217 | -131.6305 | 2683.4141 | -194.963 | 1950.48 | -532.0117 | 764.9401 | -1564.0535 | 211.7946 | 209.9994 | -368.3864 | 191.4732 | -1457.6033 | -5100.666 | -106.9469 | -84.1888 | 2741.9512 | -2040.8962 | -1260.7838 | -456.6871 | -104.7506 | 319.7539 | 475.5323 | 4124.0723 | -288.842 | 833.3829 | 5.1795 | 2379.1494 | 3266.6191 | 1.0045 | 677.6602 | 192.6513 | -1809.3693 | 1.0553 | 1511.793 | 599.0121 | 3381.7324 | -2.6731 | -277.4294 | 2737.6338 | -1583.5848 | 826.9636 | -991.0544 | -1358.7517 | 0.90228 | 6523.1841 | 210.1042 | -200.4934 | 223.2368
2030-07-09 | 5 | -32.0684 | 30.2067 | -55.0047 | -544.8439 | -1123.7288 | -542.8086 | -5496.5308 | 1163.5952 | 1702.6176 | -120.7931 | 2692.6736 | -194.9211 | 1952.4227 | -569.6349 | 696.1649 | -1237.9608 | 181.4338 | 209.9994 | -231.0331 | 68.6778 | -1431.4159 | -5840.3623 | -92.8515 | -78.7523 | 1793.0162 | -2256.4514 | -778.6729 | -508.1159 | -104.8725 | 432.2477 | 799.1721 | 4260.3281 | -183.1243 | 776.8162 | 4.2165 | 1898.5253 | 3782.6204 | 185.9228 | 487.0621 | 449.3366 | -1923.4967 | 45.933 | 1741.068 | 518.0371 | 3302.7649 | -2.9532 | -277.8401 | 1418.7467 | -3387.3284 | 786.345 | -964.3621 | -1793.4084 | 0.97878 | 5414.8882 | 210.1043 | -154.4797 | 215.3148
2030-07-09 | 6 | -25.1699 | 55.7078 | -55.9075 | -514.7534 | -818.9251 | -689.783 | -6467.8623 | 1905.4459 | 1306.7972 | -119.4863 | 2681.2622 | -194.9858 | 1954.2546 | -546.9269 | 702.4604 | -1263.6427 | -152.3167 | 209.9994 | -111.7076 | -65.119 | -1308.8779 | -6276.1582 | -66.7196 | -93.6832 | 1220.5178 | -2081.1797 | -971.5886 | -523.9208 | -107.7447 | 563.1439 | 246.4245 | 3537.8333 | -754.6813 | 589.3369 | 0.70869 | 1327.8433 | 2473.9436 | 261.3327 | 784.0626 | 0.99983 | -2145.5295 | 59.6621 | 1751.8695 | 567.4362 | 3724.6514 | 1.0121 | -278.7405 | 504.9153 | -4238.5952 | 811.2838 | -913.322 | -2353.1433 | -293.9742 | 5144.4839 | 210.1042 | -134.27 | 237.2573
2030-07-09 | 7 | -41.9334 | -13.87 | -63.115 | -600.9633 | -1023.8091 | -505.6878 | -5220.9985 | 1497.6406 | 264.5186 | -131.3851 | 2739.9775 | -173.1145 | 2028.4806 | -512.2808 | 884.5195 | -1714.718 | 172.8077 | 209.9994 | -335.8043 | -107.3227 | -1566.2693 | -6330.5566 | -105.8649 | -78.872 | 2039.3934 | -2356.1311 | -626.5542 | -508.7643 | -109.9611 | 525.2497 | 1055.4574 | 5110.4312 | -105.7593 | 899.3343 | 3.3389 | 1763.6669 | 4418.9204 | 0.9996 | 212.9329 | 449.4306 | -2172.9973 | -50.5229 | 2914.9138 | 676.8861 | 4020.4861 | -2.6036 | -272.3975 | 1996.1395 | -3109.5264 | 1020.2147 | -622.351 | -1778.1187 | -915.3497 | 6222.3975 | 210.1043 | -289.4256 | 46.1902
2030-07-09 | 8 | -37.4726 | 463.3141 | -67.5245 | -633.6201 | -1370.6461 | -717.3639 | -4133.3638 | 1477.9253 | 283.5872 | -151.5761 | 2762.448 | -120.731 | 2120.7686 | -323.9786 | 1440.8738 | -2100.4102 | 225.7466 | 209.9994 | -395.1419 | 37.4536 | -1877.3253 | -6457.8159 | -130.0545 | -98.9748 | 2434.6914 | -2550.175 | -1106.5223 | -572.9489 | -128.807 | 403.7815 | 930.8915 | 4679.7563 | -83.4749 | 730.4952 | 3.8262 | 2553.4785 | 3803.1213 | 1.0012 | 167.8049 | 449.4522 | -1918.3044 | -52.9421 | 3513.1768 | 1269.8309 | 4474.8232 | -2.6118 | -274.2393 | 1521.551 | -2486.7373 | 973.9177 | -575.1191 | -1280.3533 | -602.5197 | 6123.3896 | 210.1043 | -298.8013 | 42.076
2030-07-09 | 9 | -38.5048 | 805.5393 | -69.7388 | -645.1763 | -1497.2599 | -834.9579 | -4105.9224 | 1713.3197 | -510.6835 | -203.689 | 2963.1008 | -149.9035 | 2034.5704 | -78.5511 | 1915.9583 | -1930.7529 | 287.8972 | 209.9994 | -522.3608 | -70.9177 | -1711.3483 | -6088.1602 | -187.917 | -104.6432 | 3493.9324 | -2745.4333 | -1012.9296 | -589.207 | -148.8762 | 357.3813 | 894.7891 | 4625.0581 | -50.3612 | 787.618 | 3.5567 | 3098.8081 | 3186.644 | -58.2213 | 190.0464 | 71.2719 | -1851.5134 | -153.9067 | 3436.5107 | 1280.6996 | 4402.7061 | -2.5874 | -272.2957 | 1215.8636 | -2635.9973 | 818.3062 | -243.9876 | -1510.318 | -93.134 | 5301.6758 | 210.1042 | -235.3564 | 93.672
2030-07-09 | 10 | -30.7013 | 698.2587 | -69.5927 | -585.1786 | -1728.9082 | -772.9264 | -4509.1934 | 1810.955 | -627.6781 | -214.8715 | 2891.5532 | -87.1527 | 1988.3346 | 258.2474 | 1977.0979 | -1683.5179 | 202.2293 | 209.9994 | -503.9937 | -34.4699 | -1687.2883 | -5775.4736 | -206.7905 | -101.1641 | 3362.1641 | -2500.0422 | -831.6693 | -568.0216 | -150.5592 | 319.2173 | 885.6179 | 3843.0032 | -38.9715 | 647.4468 | 4.1772 | 3106.8423 | 2436.895 | 1.0004 | 336.0426 | 449.403 | -1824.4034 | -312.6523 | 3203.5759 | 1206.2217 | 4179.165 | -2.5587 | -275.8943 | 1469.1561 | -2805.002 | 738.9476 | -1054.3599 | -1435.407 | 212.9549 | 4895.9507 | 210.1042 | -204.7167 | 46.3347
2030-07-09 | 11 | -33.5471 | 1.0043 | -72.9211 | -539.556 | -1718.2683 | -636.2215 | -5087.3613 | 1990.7109 | -1485.1768 | -202.3676 | 2889.3806 | -55.4094 | 1950.5586 | 294.6885 | 2050.4402 | -2143.9978 | 192.0774 | 209.9994 | -558.8795 | -271.8736 | -1619.8739 | -4714.0786 | -68.5364 | -98.0198 | 3056.3013 | -2447.916 | -6.3147 | -488.3766 | -118.1851 | 641.2139 | 1167.9335 | 3979.3318 | -34.5351 | 687.0078 | 5.021 | 3137.6021 | 2629.314 | 1.0038 | 102.6197 | 321.5615 | -1072.2461 | 17.8077 | 3030.7886 | 1081.3457 | 3653.7463 | -2.6291 | -276.7681 | 1426.983 | -3130.7749 | 958.3808 | -831.0812 | -1804.719 | -413.1042 | 6746.8242 | 210.1042 | -196.2788 | 69.4139
2030-07-09 | 12 | -26.5863 | 1.0029 | -73.0886 | -486.2656 | -1307.8896 | -790.7718 | -5229.3081 | 2597.1489 | -1961.2338 | -272.0234 | 3205.5176 | -155.6547 | 1837.0948 | 327.9005 | 2226.5559 | -1015.6006 | 589.9967 | 209.9994 | -409.8208 | -195.0262 | -1577.777 | -4287.2349 | -33.0635 | -97.6056 | 2329.845 | -2330.8857 | -89.2118 | -502.2905 | -110.2014 | 771.6478 | 1466.8336 | 3105.8738 | -90.1919 | 436.0089 | 3.9419 | 2918.2673 | 1791.2118 | 1.0018 | 0.99898 | 185.3896 | -777.9063 | -3.2262 | 2921.3455 | 748.7261 | 3292.8208 | -2.6327 | -272.5972 | 932.3265 | -3610.1833 | 421.9767 | 1.0032 | -2926.6667 | -841.4742 | 6396.8442 | 210.1043 | 17.2407 | 128.4079
2030-07-09 | 13 | -32.3011 | -13.4695 | -65.2403 | -416.8652 | -623.9558 | -530.8082 | -3162.4136 | 3221.4153 | -2283.7085 | -404.9546 | 3317.47 | -86.231 | 1783.6726 | 319.9454 | 2192.2563 | -745.0243 | 585.522 | 209.9994 | -291.3989 | 510.5606 | -1453.9324 | -3434.6821 | 83.6838 | -72.9741 | 1482.7107 | -1571.171 | -916.018 | -345.7449 | -106.1075 | 889.4333 | 1292.0483 | 2669.9421 | -515.4506 | 441.0399 | 5.2757 | 2371.843 | 2037.4829 | -50.0966 | -3.8794 | -0.926 | -495.4574 | 175.5368 | 2673.6194 | 318.2337 | 3135.4507 | -156.3612 | -859.5516 | -668.0734 | -5674.6377 | 577.2299 | 113.4663 | -3579.054 | -1131.8522 | 4297.3506 | 210.1042 | 31.2937 | 119.9041
2030-07-09 | 14 | -30.0689 | -13.3613 | -78.5967 | -379.9388 | -707.1047 | -587.1293 | -795.551 | 2125.6736 | -1927.2159 | -404.7408 | 3305.2593 | -29.6834 | 1843.1498 | 429.942 | 2253.8066 | -668.8702 | 508.2628 | 209.9994 | -272.7838 | 475.4642 | -1549.1045 | -3700.9363 | -44.4184 | -70.6027 | 1273.5923 | -1681.908 | -1053.1758 | -301.1147 | -97.9093 | 722.2553 | 933.4532 | 1696.9714 | -714.3659 | 448.3835 | 5.1404 | 2592.9521 | 2368.3875 | 293.5957 | 0.99477 | 312.6113 | 1.0005 | -7.2462 | 3402.8901 | 482.0655 | 3642.2561 | -2.8162 | -272.4977 | 487.8137 | -4294.3228 | 369.4775 | 575.4702 | -3525.6055 | -923.0099 | 4821.2573 | 210.1042 | 51.3464 | 118.9086
2030-07-09 | 15 | -41.587 | -43.0543 | -89.156 | -405.6519 | -645.9092 | -746.217 | -1218.988 | 2479.2368 | -1811.025 | -394.0677 | 2553.9277 | 54.2313 | 2121.5239 | 485.7852 | 2280.7625 | -997.9075 | 496.393 | 209.9994 | -265.3618 | 566.6187 | -1430.8052 | -2568.2014 | 42.313 | -86.8212 | 1042.3763 | -2003.0085 | -578.3258 | -329.4078 | -88.3263 | 811.2267 | 835.7075 | 3032.9116 | -689.6222 | 711.6577 | 5.2964 | 2968.1077 | 3358.0134 | 347.3249 | 29.4395 | 0.97951 | 83.2911 | 271.9468 | 3815.7375 | 853.8652 | 4099.3804 | 1.4362 | -278.5591 | 1552.5209 | -3932.3958 | 448.1934 | 1066.8457 | -3204.146 | -824.1956 | 4861.106 | 210.1042 | 32.9355 | 0.99832
2030-07-09 | 16 | -37.4687 | -544.8455 | -86.9107 | -341.0276 | -492.0948 | -388.3459 | 364.8201 | 2020.0883 | -1508.2153 | -355.0483 | 2251.011 | 69.8107 | 2120.1873 | 523.7429 | 2308.5593 | -1082.6758 | 417.6602 | 209.9994 | -482.0715 | 740.5972 | -1367.968 | -2597.5427 | 58.4501 | -55.3057 | 2348.8823 | -1559.3214 | -1015.5964 | -188.6003 | -74.3901 | 755.3709 | 238.6878 | 2507.9753 | -1161.5709 | 758.1696 | 5.5869 | 2773.3616 | 2658.3179 | 187.7675 | 121.4264 | 0.99987 | -215.4951 | 245.5831 | 3775.5249 | 951.8961 | 4165.7979 | 1.0169 | -278.1738 | 1771.7072 | -4135.9595 | 552.2348 | 1222.694 | -3477.5378 | -830.3099 | 4363.356 | 210.1042 | 14.6807 | -41.5315
2030-07-09 | 17 | -38.1191 | -691.5989 | -94.6064 | -328.618 | -602.0585 | -327.2236 | 0.99107 | 2022.9346 | -1147.4261 | -336.9895 | 2144.0872 | 69.8314 | 2113.7952 | 544.4556 | 2326.4993 | -872.5226 | 389.5268 | 209.9994 | -518.0397 | 847.9619 | -1368.1671 | -2938.9861 | 106.7697 | -66.3311 | 2461.8357 | -1552.1204 | -1284.5608 | -173.4552 | -68.9618 | 789.3053 | -267.8169 | 2242.6929 | -1454.2336 | 801.611 | 5.6825 | 2791.3267 | 2515.9558 | 102.811 | 140.2592 | 0.99871 | -427.9333 | 428.5276 | 3783.7283 | 939.5164 | 4176.6709 | 1.0047 | -278.3422 | 1771.3745 | -4290.0815 | 594.8734 | 1311.5947 | -3425.9199 | -783.5014 | 3774.9993 | 210.1042 | 19.0266 | -81.5951
2030-07-09 | 18 | -45.7281 | -639.73 | -101.492 | -392.0269 | -584.9053 | -426.7845 | -545.6244 | 2187.635 | -1403.0847 | -318.8757 | 2181.3071 | 15.6778 | 2043.2361 | 521.5778 | 2319.709 | -617.7375 | 412.9563 | 209.9994 | -523.0266 | 838.467 | -1241.9972 | -3211.1157 | 140.4769 | -74.6263 | 2615.7878 | -1878.4038 | -1297.0699 | -222.7452 | -66.9304 | 868.0999 | -222.8555 | 2326.1233 | -1435.249 | 885.8418 | 6.0243 | 2782.29 | 3325.2791 | 1.0024 | 143.2359 | 1.0002 | -481.691 | 529.0114 | 3634.2117 | 967.7584 | 4023.2239 | 82.6188 | -278.8925 | 2318.5784 | -4473.001 | 547.5981 | 1122.2719 | -3456.6562 | -843.5295 | 5414.7832 | 210.1042 | 8.5663 | -41.7542
2030-07-09 | 19 | -51.9083 | -11.6762 | -104.8303 | -482.5676 | -579.4681 | -811.0211 | -998.0787 | 2523.7839 | -1562.5559 | -217.8025 | 2315.6184 | 4.7212 | 2053.5073 | 518.4548 | 2314.2695 | -384.718 | 382.1136 | 209.9994 | -390.1951 | 812.6335 | -1500.0173 | -2999.9897 | 103.0219 | -83.6586 | 2098.262 | -2261.8906 | -887.1528 | -377.3819 | -85.4859 | 779.1642 | 305.0506 | 2527.3594 | -901.0265 | 805.3548 | 6.0051 | 3007.127 | 3969.137 | -90.1739 | 713.4747 | 1.0007 | -9.5906 | 462.6326 | 3819.4004 | 1239.5216 | 4675.188 | 152.7203 | -279.3734 | 2798.4187 | -3445.2671 | 687.9327 | 947.3225 | -2444.7876 | -827.8793 | 7669.1562 | 210.1042 | -41.8839 | 23.2285
2030-07-09 | 20 | -46.9364 | -295.5441 | -88.4865 | -450.9723 | -776.2747 | -524.6785 | -16.4469 | 2028.9336 | -1874.345 | -133.7466 | 2181.4419 | 195.0029 | 2056.8054 | 493.6132 | 2223.061 | -98.7148 | 372.4448 | 209.9994 | -543.1601 | 1233.3579 | -1839.0466 | -4003.3171 | 254.5512 | -60.2207 | 2886.4939 | -1591.4388 | -2256.6987 | -237.2388 | -71.0909 | 781.6932 | -166.6862 | 2330.8083 | -1614.1333 | 955.2574 | 5.9991 | 2746.8215 | 3821.999 | -404.062 | 514.7748 | 0.99927 | -552.567 | 782.2836 | 2829.2461 | 1234.4849 | 3477.1917 | 282.7647 | -281.3025 | 2227.0339 | -3424.6621 | 1100.5526 | 1878.0051 | -3397.0396 | -1361.8163 | 6489.9326 | 210.1042 | 70.1991 | 122.0522
2030-07-09 | 21 | -52.6528 | 67.7867 | -88.7262 | -499.2783 | -446.8329 | -433.957 | -638.339 | 2401.2307 | -1995.906 | -121.9167 | 2046.3196 | 161.0552 | 2069.343 | 408.1028 | 1951.8831 | -236.9337 | 326.0426 | 209.9994 | -552.9476 | 1045.4614 | -1704.5454 | -3866.8384 | 131.3228 | -72.9449 | 3097.1626 | -1791.4462 | -2313.9146 | -271.9671 | -95.5737 | 673.9868 | 351.9362 | 2464.9019 | -1283.3088 | 1069.6143 | 5.9589 | 2719.6343 | 4328.2168 | 8.4204 | 605.0291 | 449.1054 | -970.5589 | 364.4004 | 3442.9258 | 1171.7886 | 4495.5693 | -3.302 | -277.718 | 3412.7593 | -2862.0098 | 888.187 | 1275.2168 | -3707.8242 | -1399.7347 | 4155.5776 | 210.1042 | 109.7372 | 200.495
2030-07-09 | 22 | -54.0832 | 434.0151 | -89.0977 | -561.538 | -943.103 | -670.7327 | -1390.3016 | 2562.5938 | -1402.2223 | -125.7025 | 2190.562 | 123.0375 | 2112.0339 | 382.7318 | 1886.2877 | -134.3284 | 248.9118 | 209.9994 | -592.1021 | 884.222 | -1494.9124 | -3192.8408 | 45.749 | -76.9598 | 3217.0537 | -2059.8655 | -1904.1614 | -388.8495 | -106.8304 | 594.4744 | 882.1158 | 2385.8813 | -816.0838 | 893.5572 | 6.1332 | 2862.7441 | 4311.6133 | -248.8089 | 663.4185 | 0.99943 | -1086.9178 | 99.5227 | 3138.0671 | 1098.8788 | 4285.7603 | 0.99617 | -278.9898 | 2305.7161 | -4157.2827 | 585.4603 | 300.7315 | -2179.7639 | -619.3907 | 4882.0117 | 210.1042 | 55.0007 | 177.4333
2030-07-09 | 23 | -61.9656 | 1.011 | -85.5581 | -593.4469 | -1477.9758 | -429.0438 | -1376.6594 | 2214.2908 | -630.7508 | -112.7084 | 2172.8875 | 103.0585 | 2131.3113 | 345.2102 | 1740.8646 | -66.4139 | 339.3643 | 209.9994 | -600.0206 | 793.5306 | -1376.6567 | -2560.5388 | 90.3406 | -80.1298 | 3225.7339 | -2178.5701 | -1217.6296 | -308.5607 | -92.6962 | 731.1032 | 988.9018 | 3476.2017 | -475.3861 | 1032.493 | 6.271 | 3097.428 | 5409.1626 | 31.5579 | 524.178 | 0.99899 | -914.325 | 446.8305 | 1829.6304 | 1001.5913 | 3022.5906 | -0.13331 | -278.4795 | 2342.9331 | -3405.1208 | 895.6184 | -670.0254 | -1471.6899 | 465.2365 | 6793.3052 | 210.1043 | -30.8602 | 90.8121
2030-07-09 | 24 | -48.1096 | 363.2422 | -72.3396 | -595.4309 | -1677.0997 | -629.8907 | -1821.4661 | 1892.6829 | 0.99878 | -81.8085 | 2812.6848 | 126.0997 | 2047.6904 | 251.4016 | 1532.5293 | -9.7043 | 281.9715 | 209.9994 | -608.1846 | 408.6625 | -1311.84 | -3202.3325 | 0.71385 | -73.7184 | 3265.0737 | -2211.0723 | -1029.8218 | -440.6884 | -107.123 | 600.4785 | 856.4691 | 2819.7419 | -251.1757 | 685.9652 | 6.7936 | 3169.6082 | 4893.2471 | -1.648 | 763.4992 | 1.0005 | -1449.1531 | 309.1779 | 1717.6646 | 1209.6711 | 3341.7051 | 1.0219 | -278.5579 | 2575.5334 | -2859.3149 | 1094.9175 | -1204.1744 | -1362.9974 | 316.1765 | 8696.7656 | 210.1043 | -158.0849 | -52.8114
2030-07-10 | 1 | -39.3118 | 775.3609 | -72.3818 | -645.437 | -1774.4745 | -948.4009 | -3360.0388 | 802.9247 | 840.1243 | -85.3368 | 2881.6821 | 46.2822 | 2032.916 | 86.2651 | 1315.3811 | -4.0982 | 335.4796 | 209.9994 | -647.3531 | 347.8056 | -1416.5439 | -2748.4573 | -31.8508 | -91.528 | 3472.1357 | -2543.4834 | -1844.9927 | -618.0757 | -130.6383 | 390.126 | 733.754 | 2648.4517 | -170.8282 | 779.9096 | 5.5549 | 3322.3513 | 5025.5259 | -46.1635 | 691.5801 | 0.99673 | -1249.3344 | 319.1259 | 2013.1227 | 1159.7761 | 3758.8413 | -2.7547 | -276.7536 | 2498.2666 | -1965.322 | 815.3217 | -1110.5399 | -1266.9288 | 435.1685 | 8501.6406 | 210.1042 | -192.5871 | 48.4644
2030-07-10 | 2 | -34.8467 | 893.4778 | -69.6202 | -670.0665 | -1372.887 | -1149.0861 | -6682.8604 | 888.3489 | 1279.0652 | -65.8693 | 2907.8777 | 24.7162 | 1992.9237 | -75.3199 | 1034.708 | -1582.3934 | -202.0777 | 209.9994 | -512.535 | 418.3317 | -1544.4382 | -2374.5703 | -48.1629 | -96.727 | 2811.7756 | -2608.6462 | -1541.3342 | -688.7798 | -118.8771 | 381.3557 | 768.9601 | 2012.8661 | -42.6645 | 643.9362 | 7.178 | 3150.771 | 4416.9814 | 1.0015 | 855.1314 | 448.9553 | -1302.4349 | 409.593 | 1911.9305 | 781.6053 | 3968.0767 | -2.6288 | -275.8967 | 2389.907 | -2179.0071 | 875.271 | -828.0204 | -1715.2665 | 55.455 | 7686.231 | 210.1042 | -179.9035 | 161.0071
2030-07-10 | 3 | -20.9171 | 1135.7006 | -67.937 | -674.772 | -524.9556 | -1759.7125 | -11169.9688 | 3379.6658 | 1641.9724 | -58.461 | 3066.0872 | 17.6562 | 1901.0728 | -464.3986 | 1014.572 | -880.2901 | -457.4193 | 209.9994 | -44.9819 | 74.6605 | -753.8438 | -2628.0107 | 20.9685 | -109.0251 | 30.8329 | -2630.8845 | -828.8328 | -899.2943 | -120.4482 | 807.38 | 1086.374 | -242.502 | -154.1871 | 37.9683 | 3.641 | 1500.9486 | 2869.9053 | 1.436 | 258.9564 | 449.5561 | -2179.4351 | 365.5323 | 1864.2773 | 492.8439 | 2896.0618 | -3.0743 | -1683.0084 | 3482.6699 | -2059.561 | 919.0864 | -81.1301 | -3132.9436 | 1.0045 | 9846.8174 | 210.1043 | -100.4685 | 196.6393
2030-07-10 | 4 | -24.7022 | 1216.9572 | -68.8543 | -531.2438 | -59.6064 | -1953.5702 | -12430.6553 | 4436.501 | 1750.9906 | -47.1572 | 3017.6033 | -8.0689 | 1960.3873 | -566.7281 | 777.6875 | -270.8344 | -264.0975 | 209.9994 | 7.887 | -261.0349 | -284.5589 | -1748.616 | 3.9591 | -92.3501 | 59.8409 | -2592.926 | -62.7352 | -913.848 | -133.9306 | 961.4992 | 1390.8335 | 53.192 | -288.6902 | 16.9004 | 1.9478 | 1026.8318 | 564.2624 | 342.834 | 1195.1814 | 0.9988 | -2196.2981 | 228.6112 | 2440.6167 | 917.0355 | 4564.5029 | 1.0022 | -277.421 | 736.3598 | -4190.7158 | 610.799 | -80.0808 | -4165.8164 | 169.6589 | 7919.2188 | 210.1043 | -1.0743 | 194.5757
2030-07-10 | 5 | -22.2677 | 1254.9427 | -62.2332 | -503.937 | 151.0629 | -1991.2163 | -12695.4766 | 4929.0039 | 1755.3005 | -89.9313 | 2881.6565 | -126.1327 | 1966.9487 | -610.8849 | 686.3752 | -34.5232 | -96.8955 | 209.9994 | 16.2792 | -366.245 | -137.7406 | -857.7386 | 48.6624 | -100.7519 | 283.3215 | -2197.5303 | 254.4749 | -897.0782 | -133.2857 | 1110.1442 | 1290.0662 | 361.7019 | -454.6543 | 25.8851 | 1.7363 | 1004.4395 | -919.7401 | 334.2451 | 1211.7767 | 0.99917 | -2266.9661 | 327.4946 | 2579.8354 | 1108.2325 | 4534.9883 | 197.4667 | -278.3698 | 432.283 | -4451.2339 | 639.5692 | -77.9158 | -4058.1199 | 0.99697 | 7719.1807 | 210.1043 | 1.2891 | 219.2104
2030-07-10 | 6 | -22.1712 | 1138.6151 | -68.1702 | -568.6719 | 364.8618 | -1935.8856 | -12591.124 | 5268.0791 | 1410.2318 | -179.4848 | 2872.0537 | -194.9781 | 2008.0787 | -621.8985 | 716.1902 | 266.1666 | -118.5165 | 209.9994 | -9.4072 | -607.7219 | -207.2179 | -836.5469 | 18.6846 | -97.4316 | 275.4962 | -2492.958 | 761.9044 | -902.8866 | -132.1965 | 1178.9546 | 1494.8163 | 379.0893 | -190.3025 | -15.9529 | 2.1635 | 1055.6427 | 320.3189 | 265.0031 | 603.9927 | 371.6927 | -2242.6587 | 152.4232 | 3717.2153 | 1060.2251 | 5072.4438 | -0.76996 | -282.6807 | -471.2917 | -5949.7476 | 730.9516 | -177.4259 | -4315.4287 | -743.302 | 7697.3545 | 210.1043 | -131.3442 | 292.2841
2030-07-10 | 7 | -33.0887 | 620.4742 | -72.0246 | -646.5551 | -521.0394 | -1343.2891 | -8893.001 | 2939.8772 | 275.6468 | -179.6747 | 2897.1355 | -194.928 | 2029.3538 | -443.6942 | 1319.3639 | 269.1707 | 164.9989 | 209.9994 | -65.237 | -420.5859 | -646.8232 | -1254.4355 | -57.4508 | -78.9408 | 389.1645 | -2383.7471 | 303.7352 | -743.6492 | -114.0212 | 827.6146 | 1809.5203 | 1840.3577 | -286.6568 | 444.5821 | 3.4416 | 899.2852 | 4325.1816 | 162.8001 | 638.7595 | 448.9901 | -2232.1145 | 1.0025 | 3552.448 | 894.475 | 4972.9365 | -2.5594 | -272.0626 | 1314.7123 | -4078.4797 | 692.618 | -268.039 | -2759.3914 | -95.1312 | 8583.8105 | 210.1042 | -144.086 | 302.4179
2030-07-10 | 8 | -31.9967 | 582.8558 | -72.859 | -603.6911 | -1058.3274 | -1144.3452 | -6218.3066 | 1660.3254 | -2.893 | -199.8514 | 3057.2773 | -155.2761 | 1927.2654 | -166.0375 | 1555.8915 | 101.0754 | 305.3157 | 209.9994 | -110.0153 | -380.7737 | -1032.0231 | -943.4813 | -112.7466 | -86.4892 | 633.248 | -2335.4595 | 592.9884 | -685.916 | -125.4201 | 608.9338 | 1916.6743 | 2367.0452 | 2.8686 | 494.4178 | 5.2231 | 1525.7872 | 4464.0161 | 0.99981 | 670.4891 | 448.9099 | -1709.1776 | -3.1921 | 3746.9626 | 1404.2886 | 5143.1543 | -2.5982 | -329.8549 | 1719.1785 | -2958.6013 | 612.1392 | -822.3812 | -2164.1201 | -143.2005 | 9707.1074 | 210.1042 | -194.0545 | 329.2988
2030-07-10 | 9 | -40.0865 | 552.6188 | -75.4405 | -600.8959 | -1794.5448 | -815.4074 | -4074.3843 | 1149.9337 | -439.6258 | -250.6123 | 3699.0315 | -130.3028 | 1182.6005 | 1.0043 | 1918.5687 | -134.179 | 411.6471 | 209.9994 | -408.544 | -90.2691 | -1328.6095 | -831.868 | -81.1976 | -70.095 | 2507.9023 | -2229.4612 | 25.9393 | -560.7285 | -134.6138 | 527.5368 | 1827.2908 | 3658.4812 | -338.3071 | 832.7412 | 6.4413 | 1833.9235 | 4796.8662 | -135.9404 | 671.2983 | 449.2996 | -1729.3724 | 98.5735 | 3742.8079 | 1455.2904 | 5167.9043 | -4.2267 | -277.1613 | 1778.7271 | -2591.9202 | 820.8107 | -518.9766 | -1757.9828 | 33.0539 | 8277.1465 | 210.1043 | -216.6425 | 247.7446
2030-07-10 | 10 | -40.286 | 751.0058 | -79.9086 | -598.4471 | -1753.6844 | -930.2396 | -2628.426 | 1182.217 | -1158.6763 | -410.528 | 3651.7466 | -50.3757 | 1394.5691 | 118.0501 | 2094.6519 | -175.157 | 427.7198 | 209.9994 | -468.1302 | 11.3487 | -1340.1313 | -911.3346 | -148.6191 | -54.1958 | 2742.1643 | -2321.4468 | -211.7865 | -583.4345 | -140.8055 | 347.5883 | 2061.3604 | 3664.2612 | -294.2949 | 726.2477 | 5.9733 | 1805.1766 | 4053.6702 | -321.9177 | 537.8772 | 449.368 | -1794.5707 | -159.0756 | 3961.0208 | 1365.0289 | 5189.1851 | -3.8937 | -415.0316 | 1858.9434 | -2827.6086 | 677.6323 | -1591.7343 | -1269.2565 | 1.0015 | 8470.7295 | 210.1043 | -197.4015 | 128.4025
2030-07-10 | 11 | -56.1558 | 618.7648 | -83.0755 | -615.8322 | -1605.9182 | -799.4045 | -2864.8391 | 1818.1758 | -2060.1887 | -408.5671 | 3681.4465 | -62.2448 | 1394.2091 | 189.9547 | 2099.4497 | -151.7177 | 373.6986 | 209.9994 | -416.7301 | 48.1745 | -1294.9355 | -633.97 | -35.0995 | -56.1927 | 2462.2432 | -2334.3445 | -357.9341 | -537.5911 | -131.5112 | 538.2601 | 1581.6168 | 4109.1504 | -278.4464 | 807.4469 | 5.8329 | 2255.3784 | 4184.0098 | -1.6243 | 461.4261 | 449.4361 | -1414.3893 | -3.2974 | 4144.6392 | 1393.7271 | 5211.6133 | -3.1593 | -354.9903 | 1478.3145 | -3157.2837 | 775.95 | -1093.3784 | -1882.3015 | -295.6019 | 8351.4395 | 210.1042 | -56.6852 | 210.5278
2030-07-10 | 12 | -32.9135 | 720.9203 | -82.2352 | -567.8064 | -968.2491 | -910.715 | -2377.936 | 2686.6689 | -2142.9424 | -398.5195 | 3747.7275 | -43.1549 | 1361.6477 | 339.1921 | 2188.0898 | 173.6104 | 582.8475 | 209.9994 | -337.2808 | 363.9603 | -1391.1803 | -1009.4214 | 28.6176 | -52.633 | 1592.4413 | -2241.282 | -498.7142 | -560.0289 | -126.1132 | 684.413 | 1736.4274 | 3279.5515 | -452.045 | 565.7747 | 4.3706 | 2117.1843 | 3327.9441 | 1.001 | 556.8544 | 318.3239 | -851.0756 | 34.5833 | 3818.8247 | 1314.3254 | 4924.7856 | -3.2607 | -275.7832 | 1735.4016 | -2457.709 | 412.5029 | 5.683 | -3401.5566 | -1122.5675 | 7310.8374 | 210.1043 | 142.9248 | 320.0997
2030-07-10 | 13 | -50.4667 | 327.0732 | -84.7233 | -523.3123 | -630.5134 | -678.3223 | -2172.0791 | 3063.7964 | -2046.469 | -405.5164 | 3766.5015 | -49.7252 | 1405.6064 | 469.6536 | 2281.9092 | 109.6029 | 614.6366 | 209.9994 | -253.113 | 841.4943 | -1390.3662 | -2514.0513 | 203.7314 | -57.4345 | 1062.4359 | -1823.9906 | -1883.9874 | -407.3708 | -104.749 | 945.8446 | 1244.5504 | 3121.2864 | -997.0995 | 684.2151 | 4.4453 | 1975.7015 | 3063.2927 | -2.7171 | 800.6075 | 1.0019 | -715.6323 | 392.5656 | 3574.0979 | 1097.788 | 4886.1782 | -3.0599 | -275.8247 | 1847.8804 | -3287.0916 | 737.9647 | 1137.3252 | -3529.374 | -828.6785 | 4766.5405 | 210.1042 | 69.3831 | 181.7845
2030-07-10 | 14 | -47.5712 | 266.5432 | -96.708 | -456.9846 | 0.97106 | -842.5667 | -7.7104 | 2791.3706 | -2189.5459 | -418.2622 | 3848.3577 | -78.9374 | 1425.6995 | 549.5627 | 2368.4839 | -263.7411 | 492.1975 | 209.9994 | -233.8243 | 1036.4911 | -794.9263 | -1771.3196 | 111.6461 | -70.5878 | 1032.5157 | -2171.698 | -829.0167 | -412.1139 | -104.3771 | 926.3492 | 1247.3016 | 2773.8726 | -610.1823 | 621.2289 | 5.8675 | 2490.4924 | 2884.5842 | -171.9359 | 576.3397 | 136.0956 | 0.95596 | 169.6111 | 4151.3872 | 1238.9944 | 5221.5112 | -3.7787 | -275.8916 | 2192.5728 | -2649.1868 | 593.8785 | 1132.4252 | -3001.7822 | -777.2679 | 4974.5557 | 210.1042 | 1.6526 | 69.7944
2030-07-10 | 15 | -56.4717 | -167.1222 | -106.3437 | -455.863 | -276.0164 | -597.9967 | 748.4474 | 2346.3813 | -1808.6772 | -424.0078 | 3852.938 | -110.4497 | 1322.7344 | 599.2451 | 2402.9275 | -653.2224 | 455.062 | 209.9994 | -323.002 | 1140.5753 | -716.9349 | -1141.7649 | 137.9057 | -79.749 | 1491.7898 | -2252.1228 | -618.7244 | -315.4496 | -84.769 | 886.3057 | 800.5747 | 3661.5505 | -896.2217 | 836.5936 | 6.8514 | 2556.2817 | 3935.4263 | -364.6868 | 204.704 | 449.856 | 0.95128 | 294.6555 | 4569.8452 | 1272.4995 | 5226.3701 | 1.0044 | -276.4753 | 2233.4041 | -3107.2639 | 457.2712 | 397.8674 | -3199.2839 | -777.7574 | 4931.5073 | 210.1042 | -35.7318 | -18.0314
2030-07-10 | 16 | -59.9473 | -260.5504 | -111.2455 | -489.8242 | -146.8244 | -623.3395 | 274.2971 | 2565.7747 | -1882.2301 | -428.7024 | 3788.7031 | -103.6474 | 1354.6669 | 624.8681 | 2415.9548 | -888.4182 | 367.1765 | 209.9994 | -549.4688 | 1179.3801 | -762.8191 | -831.7981 | 179.9239 | -55.6327 | 2648.7617 | -2326.2561 | -659.1373 | -334.0208 | -79.7275 | 954.6011 | 778.3771 | 3691.938 | -831.845 | 894.2675 | 7.885 | 2812.3025 | 4875.3701 | -398.4677 | 157.5035 | 449.8312 | -0.4642 | 442.7803 | 4943.7412 | 1373.059 | 5220.0269 | 242.9423 | -816.7498 | 2340.5249 | -3293.4097 | 600.5224 | 1103.5005 | -3286.1995 | -734.5656 | 5239.1499 | 0.10423 | -26.9469 | -4.3486
2030-07-10 | 17 | -58.8817 | -468.3924 | -111.6386 | -490.804 | -230.6221 | -550.5636 | 53.4164 | 2444.2605 | -1774.6389 | -422.5092 | 3799.7415 | -50.6282 | 1247.9279 | 618.6168 | 2399.8657 | -537.4092 | 267.16 | 209.9994 | -527.176 | 1330.8145 | -709.455 | -521.9685 | 216.885 | -48.6875 | 2658.2102 | -2167.9519 | -893.2367 | -306.657 | -72.4872 | 1005.6695 | 596.5319 | 3470.8472 | -921.9948 | 860.3317 | 8.5302 | 2604.2715 | 5196.1812 | -283.6679 | 256.697 | 450.2559 | -107.8124 | 561.1823 | 5047.5225 | 1427.329 | 5209.8882 | 421.3875 | -1092.9017 | 2096.3589 | -3181.3374 | 701.0848 | 1660.6006 | -3328.762 | -758.6346 | 5282.3521 | 0.10423 | -23.1171 | -19.3295
2030-07-10 | 18 | -51.4303 | -529.0084 | -111.3414 | -482.4242 | -6.9569 | -583.6122 | -1016.8244 | 3184.0527 | -1545.9338 | -417.2447 | 3765.2649 | -31.5274 | 1251.0511 | 623.6069 | 2384.1226 | -339.6404 | 188.4252 | 209.9994 | -349.5268 | 1307.7107 | -765.7761 | -1220.3322 | 283.1451 | -64.2129 | 1745.8361 | -2097.1262 | -892.7799 | -315.1151 | -70.6343 | 1172.6 | 572.9645 | 2484.459 | -975.4864 | 682.4376 | 7.6189 | 2536.1101 | 4193.3276 | -239.4434 | 252.7713 | 450.2823 | 59.9587 | 850.7343 | 4994.1748 | 1423.6504 | 5201.5273 | 360.4336 | -871.5952 | 2169.741 | -3094.6174 | 677.6962 | 1764.5844 | -2919.6846 | -718.3832 | 3934.5737 | 0.10423 | -14.8691 | 11.472
2030-07-10 | 19 | -51.1552 | -756.2448 | -103.6791 | -473.5793 | -249.335 | -380.8163 | 0.9868 | 2472.6711 | -1586.843 | -389.8107 | 3774.416 | 129.8924 | 750.2713 | 680.0146 | 2427.21 | 174.531 | 183.8848 | 209.9994 | -315.3282 | 1408.1306 | -1044.1943 | -1966.3604 | 253.3145 | -50.5198 | 1396.6658 | -1818.6096 | -1229.3882 | -263.376 | -66.4877 | 1054.0288 | 646.9998 | 2195.0505 | -1040.6013 | 769.5699 | 6.3381 | 2450.0276 | 5045.397 | -216.2172 | 644.5635 | 449.5426 | -72.2772 | 771.5787 | 4389.502 | 1363.3906 | 5186.6655 | 224.7417 | -476.46 | 2484.1272 | -2753.0911 | 869.1694 | 2045.7212 | -2786.0366 | -743.6144 | 5488.9136 | 210.1042 | -12.6811 | 5.7497
2030-07-10 | 20 | -48.3351 | -857.9611 | -96.6878 | -432.8761 | -727.786 | -199.307 | -287.4532 | 1951.3423 | -1752.2278 | -382.093 | 3690.6985 | 166.967 | 533.9244 | 621.5951 | 2341.4922 | -231.9123 | 228.8901 | 209.9994 | -332.192 | 1369.696 | -1328.709 | -2486.1714 | 212.4864 | -21.0943 | 1398.2469 | -1557.7661 | -1477.5117 | -205.6695 | -65.7318 | 940.3889 | 784.7391 | 2467.7285 | -1098.5559 | 891.3958 | 6.2402 | 1813.236 | 4839.5688 | -81.8575 | 778.2455 | 449.2818 | -278.0781 | 702.5547 | 3834.3792 | 1365.0828 | 5168.1411 | -14.2525 | -271.6277 | 2449.7612 | -2767.5205 | 978.5242 | 2105.9993 | -3281.2664 | -837.2353 | 5193.6377 | 210.1042 | 29.9672 | 103.3273
2030-07-10 | 21 | -47.3762 | -278.629 | -87.8491 | -461.4891 | -882.8275 | -199.1365 | -248.8424 | 1808.9106 | -1831.1433 | -370.9714 | 3716.365 | 195.0004 | 491.8195 | 611.4606 | 2324.6033 | -310.8247 | 187.7039 | 209.9994 | -385.8704 | 884.7263 | -1874.652 | -3937.7761 | 108.5273 | -17.4424 | 1430.3177 | -1562.8713 | -1701.3052 | -241.4745 | -98.5491 | 686.7646 | 954.8923 | 2529.3887 | -876.0132 | 818.6728 | 6.7012 | 1880.0483 | 4543.5396 | -4.5244 | 964.8804 | 70.2284 | -881.2019 | 197.9923 | 3607.2322 | 1345.4268 | 5108.9033 | -3.8764 | -272.6795 | 2592.9375 | -2368.9609 | 995.3126 | 1610.7705 | -3065.0452 | -1103.1025 | 3372.2056 | 0.10423 | 17.256 | 161.9469
2030-07-10 | 22 | -57.1567 | -161.4461 | -92.811 | -516.8752 | -1172.1423 | -165.9611 | -27.8918 | 1524.9209 | -1592.0148 | -367.8265 | 3673.6667 | 195.0016 | 782.5129 | 571.4351 | 2289.6013 | -284.5995 | 255.5137 | 209.9994 | -477.6043 | 1111.5302 | -1835.7278 | -3849.0356 | 90.8437 | -13.683 | 1881.5668 | -1825.9124 | -1636.5388 | -294.6775 | -92.9973 | 535.8585 | 1279.3492 | 3601.9893 | -738.9792 | 943.5145 | 6.8892 | 1741.7808 | 5222.394 | -298.5367 | 792.6638 | 449.2878 | -914.3119 | 192.2678 | 3583.2979 | 1344.5765 | 4949.4033 | -4.1678 | -271.6574 | 2510.8904 | -2117.731 | 806.5336 | 555.4298 | -2129.4443 | -1227.3064 | 2952.9402 | 210.1042 | -7.0787 | 278.155
2030-07-10 | 23 | -47.6097 | -11.6561 | -84.166 | -494.7136 | -1172.7002 | -200.1467 | 0.98051 | 1664.5519 | -1477.8317 | -363.2255 | 3654.1709 | 194.9996 | 1119.6836 | 545.1871 | 2263.5747 | 36.4482 | 344.3429 | 209.9994 | -601.2789 | 874.4502 | -1508.1616 | -3501.7219 | 36.3504 | -10.8823 | 2636.281 | -1852.1709 | -1452.2384 | -342.028 | -110.0381 | 460.7438 | 1444.4202 | 3504.9094 | -621.991 | 849.0025 | 6.3826 | 1660.9672 | 4207.2964 | -179.9682 | 1140.0221 | 450.2121 | -997.5005 | 130.8363 | 2456.28 | 1338.5874 | 4330.209 | -4.5117 | -277.3991 | 2601.708 | -1551.1466 | 424.9251 | 0.97715 | -1689.6113 | 565.3041 | 2703.1838 | 210.1043 | 75.1541 | 153.1571
2030-07-10 | 24 | -30.623 | 137.3458 | -63.2736 | -436.0227 | -1601.6102 | -217.4851 | -691.0183 | 1349.2971 | -123.5804 | -181.141 | 3036.8401 | 51.0962 | 2047.2118 | 537.3518 | 2283.8574 | 235.3028 | 510.2301 | 209.9994 | -489.6904 | 280.1472 | -1517.3873 | -3596.6667 | -14.9301 | -29.9572 | 2886.4504 | -1811.036 | -598.7281 | -329.6898 | -121.2693 | 478.6639 | 1768.7649 | 3221.1865 | -171.4589 | 774.1292 | 5.8794 | 2484.6697 | 3073.7107 | -83.3605 | 855.7277 | 1.002 | -1000.5449 | -3.0423 | 2016.455 | 1360.6333 | 3806.6118 | -2.7259 | -276.5861 | 2661.4917 | -1549.7986 | 507.21 | -1250.8651 | -1252.3785 | 519.3008 | 3342.5098 | 210.1042 | -148.0712 | -34.6728
2030-07-11 | 1 | -21.6152 | 848.3877 | -63.3961 | -454.0727 | -1681.8987 | -840.0556 | -2349.9326 | 1378.1918 | 837.1226 | -264.6544 | 3562.5093 | -186.6164 | 1823.0321 | 362.3679 | 2046.3042 | 1006.1144 | 512.8393 | 209.9994 | -598.3247 | 287.1306 | -1354.9052 | -3989.9636 | -114.9241 | -53.588 | 3703.5896 | -2121.5095 | -677.7285 | -532.8155 | -149.2372 | 346.7053 | 1002.2188 | 1558.481 | -77.9086 | 253.8563 | 5.7438 | 3057.8711 | 2575.4709 | -1.9554 | 661.6198 | 0.99861 | -1349.9572 | -219.5266 | 1924.9144 | 1144.9368 | 3688.7944 | 9.6336 | -278.1011 | 2495.001 | -919.3067 | 753.6962 | -1416.2308 | -1413.728 | 635.3713 | 5520.5063 | 210.1042 | -156.9553 | 49.8162
2030-07-11 | 2 | -26.0196 | 208.213 | -65.2706 | -471.4604 | -1451.9401 | -648.4926 | -2046.7346 | 767.3513 | 1319.7361 | -230.6205 | 3590.0471 | -190.7948 | 1860.056 | -18.616 | 1621.6315 | 965.5123 | 594.4828 | 209.9994 | -438.4537 | 179.5708 | -1440.3949 | -4197.8257 | -94.8891 | -57.2768 | 2494.4521 | -2032.6862 | -1186.0847 | -477.9333 | -119.6963 | 317.6726 | 923.8387 | 1381.3889 | -231.9872 | 305.127 | 5.4104 | 2870.0129 | 3266.2622 | 1.0016 | 511.9536 | 240.1976 | -1325.7079 | -164.5335 | 1903.1082 | 954.2438 | 3499.7783 | -2.8229 | -276.9593 | 2432.3245 | -1124.8574 | 694.7979 | -2088.8049 | -1403.6288 | 239.3203 | 7828.105 | 210.1043 | -161.534 | 54.7333
2030-07-11 | 3 | -41.6257 | -520.9328 | -71.1686 | -456.4853 | -1548.3196 | -309.81 | -1739.1392 | 0.99315 | 1606.3318 | -203.0708 | 3521.9167 | -195.0401 | 1925.3485 | -332.7064 | 1554.8428 | -328.7925 | 440.6693 | 209.9994 | -319.6258 | 194.2093 | -1108.6541 | -3890.3862 | -12.498 | -61.9966 | 1792.0433 | -2072.6641 | -961.3135 | -349.9488 | -85.3751 | 491.6561 | 997.597 | 2994.8691 | -563.5482 | 803.8882 | 3.4018 | 2161.3442 | 4245.543 | 1.0006 | 294.4909 | 449.8631 | -1761.8767 | -1.6978 | 2012.7859 | 1015.2794 | 3472.6482 | -2.7619 | -276.7672 | 2356.0132 | -1149.8141 | 855.3229 | -1624.3492 | -676.1501 | 0.99853 | 9223.125 | 210.1042 | -179.3191 | 92.4419
2030-07-11 | 4 | -47.9764 | -301.7834 | -75.1618 | -605.4175 | -1120.0093 | -735.9563 | -5969.1274 | 1218.6678 | 1763.3494 | -260.8636 | 3511.24 | -195.0737 | 1914.644 | -523.4744 | 1117.573 | -93.8899 | 500.698 | 209.9994 | -129.5312 | -163.4926 | -444.7927 | -2162.8037 | 55.1341 | -69.0349 | 1522.7352 | -2479.6829 | 520.056 | -515.9392 | -77.471 | 845.0809 | 1514.1719 | 3281.0054 | -298.4707 | 784.7319 | 2.4207 | 1622.5719 | 4703.9155 | 254.542 | 746.99 | 1.0004 | -2166.2947 | 64.2145 | 2279.2915 | 1148.3528 | 4051.3794 | -3.0533 | -277.1168 | 2423.9768 | -1635.6422 | 776.946 | -991.6954 | -1629.6183 | 99.9308 | 12352.4102 | 210.1043 | -111.2583 | 152.861
2030-07-11 | 5 | -45.2365 | -403.3614 | -70.71 | -544.671 | -1071.7245 | -702.0939 | -5545.4004 | 1196.0405 | 1774.7366 | -266.1764 | 3492.322 | -194.9591 | 1862.7887 | -585.5375 | 949.4772 | 78.7823 | 566.3807 | 209.9994 | -119.3979 | -300.8716 | -388.7607 | -1667.9399 | 45.1813 | -72.759 | 1491.0137 | -2254.114 | 682.1985 | -483.3936 | -74.1121 | 886.7972 | 1387.1549 | 3054.8018 | -409.581 | 767.7429 | 2.5686 | 1630.1638 | 4557.6021 | 230.753 | 684.5563 | 1.0004 | -2180.0166 | 2.0413 | 2284.2153 | 1129.8324 | 4021.4663 | 0.99719 | -277.405 | 2467.3555 | -1777.7717 | 697.7441 | -1015.0494 | -1823.8683 | 183.1702 | 11002.6465 | 210.1042 | -82.823 | 181.3495
2030-07-11 | 6 | -44.5349 | -364.4652 | -70.6265 | -503.0432 | -1107.7693 | -719.0547 | -5198.1543 | 1075.1923 | 1468.5278 | -242.8303 | 3686.0186 | -195.0081 | 1853.5768 | -538.7761 | 1198.6561 | -64.1163 | 706.3287 | 209.9994 | -151.6476 | -302.783 | -771.0715 | -1806.8335 | 15.9463 | -74.3688 | 1127.4071 | -2176.7664 | 592.389 | -478.8225 | -71.6725 | 789.4153 | 1685.5671 | 3181.9131 | -387.9269 | 782.4838 | 4.1224 | 1838.9052 | 4300.7061 | 229.0068 | 526.0881 | 1.0022 | -2015.4049 | -93.7285 | 3467.9075 | 1391.0608 | 4783.5806 | -3.0309 | -277.3509 | 2483.8901 | -2048.7793 | 902.2269 | -984.9563 | -1991.8778 | -714.6566 | 9044.0088 | 210.1043 | -173.4948 | 182.1223
2030-07-11 | 7 | -18.7354 | 123.1845 | -63.1691 | -408.2844 | -950.7753 | -981.9685 | -5419.5703 | 1477.0326 | 514.8596 | -207.6411 | 3678.0115 | -189.594 | 1723.9709 | -448.0475 | 1523.0497 | 41.9617 | 532.6399 | 209.9994 | -116.9538 | -450.2436 | -915.4093 | -1951.2581 | -104.1819 | -92.6658 | 1008.0272 | -1905.2999 | 537.506 | -521.5663 | -101.0104 | 630.9533 | 1593.301 | 1134.7052 | -390.0659 | 202.4351 | 4.3393 | 2052.2251 | 1190.075 | 1.0007 | 189.5623 | 449.3686 | -1795.0781 | -434.4 | 3294.6228 | 1052.0295 | 4293.2905 | -2.6436 | -275.5121 | 2653.4993 | -1800.7227 | 576.4673 | -1432.5378 | -2108.9834 | 0.99552 | 7311.9971 | 210.1043 | -127.6688 | 214.5484
2030-07-11 | 8 | -9.4756 | 500.1523 | -63.9923 | -380.5535 | -1119.4038 | -1063.2665 | -4632.9292 | 1362.6655 | -2.9428 | -196.8206 | 3708.5381 | -14.0253 | 1485.0201 | -228.445 | 2068.4683 | 9.6639 | 420.9232 | 209.9994 | -201.6774 | -299.1106 | -1282.7908 | -2772.5171 | -142.8577 | -96.3846 | 1499.5917 | -1730.5428 | -231.7858 | -514.3456 | -127.1498 | 461.337 | 1361.6763 | 443.645 | -574.9962 | 27.8896 | 4.7356 | 2673.9209 | -430.039 | 104.0146 | 563.0468 | 51.5197 | -1529.8538 | -463.6404 | 3816.0432 | 1303.4843 | 5118.4932 | -4.0303 | -277.2957 | 2242.8308 | -1780.4951 | 573.7003 | -1832.1913 | -2165.7151 | 4.0507 | 6353.4912 | 210.1043 | -118.8336 | 198.1356
2030-07-11 | 9 | -0.87682 | 1.0084 | -57.5463 | -312.6611 | -1796.3544 | -606.0147 | -2712.2437 | 904.658 | -557.6472 | -377.2871 | 3949.0791 | 107.6507 | 1414.9572 | -167.0488 | 2144.0708 | 473.611 | 597.4714 | 209.9994 | -362.4903 | -146.6726 | -1389.3707 | -3570.4766 | -89.089 | -65.92 | 2486.9131 | -988.514 | -564.4862 | -294.6003 | -119.3128 | 519.9033 | 652.3897 | 4.3045 | -1232.724 | 54.609 | 3.3221 | 2290.9426 | -1044.351 | -692.4911 | 29.1015 | 450.4846 | -1995.6844 | -361.8279 | 3636.488 | 1365.2166 | 4688.3091 | -226.9522 | -469.1241 | 2113.3506 | -1625.1415 | 935.5635 | -906.6505 | -1838.4896 | 189.9524 | 4857.3809 | 210.1043 | -140.3594 | 68.2196
2030-07-11 | 10 | -7.5913 | -182.6066 | -61.2203 | -313.4926 | -1724.3673 | -581.9822 | -3335.3896 | 766.0293 | -1389.7284 | -383.074 | 4000.2134 | 64.8238 | 1412.839 | 88.9107 | 2141.4385 | 679.9034 | 573.8112 | 209.9994 | -366.5094 | 112.0911 | -1406.0822 | -3018.2927 | -29.1493 | -35.4212 | 2519.2698 | -970.3489 | -1036.1821 | -284.0367 | -104.5637 | 563.9255 | 810.0076 | 4.5045 | -1180.151 | -69.4933 | 4.5765 | 1900.5623 | -1229.9784 | 1.0002 | 182.4705 | 449.4876 | -1874.2218 | -391.4602 | 3902.3608 | 1333.8712 | 4757.0273 | -2.8533 | -275.2643 | 2191.6768 | -1894.3928 | 775.86 | -339.0448 | -1906.1067 | -254.7063 | 4704.8525 | 210.1042 | -111.1994 | 1.0003
2030-07-11 | 11 | -4.6646 | -14.3869 | -68.2527 | -366.9745 | -1271.8138 | -629.697 | -3851.4158 | 1448.1633 | -1906.1653 | -389.2216 | 3986.5435 | 44.5154 | 1416.0094 | 228.2658 | 2137.3562 | 534.4507 | 559.9881 | 209.9994 | -413.4851 | 649.9207 | -1273.5701 | -1757.8851 | -11.0357 | -22.7993 | 2167.7805 | -1144.1954 | -1226.5004 | -310.0742 | -111.0901 | 567.308 | 1121.7625 | 165.5899 | -1127.7767 | 2.7108 | 5.4451 | 1736.1245 | -1441.4005 | 188.1035 | 791.681 | 449.0826 | -1813.7136 | -399.4359 | 3827.175 | 1258.5612 | 5184.4854 | -2.968 | -299.3036 | 2105.5972 | -1988.6954 | 759.8991 | 98.0795 | -2624.0796 | -926.3533 | 3901.0095 | 210.1043 | -29.991 | 99.5485
2030-07-11 | 12 | -16.9418 | -345.3326 | -75.2319 | -380.315 | -934.7187 | -604.6124 | -4540.1489 | 2002.2517 | -1823.7468 | -394.0771 | 3950.1147 | 49.1082 | 1422.9207 | 194.5118 | 2119.2751 | 746.4555 | 551.1562 | 209.9994 | -338.8055 | 783.7521 | -1696.4938 | -3041.2097 | 127.2821 | -33.6864 | 1590.2173 | -997.0281 | -2088.8108 | -253.6122 | -95.5444 | 780.8763 | 1023.8416 | 478.001 | -1286.984 | 141.3928 | 5.4939 | 1453.3577 | -765.584 | 1.0048 | 756.1202 | 449.05 | -1267.333 | -1.5245 | 3363.4668 | 1005.4675 | 4620.3369 | -2.9964 | -275.8469 | 2249.6345 | -1638.3235 | 998.6302 | 1595.0859 | -3534.7595 | -985.5015 | 3603.6646 | 210.1043 | 71.0214 | 155.2665
2030-07-11 | 13 | -21.7279 | -13.2443 | -83.3576 | -336.0483 | -6.068 | -454.1054 | -2842.4355 | 2996.2031 | -1774.2118 | -394.5838 | 3995.6997 | 19.5257 | 1337.6041 | 453.6667 | 2249.6577 | 748.7256 | 431.9923 | 209.9994 | -175.1993 | 1262.3362 | -1198.0751 | -1808.4229 | 97.3281 | -52.9273 | 544.0619 | -1154.877 | -1564.048 | -245.478 | -116.2947 | 775.3297 | 1010.264 | 0.98703 | -1118.6793 | 135.5968 | 4.8945 | 1930.4607 | -1083.1976 | 1.0036 | 600.0883 | 449.1039 | -585.8417 | -256.5099 | 3842.9543 | 1008.1859 | 4858.457 | -2.8803 | -275.5914 | 2497.6641 | -1776.0948 | 803.095 | 1530.7285 | -3380.9033 | -662.5113 | -295.0678 | 210.1042 | 39.4223 | 41.1406
2030-07-11 | 14 | -18.7876 | -620.1112 | -77.214 | -297.1207 | 156.5529 | -45.7115 | -96.9896 | 3698.875 | -1906.8888 | -392.484 | 4000.1423 | 50.2292 | 1422.9731 | 509.0136 | 2250.9678 | 400.3386 | 309.4047 | 209.9994 | -97.5144 | 826.6776 | -1138.7073 | -579.2569 | 18.8651 | -57.0101 | 31.5229 | -765.6522 | -329.4573 | -10.6481 | -98.7817 | 940.7859 | 778.1555 | 0.98714 | -1035.5443 | 177.9635 | 6.4155 | 1894.1906 | -797.5836 | 0.99755 | 310.3366 | 449.6189 | 0.7148 | -403.0021 | 4548.8418 | 1185.2705 | 5198.1606 | -2.9906 | -610.2288 | 2488.3801 | -1600.877 | 667.7192 | 1670.7142 | -3333.9539 | -537.4897 | -2025.9401 | 210.1042 | 5.2543 | 4.1917
2030-07-11 | 15 | -13.317 | -569.2804 | -76.7019 | -270.1114 | 522.2109 | -165.0755 | -14.8191 | 3391.77 | -1858.9073 | -363.0143 | 3908.3708 | 194.9993 | 1177.0934 | 552.0621 | 2261.5386 | 226.8605 | 177.3005 | 209.9994 | -144.2089 | 604.6078 | -1229.1835 | -1678.8448 | 9.1241 | -64.3081 | 209.5524 | -734.3963 | -161.8944 | -25.9291 | -103.4161 | 978.5713 | 348.2162 | -3.1624 | -1171.056 | 169.4725 | 6.2749 | 2238.9878 | -797.0581 | 245.0681 | 264.203 | 193.6774 | 0.96091 | -384.3164 | 4588.6641 | 1270.203 | 5191.4526 | -3.4145 | -1445.9889 | 3355.3823 | -1115.2389 | 669.0034 | 1491.1913 | -3303.303 | -554.5475 | -2170.3894 | 210.1042 | -20.4035 | -12.8983
2030-07-11 | 16 | -15.1648 | -1066.3947 | -79.9172 | -242.7354 | 504.6983 | -68.0753 | 1005.8994 | 2969.1604 | -1699.8058 | -366.7896 | 3868.5476 | 195.0012 | 1285.686 | 633.3879 | 2348.2002 | -44.5576 | 122.1238 | 209.9994 | -330.4431 | 719.5604 | -1032.348 | -1200.8525 | 113.1413 | -41.0186 | 1279.8173 | -569.7355 | 9.6499 | 49.5964 | -76.0182 | 1103.0339 | -59.3815 | 0.9884 | -1509.5328 | 224.9167 | 6.1968 | 2209.8035 | -575.5082 | 1.0014 | 373.9691 | 449.6378 | -130.2435 | -98.3023 | 4448.8076 | 1265.6328 | 5199.7432 | 1.0403 | -362.6253 | 2651.603 | -2034.8973 | 675.0075 | 1899.9258 | -3405.6685 | -562.2929 | -1048.1566 | 0.10423 | 7.7496 | -10.3075
2030-07-11 | 17 | -19.3554 | -1462.9752 | -82.8638 | -240.9658 | -8.5413 | 137.7708 | 2934.355 | 1945.751 | -1604.4698 | -367.6128 | 3909.002 | 194.9996 | 982.1799 | 690.2057 | 2409.4011 | -352.6849 | 100.6652 | 209.9994 | -496.1631 | 872.2023 | -1083.5366 | -1789.2689 | 119.0387 | -19.1355 | 2221.2615 | -528.3483 | -539.9115 | 143.7171 | -52.529 | 989.4771 | -382.8794 | 378.8546 | -1975.3605 | 356.2722 | 6.2749 | 1771.3839 | -124.8159 | 201.0121 | 290.601 | 449.6197 | -192.5983 | -59.4994 | 4525.959 | 1332.8735 | 5202.9014 | 1.0121 | -350.9998 | 2760.2312 | -2099.9302 | 615.4215 | 1630.408 | -3323.8096 | -591.847 | 190.4723 | 0.10423 | -16.6172 | 10.0629
2030-07-11 | 18 | -29.1361 | -1694.3318 | -91.0553 | -268.004 | -101.2354 | 272.0287 | 3407.3193 | 1501.6266 | -1648.9421 | -371.3208 | 3548.511 | 194.9998 | 1343.8966 | 715.5959 | 2426.0979 | -527.5385 | 142.2439 | 209.9994 | -537.8207 | 859.8035 | -887.5015 | -2156.8887 | 135.0436 | -31.0029 | 2442.1433 | -712.8589 | -487.2178 | 169.6312 | -43.1397 | 1006.3467 | -511.2037 | 1214.4158 | -1973.9969 | 586.2549 | 6.1833 | 1922.9834 | 887.0725 | 76.5109 | 209.572 | 142.5544 | -583.332 | -53.3872 | 4566.9385 | 1375.4945 | 5196.1001 | 1.014 | -652.2052 | 2834.5642 | -2350.8835 | 579.4839 | 1400.4801 | -3318.7185 | -707.8174 | 886.3616 | 0.10423 | -22.5069 | 11.618
2030-07-11 | 19 | -32.059 | -1313.2864 | -92.6405 | -314.7263 | 19.1685 | 7.3378 | 2269.8943 | 2329.8896 | -1319.311 | -389.5187 | 3785.2759 | 99.6326 | 950.9214 | 656.2856 | 2381.6001 | -807.0167 | 155.7066 | 209.9994 | -281.6302 | 660.9832 | -936.0679 | -1645.6594 | 136.3611 | -68.9566 | 1413.8511 | -1102.7244 | 25.1005 | 35.6391 | -57.6991 | 1091.54 | -56.3942 | 1262.5441 | -1480.3492 | 486.3269 | 6.2713 | 2063.4922 | 1070.1996 | 658.1552 | 535.5988 | 1.5088 | -157.5072 | -1.6553 | 4489.2954 | 1419.8546 | 5173.063 | 271.0894 | -484.382 | 2850.0193 | -2353.9824 | 406.2042 | 835.4615 | -2994.7346 | -842.6721 | 1507.7087 | 210.1042 | -14.5939 | 70.5255
2030-07-11 | 20 | -31.9431 | -689.0746 | -91.4602 | -358.9832 | -53.1426 | -268.2884 | 2141.8628 | 1609.1139 | -1238.0759 | -373.1145 | 3912.6687 | 124.6333 | 624.5809 | 623.9248 | 2349.157 | -765.6215 | 124.8314 | 209.9994 | -315.0936 | 752.628 | -1285.5729 | -1074.9595 | 96.7335 | -46.3939 | 1670.9498 | -1203.5101 | -540.5109 | -107.3913 | -79.2052 | 835.9171 | 477.5775 | 1177.3915 | -1282.4486 | 427.2104 | 6.5284 | 1649.4031 | 1153.7487 | 827.481 | 677.7556 | 0.999 | -485.2268 | -430.6754 | 4345.5679 | 1435.6031 | 5163.3003 | 364.4186 | -507.8664 | 2921.1506 | -2145.4026 | 676.4197 | 626.3378 | -2159.3948 | -861.3496 | 4531.4536 | 210.1042 | -81.8316 | 147.5063
2030-07-11 | 21 | -33.3484 | 1.01 | -83.5929 | -439.6671 | -5.639 | -435.5707 | 276.3482 | 2503.564 | -1871.7303 | -379.1436 | 3302.1943 | 151.4827 | 1370.2349 | 605.2405 | 2325.6294 | -631.6805 | 104.1077 | 209.9994 | -325.7404 | 327.9525 | -1618.4177 | -1590.9346 | 4.6483 | -60.0342 | 1710.8461 | -1314.9264 | -417.1502 | -213.4 | -105.0453 | 690.1674 | 509.2463 | 969.6956 | -1154.6602 | 455.3908 | 6.5011 | 1917.6464 | 1013.4968 | 488.9717 | 374.1146 | 1.0011 | -1095.6487 | -500.704 | 4202.835 | 1348.4585 | 5137.5146 | 1.0197 | -276.5056 | 2827.6257 | -2444.2256 | 531.2108 | 431.4675 | -2763.1572 | -780.4472 | 3737.2053 | 0.10423 | 9.4185 | 207.9597
2030-07-11 | 22 | -24.4692 | 118.2127 | -76.8318 | -445.9418 | -683.2814 | -507.5744 | -895.5473 | 2079.4929 | -1620.4553 | -370.37 | 3093.562 | 156.3292 | 1566.9473 | 580.6949 | 2306.978 | -432.5847 | 63.6306 | 209.9994 | -472.7272 | 710.4525 | -1607.4827 | -361.8825 | -16.0135 | -23.2036 | 2397.0596 | -1199.4725 | 9.6379 | -256.931 | -113.1776 | 528.1746 | 1151.0885 | 513.2241 | -972.8257 | 267.6825 | 6.4647 | 1690.3129 | 353.756 | 541.7057 | 574.361 | 1.0016 | -1043.3961 | -393.5224 | 3646.1311 | 1310.995 | 4811.3662 | 0.99536 | -276.2393 | 2775.9011 | -3065.2937 | 553.7348 | 122.5645 | -2486.1917 | -864.3992 | 4327.1782 | 210.1042 | 44.2631 | 229.8142
2030-07-11 | 23 | -27.6242 | 0.44563 | -73.5834 | -408.2696 | -1483.5636 | -425.1127 | -455.2065 | 1003.7441 | -768.8537 | -358.5239 | 3440.9656 | 194.4234 | 1430.6074 | 605.591 | 2322.8682 | -342.4446 | 222.6782 | 209.9994 | -567.8927 | 461.1866 | -1701.6294 | -1024.3743 | -18.1567 | -1.1278 | 3775.4121 | -1290.8623 | -536.7855 | -316.8459 | -103.9934 | 437.9631 | 1139.4353 | 1467.645 | -1054.5499 | 507.4216 | 6.0529 | 1649.0481 | 976.1572 | 0.999 | 753.8429 | 1.002 | -1523.1483 | -213.1086 | 3168.7961 | 1321.918 | 4696.7871 | -4.1735 | -276.873 | 3134.5535 | -2238.4617 | 1166.1 | -695.4984 | -974.4737 | -427.6134 | 5186.354 | 210.1042 | -179.3157 | 100.6977
2030-07-11 | 24 | -25.8908 | -34.1249 | -64.3377 | -368.5926 | -1610.5228 | -210.0313 | -26.1854 | 745.4357 | -166.4308 | -266.1251 | 3353.8745 | 188.6807 | 1716.1313 | 557.0898 | 2276.0156 | 98.9716 | 350.9051 | 209.9994 | -579.5325 | 375.2943 | -1441.1184 | -357.0879 | -76.1299 | -9.7455 | 3778.552 | -1107.9565 | -938.4515 | -230.1677 | -111.6897 | 378.9753 | 585.161 | 1725.6885 | -1246.47 | 586.8007 | 6.2791 | 1737.1627 | 1210.0323 | 1.0011 | 337.8731 | 1.0008 | -1966.8099 | -211.9623 | 2959.2639 | 1304.0018 | 4264.0444 | 1.026 | -278.7567 | 2351.781 | -1966.9794 | 911.7574 | -985.4081 | -723.9191 | 511.5158 | 2948.5903 | 210.1042 | -188.724 | -53.5533
2030-07-12 | 1 | -28.5592 | 1.0075 | -62.908 | -392.1062 | -1570.9221 | -175.7243 | -882.7531 | 739.0888 | 574.2618 | -166.3686 | 3735.9207 | 88.515 | 1613.0826 | 416.2442 | 2173.2395 | -20.8186 | 509.1147 | 209.9994 | -490.4624 | 239.9507 | -1333.9524 | -406.0332 | -50.2637 | -33.5738 | 3359.4624 | -1250.1849 | -554.2946 | -276.6003 | -116.2985 | 451.2994 | 1168.1804 | 2474.5667 | -857.3318 | 792.0515 | 5.9806 | 1940.6702 | 2284.0427 | 249.7756 | 643.5675 | 1.0014 | -1707.4801 | -37.5054 | 2207.8303 | 1130.2046 | 3997.5464 | 0.97825 | -277.1299 | 2405.7078 | -1571.4163 | 998.0616 | -597.9642 | -1737.7076 | -395.7861 | 4303.2568 | 210.1043 | -270.0767 | 9.7792
2030-07-12 | 2 | -36.8831 | 176.7556 | -65.2566 | -450.3459 | -1750.9922 | -352.8007 | -1160.2629 | 0.99412 | 1219.5642 | -183.7361 | 3607.8987 | 38.5438 | 1685.8457 | 332.0651 | 2157.9768 | -1373.2736 | 312.0478 | 209.9994 | -373.7576 | 321.9673 | -1400.866 | -581.3626 | -39.4168 | -65.208 | 2359.6021 | -1613.2917 | -711.0877 | -324.1598 | -102.9062 | 343.3197 | 1312.0049 | 3607.5776 | -933.7156 | 973.2907 | 7.0967 | 2181.8162 | 3583.623 | 337.3543 | 837.0156 | 1.0016 | -1652.989 | 4.7962 | 1651.3341 | 811.786 | 3574.8938 | 1.0121 | -277.714 | 2517.1873 | -1596.4626 | 1003.6949 | -635.9876 | -1213.3812 | 0.9935 | 5267.6406 | 210.1042 | -209.0218 | 142.8492
2030-07-12 | 3 | -30.5462 | -12.7179 | -62.8446 | -461.3096 | -1546.8149 | -617.1347 | -2496.8965 | 0.9965 | 1439.6298 | -185.9054 | 3487.4028 | -83.5889 | 1766.1185 | 76.2888 | 1711.1299 | -1450.9279 | 378.1247 | 209.9994 | -252.7205 | 241.5791 | -1040.7959 | -578.5198 | -37.4628 | -65.2093 | 1645.8202 | -1779.4417 | -970.4302 | -431.3968 | -90.3292 | 401.514 | 1244.3536 | 2665.6343 | -933.3703 | 750.4899 | 5.4052 | 1667.9808 | 2991.9092 | 439.2412 | 958.2438 | 0.99962 | -1799.5397 | -41.6438 | 1594.8987 | 655.4518 | 3739.6401 | 1.0107 | -384.8574 | 2845.5652 | -1589.249 | 859.1161 | -856.4589 | -1357.1875 | 1.0114 | 8438.3711 | 210.1042 | -188.7026 | 195.4755
2030-07-12 | 4 | -23.9988 | 1.0083 | -60.6604 | -461.5199 | -1285.7655 | -875.0532 | -5245.9971 | 459.0202 | 1621.1979 | -143.9768 | 3421.4929 | -40.8039 | 1869.2789 | -252.7864 | 1622.1307 | -865.084 | 341.8333 | 209.9994 | -175.9607 | 316.5604 | -752.0353 | -628.8044 | 35.985 | -58.8323 | 1170.6097 | -1790.4534 | -1349.8654 | -509.668 | -77.4682 | 581.3347 | 1287.0066 | 1532.7947 | -1058.4714 | 524.6741 | 4.3859 | 1195.6609 | 2837.9683 | 449.7521 | 913.4293 | 1.0001 | -2299.6477 | 130.5759 | 1685.0964 | 584.9364 | 3699.8645 | 1.0069 | -277.9388 | 2560.6201 | -2044.3394 | 995.6995 | -141.7191 | -1727.3298 | 0.99393 | 7824.8027 | 210.1042 | -148.0777 | 215.9302
2030-07-12 | 5 | -19.1933 | 199.4535 | -59.2702 | -436.8158 | -886.8533 | -985.3405 | -6151.1108 | 1257.2548 | 1632.6633 | -106.7179 | 3480.2068 | -4.7976 | 1786.6367 | -433.3637 | 1491.7848 | 54.809 | 355.8366 | 209.9994 | -99.5165 | 138.2945 | -730.6165 | -1057.7137 | -6.7116 | -64.3213 | 964.6584 | -1637.1345 | -1021.749 | -562.2662 | -94.855 | 598.0874 | 1638.7468 | 1076.4701 | -876.9731 | 364.4561 | 4.0809 | 1056.8451 | 2220.4412 | 359.006 | 772.9437 | 1.0012 | -2424.3096 | 1.0008 | 1763.6205 | 666.9345 | 3669.8547 | 1.0121 | -277.9517 | 2482.3826 | -1872.6595 | 971.6069 | -204.4214 | -1837.2043 | 1.0044 | 6172.9502 | 210.1042 | -133.2978 | 211.5009
2030-07-12 | 6 | -15.4131 | 351.5352 | -59.7655 | -430.4926 | -824.9707 | -1100.6815 | -5894.0835 | 1170.6622 | 1382.8777 | -115.7448 | 3451.302 | -6.8612 | 1790.9448 | -403.3203 | 1600.2795 | 101.1504 | 338.8582 | 209.9994 | -137.4204 | 191.8117 | -966.861 | -724.9081 | -17.7215 | -62.8604 | 1087.9698 | -1674.5819 | -1316.9005 | -559.169 | -97.6825 | 562.7689 | 1457.7947 | 268.753 | -1042.4404 | 228.2469 | 3.4143 | 1219.4552 | 1531.5964 | 276.2055 | 813.1446 | 0.99798 | -2134.9167 | -1.6452 | 1820.642 | 734.9725 | 3758.9543 | 0.99704 | -277.3937 | 2468.5852 | -1812.0569 | 804.5731 | -170.1996 | -2841.8613 | 1.0024 | 5945.0327 | 210.1042 | -82.2974 | 221.0332
2030-07-12 | 7 | -18.5624 | 427.1293 | -59.3339 | -443.9557 | -860.7097 | -971.9969 | -4960.5933 | 1192.8989 | 494.2104 | -152.7468 | 3620.1548 | 8.4753 | 1579.8658 | -315.06 | 1888.7115 | 101.1468 | 369.9333 | 209.9994 | -122.6996 | 262.4851 | -1311.9762 | -1019.2836 | -34.8 | -59.6364 | 889.922 | -1669.6936 | -1656.8605 | -507.7143 | -109.0087 | 500.3173 | 1690.455 | 638.9854 | -1035.1573 | 414.1037 | 3.9277 | 1349.4598 | 1914.6737 | 3.6809 | 405.6286 | 0.99984 | -2222.4775 | -1.482 | 1610.5594 | 673.2548 | 3011.9543 | -3.1519 | -1018.8809 | 3005.6653 | -1908.3076 | 895.8557 | -79.2253 | -2608.3977 | 153.7889 | 5767.7827 | 210.1042 | -80.8482 | 259.7966
2030-07-12 | 8 | -25.8672 | 770.2612 | -65.6082 | -484.5683 | -1357.4518 | -904.7144 | -2699.5564 | 948.4854 | -152.7899 | -299.7817 | 3632.074 | 31.7663 | 1403.8507 | -192.9751 | 2158.9692 | -278.3697 | 411.7365 | 209.9994 | -237.2332 | 228.4832 | -1491.5206 | -1286.6666 | -102.4832 | -73.511 | 1817.6 | -1810.8086 | -1882.2338 | -492.6589 | -138.8764 | 387.2458 | 1518.5315 | 1357.9614 | -1056.3091 | 602.2173 | 4.1498 | 2223.2861 | 2792.6135 | 54.7941 | 782.8716 | 1.0002 | -2172.2957 | -185.1229 | 2336.8279 | 986.7296 | 4187.2231 | 1.003 | -276.7227 | 2098.2561 | -2286.7722 | 853.7964 | -388.8033 | -2624.9346 | 244.7534 | 5600.9941 | 210.1042 | -71.753 | 224.2787
2030-07-12 | 9 | -15.4445 | 344.5461 | -61.4419 | -475.2277 | -1773.0082 | -754.1752 | -2422.8501 | 805.6928 | -597.8342 | -371.6521 | 3945.3816 | 83.222 | 1413.4762 | 55.22 | 2091.125 | 729.424 | 646.6547 | 209.9994 | -252.2567 | 112.3207 | -1306.2418 | -1778.6549 | -75.5722 | -47.5633 | 1910.3595 | -1554.2787 | -1501.308 | -397.2049 | -117.5668 | 548.4272 | 1223.9587 | 236.3371 | -1133.403 | 288.1634 | 3.5832 | 1641.274 | 2343.8335 | -3.5143 | 610.0754 | 2.4336 | -2233.291 | -348.422 | 3699.9351 | 1354.9238 | 5137.3726 | -3.7364 | -276.4294 | 2058.0095 | -2003.4264 | 823.6595 | -799.1205 | -1443.9373 | 387.0606 | 5762.251 | 210.1042 | -134.6049 | 75.2003
2030-07-12 | 10 | -18.3072 | 569.8157 | -79.1617 | -514.9523 | -1708.9304 | -1112.9904 | -3344.5813 | 1314.7992 | -1020.6624 | -382.2616 | 3950.3179 | 41.9328 | 1345.3121 | 132.1203 | 2092.1582 | 725.4634 | 637.9712 | 209.9994 | -200.1482 | -29.6171 | -1555.4707 | -2211.7915 | -66.6954 | -55.9909 | 1526.0701 | -2183.1262 | -817.9233 | -530.8282 | -121.4395 | 630.1519 | 1932.0333 | 528.9554 | -404.8109 | 17.9287 | 5.0068 | 2055.8274 | 2542.084 | 1.0014 | 292.3455 | 449.4021 | -1278.4067 | -626.9657 | 3481.3572 | 1167.3417 | 4480.0234 | -2.9651 | -275.7975 | 2355.7742 | -2224.042 | 573.114 | -1218.8677 | -1583.6409 | -539.6531 | 7142.5117 | 210.1042 | -154.3636 | 49.56
2030-07-12 | 11 | -21.6298 | 151.4774 | -71.4177 | -405.2818 | -1505.2803 | -665.0878 | -2725.9094 | 1506.0819 | -1725.7008 | -346.6945 | 3871.4573 | 195.0009 | 1248.0375 | 167.6476 | 2073.5508 | 1026.8796 | 574.9008 | 209.9994 | -109.5484 | 511.9808 | -1597.308 | -2346.3384 | 31.4381 | -38.5212 | 1010.9792 | -1465.4136 | -1327.4302 | -278.473 | -96.4234 | 824.2527 | 1474.6379 | 4.565 | -919.4928 | 32.7765 | 4.8403 | 1452.7574 | 1628.745 | 501.1108 | 1030.0898 | 63.4193 | -1089.1731 | -397.3047 | 3608.0356 | 1144.9366 | 5186.1958 | -2.9254 | -276.1717 | 1979.6456 | -2695.5244 | 730.4951 | -150.4654 | -2535.9133 | -1395.9954 | 5214.3936 | 210.1042 | -59.4008 | 231.5875
2030-07-12 | 12 | -21.0588 | 282.6867 | -77.041 | -426.45 | -1114.9597 | -843.8859 | -921.2084 | 2037.5171 | -1312.2329 | -358.0257 | 3941.8486 | 167.5343 | 1224.6598 | 157.8007 | 2079.5503 | 732.6254 | 518.6155 | 209.9994 | -38.2311 | 187.5301 | -1666.3022 | -2393.4636 | -4.3823 | -70.7881 | 637.8046 | -1632.4363 | -1295.8931 | -378.1512 | -104.4887 | 849.9204 | 1702.3555 | 5.2811 | -837.5444 | -29.4914 | 5.2101 | 1723.1492 | 1836.2617 | 361.6056 | 286.9473 | 268.3972 | -773.3723 | -699.8432 | 4563.7153 | 1097.5553 | 5190.0977 | 0.99569 | -277.0167 | 1942.4135 | -2070.8899 | 565.2089 | -654.7662 | -2057.844 | -1230.4437 | 6119.7422 | 210.1042 | -95.7079 | 158.6314
2030-07-12 | 13 | -33.5498 | 576.2903 | -82.3526 | -473.3386 | -37.1925 | -1064.4137 | -2406.0891 | 4154.3799 | -1649.9065 | -390.6556 | 3881.4429 | -9.5231 | 1214.5496 | 182.2236 | 2141.8894 | 822.7378 | 485.8509 | 209.9994 | -39.0418 | 163.8447 | -1003.7161 | -1909.2618 | -39.3193 | -101.9581 | 219.395 | -2035.3201 | -400.4555 | -470.5894 | -118.4056 | 1158.0923 | 2201.9705 | 2.6902 | -380.502 | -0.91314 | 4.9025 | 2448.9993 | 2342.6094 | 548.2562 | 453.7694 | 449.2289 | -157.1019 | -734.7579 | 4527.1797 | 976.4388 | 5196.2261 | 1.0053 | -277.0804 | 2092.6331 | -2646.4019 | 474.4477 | 0.99291 | -3067.2058 | -800.0128 | 4428.0503 | 210.1042 | -49.7157 | 0.80565
2030-07-12 | 14 | -32.671 | 1.0063 | -80.7301 | -409.4565 | 133.8921 | -523.9503 | -446.8504 | 3796.0874 | -1913.8645 | -396.0559 | 3672.7488 | -19.3058 | 1358.2302 | 406.2472 | 2224.4683 | 872.716 | 410.3604 | 209.9994 | -52.547 | 464.1066 | -1037.038 | -2659.4858 | 56.2537 | -90.9729 | 13.6502 | -1467.3033 | -880.6501 | -225.2265 | -107.3791 | 1205.3101 | 1477.9299 | 1.9982 | -972.6794 | 298.3375 | 4.8201 | 2062.1631 | 1986.5608 | 577.8198 | 482.5963 | 449.0936 | -117.9201 | -384.4979 | 4607.4795 | 1041.142 | 5199.4453 | 3.5177 | -274.7705 | 2049.8047 | -2728.0952 | 765.5583 | 1116.2949 | -3257.5789 | -588.1807 | 1711.7236 | 210.1042 | -32.0306 | -35.601
2030-07-12 | 15 | -34.6442 | -11.9228 | -87.9781 | -397.6886 | 0.99812 | -924.864 | -815.1402 | 3821.4675 | -1801.9376 | -407.622 | 3845.4312 | -22.2616 | 1328.3688 | 462.7461 | 2260.2183 | 504.1555 | 413.1677 | 209.9994 | -383.9758 | 528.3302 | -796.7333 | -1946.067 | 156.9482 | -63.3918 | 2007.5988 | -1704.4701 | -464.7749 | -350.0426 | -94.2973 | 1325.5004 | 1285.5063 | 868.5631 | -863.6 | 318.4441 | 6.2307 | 2280.5967 | 2328.7156 | 800.487 | 900.6952 | 171.7311 | -73.4766 | 0.99692 | 4678.9136 | 1364.7725 | 5200.418 | 435.3046 | -279.1145 | 1937.4543 | -2795.7043 | 783.8028 | 1748.844 | -3059.0291 | -578.8761 | 3516.063 | 210.1042 | -42.5296 | -53.7535
2030-07-12 | 16 | -34.5021 | -618.7941 | -87.7831 | -354.1541 | -330.9501 | -504.2504 | 1257.3558 | 2589.1558 | -1664.9829 | -397.1542 | 3563.9121 | 61.3295 | 1410.469 | 508.53 | 2272.1877 | 487.9925 | 341.8071 | 209.9994 | -420.8529 | 875.6194 | -806.2067 | -1736.1875 | 183.1616 | -36.3789 | 2191.6965 | -1227.6995 | -1091.4277 | -172.7027 | -68.4706 | 1175.3478 | 459.1513 | 788.5912 | -1606.9392 | 476.1955 | 5.9541 | 1859.3516 | 2522.7688 | 442.6362 | 300.2316 | 449.2992 | -476.5338 | -2.652 | 4870.1753 | 1223.0713 | 5202.0444 | 1.0145 | -277.0089 | 2095.0605 | -2961.8811 | 853.9899 | 1841.2007 | -3242.3298 | -588.0067 | 3127.6077 | 210.1042 | -66.0204 | -33.1203
2030-07-12 | 17 | -39.126 | -1243.9188 | -89.9992 | -336.0235 | -96.17 | -159.9996 | 2330.3906 | 2228.5994 | -1861.9731 | -384.619 | 3458.9285 | 132.0334 | 1373.6106 | 527.2029 | 2287.1934 | 595.3111 | 366.5331 | 209.9994 | -480.3546 | 1184.4625 | -721.0223 | -1506.8903 | 316.4953 | -8.4624 | 2605.3552 | -854.3595 | -1153.1422 | -29.9441 | -40.1529 | 1296.3115 | 163.4739 | 1059.4619 | -2128.6904 | 703.2571 | 5.634 | 1428.722 | 3212.9326 | 197.8588 | 154.0299 | 449.4089 | -786.6427 | 282.8804 | 5014.8555 | 1383.1473 | 5200.1226 | -3.0619 | -277.1558 | 2080.0234 | -3057.3401 | 1190.7517 | 2647.866 | -3561.3958 | -592.6886 | 3792.509 | 210.1042 | -23.7367 | -54.2758
2030-07-12 | 18 | -43.4967 | -1417.2659 | -93.1099 | -353.7805 | -143.1129 | -79.7531 | 2619.0024 | 1861.9641 | -2322.6316 | -391.9172 | 3651.2388 | 80.2761 | 1091.37 | 472.3115 | 2243.9646 | 641.8531 | 438.3978 | 209.9994 | -445.9689 | 1131.6948 | -875.0838 | -1766.8695 | 308.7303 | 1.3516 | 2531.334 | -831.5103 | -1064.0331 | -7.8158 | -32.8465 | 1266.8713 | 544.6882 | 1583.9192 | -2246.2822 | 808.2266 | 4.6646 | 1152.3031 | 3959.3142 | -1.9147 | 521.0433 | 0.99943 | -929.4359 | 326.979 | 4106.8135 | 1352.3818 | 4774.3281 | -2.6428 | -272.9427 | 2209.7075 | -3327.5396 | 1197.8826 | 2587.4033 | -3515.4727 | -829.1451 | 4476.3491 | 210.1042 | -6.9244 | -26.5117
2030-07-12 | 19 | -41.6303 | -755.8304 | -96.3509 | -388.0658 | 13.761 | -473.1972 | 1038.0029 | 3014.3982 | -2282.614 | -409.8227 | 3642.9541 | 18.0668 | 967.6761 | 390.7714 | 2220.561 | 851.356 | 456.7415 | 209.9994 | -331.3705 | 593.8767 | -1098.2939 | -1196.9841 | 257.9291 | -24.376 | 2048.8372 | -1172.6461 | -129.2968 | -171.7342 | -65.0552 | 1246.3329 | 779.1726 | 1563.3165 | -1830.072 | 589.0125 | 4.3418 | 1222.7889 | 3396.3811 | -355.3624 | 20.9762 | 449.5471 | -492.7006 | 425.0587 | 4072.6829 | 1399.1193 | 4513.5718 | -159.4038 | -271.6865 | 2167.1228 | -2946.7129 | 910.3497 | 1759.6748 | -3404.0325 | -824.7684 | 2838.3667 | 210.1042 | -10.1416 | 19.6589
2030-07-12 | 20 | -37.0048 | 84.312 | -93.0641 | -443.9263 | -282.1096 | -891.982 | 721.8873 | 2500.4885 | -1584.8018 | -390.6364 | 3658.6057 | 34.5283 | 856.7465 | 23.6993 | 2141.6848 | 800.5483 | 423.7573 | 209.9994 | -300.6162 | 399.8989 | -1755.3467 | -492.8212 | 71.0077 | -24.7842 | 2183.5352 | -1554.4507 | -195.6073 | -357.152 | -93.4134 | 907.7509 | 1491.1906 | 1887.9922 | -1275.0806 | 228.235 | 5.2909 | 1649.0533 | 3526.5544 | -1023.571 | 1.0063 | 449.584 | -560.608 | 0.9973 | 3718.8884 | 1408.2078 | 4303.7197 | -177.5434 | -419.354 | 2363.5796 | -2320.4502 | 997.0342 | 1557.3571 | -2952.5251 | -956.0808 | 3841.0664 | 210.1042 | -43.3009 | 90.4219
2030-07-12 | 21 | -29.8109 | 18.6982 | -83.4785 | -380.7043 | -107.9541 | -645.9529 | 1275.3179 | 2175.4282 | -1897.6047 | -371.169 | 3654.0383 | 109.1644 | 824.0937 | 63.626 | 2107.4956 | 929.4563 | 469.2015 | 209.9994 | -340.9265 | 556.6393 | -1576.1887 | -1146.4867 | 123.5408 | -14.6043 | 2453.0393 | -1242.3247 | -1496.6471 | -269.7641 | -98.1406 | 862.3781 | 1201.423 | 935.4522 | -1644.5237 | 186.2717 | 4.7056 | 1478.5958 | 2114.3528 | -607.6243 | 0.99786 | 314.4097 | -966.9822 | -122.8539 | 3786.6807 | 1452.4937 | 4256.8579 | -3.1534 | -275.8581 | 2203.2874 | -2765.2234 | 853.7537 | 833.3226 | -3185.3433 | -1369.0358 | 3196.1565 | 210.1042 | -17.9535 | 109.561
2030-07-12 | 22 | -24.3523 | -5.8839 | -81.1388 | -370.9665 | -400.8277 | -422.4748 | 1813.2302 | 2043.4818 | -1673.2958 | -349.4284 | 3650.9495 | 195.0002 | 907.0431 | 165.786 | 2089.9302 | 888.1888 | 479.7155 | 209.9994 | -430.882 | 1039.9758 | -1741.5756 | -2699.4255 | 68.0324 | 3.5943 | 2798.4082 | -1041.3851 | -2402.5742 | -171.673 | -97.8169 | 606.4503 | 1032.2361 | 46.0845 | -1805.5226 | 157.1998 | 4.3241 | 1311.9989 | 1070.6705 | -253.0236 | 468.9503 | 5.049 | -838.3416 | -177.8897 | 3921.8232 | 1489.0845 | 4895.2354 | -3.0877 | -275.6032 | 2373.792 | -2296.9109 | 767.2485 | 1.0559 | -2012.5184 | -1328.8168 | 871.4602 | 210.1042 | -76.4096 | 133.6289
2030-07-12 | 23 | -25.951 | 308.4915 | -78.0436 | -399.4187 | -1219.5514 | -441.8562 | 1709.0115 | 1056.1592 | -1021.1713 | -345.2386 | 3643.9668 | 195.0008 | 1211.7852 | 189.769 | 2098.5378 | 759.8043 | 599.4446 | 209.9994 | -558.0725 | 967.8387 | -1656.6208 | -3597.1311 | -26.1897 | 15.2521 | 3235.074 | -1399.6687 | -2205.7217 | -268.9805 | -105.0276 | 337.54 | 1442.8563 | 763.1332 | -1466.96 | 207.2335 | 4.1391 | 1060.9099 | 1349.1946 | -187.4534 | 554.3902 | 165.4676 | -1107.5732 | -440.3647 | 3559.0176 | 1542.6503 | 4692.083 | 106.3523 | -277.6668 | 2693.9861 | -1964.1765 | 586.5805 | -1062.282 | -941.9442 | -444.3476 | 586.2086 | 210.1042 | -116.2866 | 172.4784
2030-07-12 | 24 | -19.3898 | 796.7241 | -71.9675 | -434.568 | -1300.5065 | -761.698 | 532.6287 | 1161.338 | -127.4811 | -344.907 | 3628.4209 | 195.0004 | 1499.3513 | 163.9006 | 2070.7605 | 860.9984 | 540.2578 | 209.9994 | -653.9672 | 209.9456 | -1734.3485 | -3451.8711 | -161.2533 | -1.7899 | 3742.0957 | -1700.8873 | -1397.8074 | -391.219 | -129.7238 | 255.3074 | 1503.9827 | 959.9501 | -830.1261 | 79.1838 | 2.9951 | 1769.1738 | 1837.6852 | 1 | 309.2974 | 1.0009 | -1378.6123 | -708.7001 | 3317.8413 | 1509.0271 | 4420.4707 | 74.2412 | -278.1998 | 2235.6733 | -1444.7467 | 498.0428 | -490.375 | -951.5197 | 61.0105 | 358.9289 | 210.1042 | -195.9833 | 76.1579
2030-07-13 | 1 | -13.317 | 510.1806 | -68.728 | -443.4004 | -1739.3317 | -696.7353 | -859.356 | 772.3321 | 241.8867 | -359.7344 | 3604.585 | 155.7514 | 1774.0453 | 8.1444 | 2066.7244 | 906.7397 | 580.7881 | 209.9994 | -651.0569 | 151.7682 | -1365.5054 | -4306.4946 | -52.0519 | -26.9085 | 3892.7083 | -1705.9865 | -1693.991 | -373.63 | -111.031 | 527.0844 | 1380.65 | 94.6019 | -870.1355 | 194.328 | 3.755 | 2480.9072 | 3301.9119 | 263.5087 | 558.696 | 0.9999 | -1479.5847 | 89.2787 | 1935.3705 | 1378.3363 | 2950.1001 | 645.0684 | -305.3199 | 2103.387 | -1261.6304 | 856.9161 | -641.6746 | -1368.5311 | 279.2218 | 2719.0044 | 210.1042 | -211.7749 | -3.2762
2030-07-13 | 2 | -35.1996 | 543.5452 | -79.8226 | -565.4743 | -1768.1307 | -796.5309 | -1460.0491 | 395.7491 | 417.9539 | -302.6984 | 3549.8147 | 20.1252 | 1850.876 | -226.0062 | 2106.5105 | 90.6994 | 340.7234 | 209.9994 | -643.3755 | 398.181 | -1488.1801 | -4072.5544 | -60.7604 | -64.2566 | 3886.0574 | -2400.4988 | -2030.8239 | -504.2758 | -120.3402 | 405.8495 | 1369.8679 | 1147.4906 | -573.6368 | 568.1339 | 4.6954 | 2946.6348 | 6005.4624 | 225.1381 | 564.8459 | 0.69498 | -1520.3129 | 237.3132 | 1509.6973 | 1249.9683 | 2433.3679 | 902.4821 | -834.0698 | 1963.6523 | -1351.2539 | 882.3256 | -1287.8486 | -716.3005 | 222.78 | 6406.0562 | 210.1042 | -224.1035 | 93.5245
2030-07-13 | 3 | -34.9977 | 497.4788 | -77.2459 | -609.9031 | -1536.8706 | -1128.7396 | -5932.4678 | 659.5844 | 846.6981 | -173.998 | 3510.9619 | -25.4513 | 1890.9227 | -332.5764 | 1915.4659 | 462.5526 | 335.2639 | 209.9994 | -345.8592 | 380.4713 | -1104.2308 | -3098.6936 | -16.6264 | -55.759 | 1921.9829 | -2614.5784 | -1949.292 | -656.1337 | -102.9068 | 556.2186 | 2038.4072 | 999.8267 | -233.343 | 414.5052 | 3.4965 | 2160.8291 | 5528.7988 | 180.7969 | 689.5516 | 1.0002 | -1786.5342 | 238.6902 | 2029.4268 | 850.0332 | 3890.7158 | 1.0172 | -278.2821 | 2263.2859 | -1773.3304 | 917.3817 | -1126.016 | -1059.2316 | 0.99409 | 8978.3027 | 210.1042 | -204.7851 | 50.216
2030-07-13 | 4 | -42.0358 | 323.4954 | -72.2251 | -656.5003 | -1163.1296 | -1160.1757 | -9307.7949 | 1389.532 | 1209.5337 | -133.7434 | 3517.0408 | 1.0006 | 1834.0577 | -397.9334 | 1691.1407 | 579.742 | 239.1365 | 209.9994 | -125.4633 | 519.4627 | -1094.2495 | -4355.7666 | 82.4864 | -56.1363 | 1082.9418 | -2562.9333 | -2483.4587 | -712.5115 | -92.2843 | 752.8506 | 2028.6102 | 1012.9711 | -363.3265 | 575.1853 | 0.97547 | 1269.3263 | 6475.9912 | 96.1592 | 518.7175 | 67.5561 | -2092.5732 | 543.7564 | 2096.5022 | 918.4583 | 3660.252 | -2.8486 | -277.8097 | 2261.6245 | -2037.0879 | 1163.0588 | -323.0967 | -1064.9388 | -1.289 | 9724.2803 | 210.1042 | -177.1375 | 86.2211
2030-07-13 | 5 | -49.4929 | 659.0958 | -71.7696 | -633.3232 | -746.801 | -1518.9525 | -10708.1719 | 2522.6711 | 1440.05 | -285.4008 | 3449.9583 | 138.8798 | 1871.2151 | -586.4669 | 1005.1071 | 944.6897 | 216.6578 | 209.9994 | -135.9766 | 363.7489 | -1031.9897 | -5139.1675 | 90.067 | -58.3958 | 1200.7261 | -2782.7732 | -2203.4246 | -807.1064 | -96.746 | 846.3781 | 2057.001 | 1416.9213 | -234.4629 | 614.9516 | 0.55105 | 1416.8296 | 6076.0244 | 145.5728 | 575.9435 | 0.99975 | -2080.2849 | 572.0878 | 1942.1248 | 786.7505 | 3590.9297 | 1.0238 | -278.2741 | 2159.9211 | -2113.8701 | 1151.5955 | -83.2304 | -1576.5898 | -125.8454 | 8312.8652 | 210.1042 | -149.7571 | 113.9224
2030-07-13 | 6 | -31.6451 | 1229.822 | -67.7469 | -575.3331 | -456.8804 | -1943.3346 | -12064.7441 | 3434.7234 | 1494.2181 | -282.5367 | 3431.9331 | 139.1682 | 1898.3336 | -612.7228 | 906.3472 | 1333.5017 | 170.5361 | 209.9994 | -147.7022 | 142.0389 | -781.6846 | -5113.2593 | 31.8429 | -60.0611 | 1422.1821 | -2774.1477 | -2027.3885 | -926.1912 | -120.4972 | 854.5035 | 2035.804 | 11.4127 | -212.7187 | 243.5139 | 0.56257 | 1480.0037 | 1758.6721 | 172.3784 | 694.7672 | 1.7943 | -2367.7988 | 326.3748 | 1826.813 | 831.7742 | 3541.4006 | 98.7816 | -246.3899 | 2038.9712 | -2034.8647 | 1058.5046 | -112.3638 | -2016.3022 | 1.8196 | 8298.5586 | 210.1042 | -125.7084 | 197.5385
2030-07-13 | 7 | -24.1904 | 1715.4994 | -63.8861 | -536.4208 | -147.3054 | -2232.3911 | -13102.4395 | 4055.8887 | 1359.9807 | -299.3993 | 3448.4155 | 107.2985 | 1845.8976 | -576.7375 | 1043.2106 | 1068.6189 | 226.8493 | 209.9994 | -18.5417 | 93.724 | -1005.9377 | -5263.2383 | -4.9164 | -77.4572 | -249.8783 | -2789.2976 | -1686.1924 | -1021.3807 | -139.8931 | 799.7963 | 2172.7 | 0.97988 | -49.3561 | -20.5153 | 0.55933 | 1524.5957 | -669.1168 | 65.3579 | 539.7337 | 1.0012 | -1970.6368 | 305.6788 | 1646.5477 | 622.933 | 3427.5845 | 1.0024 | -278.1385 | 1927.1318 | -2544.2839 | 928.8914 | -419.296 | -2410.6516 | 1.0085 | 7344.0078 | 210.1042 | -97.8575 | 185.0287
2030-07-13 | 8 | -29.4848 | 1626.6683 | -81.2574 | -529.1931 | -102.4234 | -2191.9543 | -12969.1123 | 3780.0879 | 504.4454 | -298.8852 | 3594.5747 | 165.9701 | 1714.1501 | -512.1793 | 1293.1124 | 652.0604 | 149.8878 | 209.9994 | -71.773 | 120.5851 | -1386.828 | -5816.0352 | -49.4879 | -67.3944 | -293.5688 | -3035.6741 | -1761.978 | -1001.6354 | -148.5131 | 693.0713 | 2496.3848 | 4.2429 | 93.691 | -44.9712 | 0.50551 | 1440.543 | 20.0584 | 1.0033 | 706.2956 | 47.882 | -1794.4064 | 256.2592 | 1704.3923 | 587.6548 | 3497.3491 | -2.4809 | -276.1068 | 1853.4222 | -2165.5156 | 903.5803 | -254.6336 | -2552.2146 | 1.0173 | 6697.9995 | 210.1042 | -71.1084 | 149.4753
2030-07-13 | 9 | -24.413 | 1388.0425 | -78.9349 | -525.5529 | -251.6696 | -1996.6329 | -12361.9648 | 3385.1768 | -307.0494 | -313.2247 | 3762.3376 | 195.0069 | 1738.576 | -387.5386 | 1673.0575 | 226.3833 | 162.4337 | 209.9994 | -289.2036 | 143.0876 | -1526.95 | -6220 | -94.3837 | -53.0822 | 944.3535 | -2867.3325 | -2041.9703 | -942.9762 | -155.397 | 625.584 | 2410.7966 | 4.0416 | 47.4563 | -52.7454 | 0.50395 | 2064.8623 | 564.0639 | -210.1386 | 517.8963 | 0.9996 | -2132.8918 | 70.9072 | 1990.2834 | 986.6361 | 3755.0293 | -255.2177 | -293.6525 | 1408.2109 | -2362.0713 | 1028.7034 | -85.4172 | -2824.6777 | 264.6368 | 6726.9746 | 210.1042 | -75.7577 | 187.3651
2030-07-13 | 10 | -17.4033 | 1330.1056 | -85.6709 | -684.9667 | -489.6939 | -1892.1 | -12038.626 | 2976.7114 | -1139.8336 | -328.0083 | 3820.1587 | 195.0001 | 1668.1823 | -17.1929 | 1988.6724 | 938.8109 | -57.2217 | 209.9994 | -388.0039 | 70.9514 | -1621.0736 | -7554.0381 | -134.9345 | -49.5587 | 1306.7526 | -2845.0781 | -1705.886 | -927.9084 | -161.69 | 582.2422 | 2205.3767 | -400.5458 | 87.8898 | -230.5195 | 0.49095 | 2503.8264 | 110.8184 | -37.116 | 793.3215 | 1.0016 | -2474.6143 | -203.5449 | 2004.0406 | 1203.345 | 3594.9373 | -2.4034 | -274.6744 | 1668.9084 | -2181.1267 | 767.4627 | -284.6607 | -3279.9993 | 30.3871 | 7355.6206 | 210.1042 | -14.0102 | 6.3276
2030-07-13 | 11 | -25.8127 | 741.7333 | -101.146 | -761.3206 | -1120.8418 | -1559.2321 | -10922.8965 | 2260.771 | -1606.7555 | -330.2811 | 3863.3982 | 194.9983 | 1537.9379 | 100.7462 | 2046.7644 | 987.5767 | -195.2638 | 209.9994 | -309.8622 | 708.7055 | -1484.2279 | -7473.751 | -31.9436 | -50.1581 | 842.4401 | -2823.3584 | -1962.6195 | -847.0611 | -132.3118 | 681.2426 | 2399.4839 | -1370.9473 | -8.3021 | -47.1484 | 0.4534 | 2284.0337 | 5097.4614 | 0.99891 | 229.3785 | 396.0472 | -2446.4104 | 1.004 | 2548.4094 | 1131.8197 | 3452.533 | -2.4592 | -276.6466 | 1787.8472 | -2251.803 | 1093.4691 | 615.6632 | -3422.7761 | -1078.0566 | 9257.7002 | 210.1042 | -24.1668 | 39.9511
2030-07-13 | 12 | -49.2992 | -81.5355 | -114.7053 | -817.7482 | -1367.6322 | -1169.6688 | -9018.9961 | 1426.0668 | -775.1673 | -336.2878 | 3938.8442 | 195 | 1598.9657 | 37.966 | 2033.7247 | 1111.4851 | 247.8982 | 209.9994 | -281.1526 | 683.7474 | -1895.4247 | -7579.0815 | 108.2979 | -58.0308 | 548.1563 | -2816.7419 | -2457.3167 | -678.1124 | -83.9853 | 861.7477 | 2564.3918 | 1175.2456 | -240.9924 | 473.1058 | 1.3308 | 1981.509 | 7045.7808 | 1.0001 | 24.8324 | 449.6628 | -1365.3171 | 218.3021 | 2811.116 | 919.8513 | 3400.3616 | -2.3003 | -276.0893 | 1694.7081 | -2239.196 | 1127.6047 | 899.1579 | -2712.7114 | -1099.3031 | 11062.9482 | 210.1042 | -32.5981 | 105.8397
2030-07-13 | 13 | -36.3805 | 91.617 | -110.4017 | -737.2795 | -532.483 | -1300.923 | -6962.8887 | 3212.4705 | -1331.2975 | -378.1319 | 3911.0913 | 58.3877 | 1582.3319 | 35.8774 | 2070.4312 | 994.6378 | 397.7993 | 209.9994 | -206.5752 | 271.1336 | -1603.5408 | -6863.6978 | 72.4529 | -68.5888 | 284.8122 | -2570.8843 | -2239.3833 | -657.6961 | -106.5584 | 1001.9907 | 2575.9182 | 1251.4053 | -187.407 | 145.4089 | 1.6041 | 1897.3745 | 4909.3267 | -197.9652 | -4.3751 | -300.1541 | -1136.4432 | 71.039 | 2468.4543 | 906.379 | 2950.6768 | -4.3145 | -2002.5977 | 2774.1877 | -1263.5033 | 817.5261 | 1190.045 | -3842.9988 | -742.0567 | 9724.1123 | 210.1042 | 103.7288 | 94.5915
2030-07-13 | 14 | -28.8057 | 311.2633 | -106.2357 | -620.8171 | -170.9079 | -1175.4381 | -5018.2793 | 2774.2312 | -2161.8628 | -399.9936 | 3977.1648 | -40.86 | 1539.4135 | 185.8985 | 2143.9939 | 471.6305 | 529.2247 | 209.9994 | -155.6048 | 225.2666 | -1438.401 | -5947.4248 | -39.2626 | -74.7013 | 109.8782 | -2181.2258 | -1736.132 | -504.924 | -109.1456 | 922.7711 | 2081.0291 | 1310.449 | -412.6647 | 128.9669 | 1.7188 | 1830.0884 | 2932.2695 | 222.7926 | 1.0009 | 0.99976 | -391.5464 | -101.2793 | 3965.1318 | 995.246 | 4418.627 | 1.0157 | -710.0403 | 1332.8083 | -2425.3052 | 431.8185 | 724.1769 | -4051.3518 | -600.1664 | 5786.3506 | 210.1042 | 62.1555 | 71.9554
2030-07-13 | 15 | -57.4738 | 181.2737 | -116.2498 | -678.232 | -98.1728 | -986.8257 | -3632.0615 | 2830.0867 | -2346.2039 | -404.8669 | 3983.9141 | -53.7707 | 1529.9501 | 161.4035 | 2142.156 | 649.0193 | 652.0559 | 209.9994 | -237.6689 | 236.8741 | -1418.3724 | -5522.7881 | 0.46118 | -81.9875 | 592.8626 | -2493.687 | -1285.6823 | -495.1644 | -107.4112 | 981.5057 | 1990.7882 | 3340.8552 | -257.7195 | 587.2647 | 1.7639 | 2579.6003 | 5171.4741 | 242.2056 | 1.0032 | -2.65 | -449.7145 | 38.7418 | 3867.2849 | 1088.835 | 4075.6138 | 293.6257 | -1064.3107 | 1364.4978 | -2642.1348 | 570.2993 | 1345.488 | -3998.8713 | -546.3274 | 5591.7363 | 210.1042 | 67.4768 | 29.2702
2030-07-13 | 16 | -63.7259 | 1.0108 | -121.0481 | -659.3085 | -104.0955 | -1092.728 | -2246.7864 | 2859.8086 | -2492.603 | -397.0937 | 3995.7185 | -18.3552 | 1512.3726 | 89.4328 | 2122.7749 | 494.7516 | 696.2387 | 209.9994 | -229.2934 | 327.3639 | -1410.6442 | -5424.8125 | 54.7881 | -93.2565 | 573.0364 | -2579.3242 | -1532.5771 | -511.5122 | -97.1852 | 1054.9734 | 2349.0542 | 3811.1006 | -199.0972 | 733.489 | 1.9936 | 2857.2737 | 5917.4897 | 299.3004 | 0.99764 | 1.0015 | -512.561 | 230.007 | 3508.6584 | 1477.2638 | 2991.3523 | 1086.9673 | -2007.1217 | 1226.3125 | -2652.3057 | 569.9841 | 1658.2024 | -3933.0217 | -545.4885 | 6173.6436 | 210.1042 | 58.2669 | 23.7245
2030-07-13 | 17 | -59.7101 | -25.8165 | -118.9666 | -629.5552 | -350.3398 | -1009.4869 | -1429.6571 | 2631.6438 | -2637.405 | -371.4339 | 3895.489 | 91.8071 | 1189.2688 | 64.1724 | 2099.1338 | 487.7286 | 664.1219 | 209.9994 | -246.8864 | 479.1245 | -1535.4032 | -5518.1636 | 34.7456 | -85.498 | 595.6479 | -2389.1316 | -1674.4342 | -466.5486 | -97.5742 | 936.3472 | 2235.1772 | 3439.146 | -406.614 | 745.7736 | 2.3674 | 2649.0474 | 5641.5854 | 368.5695 | 76.2126 | 1.0012 | -621.013 | 168.5613 | 3371.4863 | 1538.3912 | 2800.769 | 1171.3557 | -2007.7628 | 1352.8778 | -2624.8013 | 626.0685 | 1327.6407 | -3370.8208 | -635.0645 | 5296.3584 | 210.1042 | 20.8006 | 25.4796
2030-07-13 | 18 | -61.3855 | -14.8493 | -118.7216 | -655.3849 | -588.7464 | -884.4573 | -1479.1012 | 2593.2468 | -2665.6379 | -371.2828 | 3893.3745 | 90.5131 | 1011.6312 | 52.7625 | 2104.2192 | 474.9427 | 558.4874 | 209.9994 | -273.8351 | 470.3448 | -1594.5076 | -5764.4346 | 1.6871 | -84.7324 | 692.672 | -2320.2539 | -1793.8455 | -401.3227 | -101.2347 | 876.3312 | 2126.6682 | 3085.033 | -518.7463 | 741.0432 | 2.2845 | 2550.2939 | 5680.9985 | 371.7816 | 0.99766 | 1.0004 | -595.8945 | 41.1698 | 3415.8223 | 1438.1774 | 3037.4236 | 885.0131 | -2006.7587 | 2163.9856 | -2279.4941 | 673.8827 | 1069.1266 | -3226.9915 | -1156.1827 | 4616.1455 | 210.1042 | 17.2504 | 102.7278
2030-07-13 | 19 | -53.8411 | -342.2415 | -111.2439 | -627.9952 | -1111.5212 | -477.9914 | -44.2812 | 1646.4156 | -2642.3943 | -356.5602 | 3877.9331 | 161.0746 | 946.3783 | 23.9387 | 2081.6172 | 444.4677 | 461.7839 | 209.9994 | -229.1175 | 605.5356 | -1708.5184 | -6204.4165 | -26.5985 | -67.8335 | 337.2302 | -1878.7301 | -2231.0793 | -281.1125 | -89.295 | 733.9968 | 1663.5883 | 2546.1501 | -957.6639 | 670.9225 | 2.3825 | 2134.3418 | 5192.5151 | 16.7114 | 568.4775 | 1.0002 | -589.9101 | -58.5301 | 3927.9128 | 1443.9807 | 4295.0703 | 574.6736 | -833.1891 | 2131.5933 | -2352.9724 | 682.7875 | 279.7496 | -2542.0786 | -1486.9661 | 5425.2886 | 210.1042 | -45.1155 | 140.8927
2030-07-13 | 20 | -44.4197 | -15.0271 | -113.2875 | -692.6536 | -1267.567 | -691.0461 | -44.8373 | 1799.0884 | -2204.0098 | -346.0936 | 3848.5356 | 194.829 | 1005.3788 | 4.8104 | 2034.9008 | 63.317 | 438.6358 | 209.9994 | -303.0007 | 540.7676 | -2119.5137 | -6634.6714 | -8.4145 | -60.2068 | 723.4724 | -2208.7029 | -2862.1355 | -385.404 | -97.9202 | 602.5965 | 1761.274 | 2962.373 | -897.7409 | 696.6166 | 1.8738 | 1966.8661 | 5738.1016 | 45.9266 | 661.1556 | 0.99956 | -793.5849 | -138.9606 | 3869.4648 | 1453.5693 | 4506.1577 | 462.1338 | -374.0233 | 2512.896 | -1725.786 | 704.2531 | -222.031 | -1741.8893 | -1594.2655 | 8238.792 | 210.1042 | -109.5442 | 155.4236
2030-07-13 | 21 | -50.2975 | 357.0249 | -112.1477 | -785.313 | -1133.1208 | -828.2706 | 0.98197 | 1837.42 | -2077.679 | -353.9874 | 3833.9182 | 156.629 | 1024.0353 | 59.9745 | 2024.6431 | 119.7087 | 480.5431 | 209.9994 | -386.8469 | 415.3143 | -2099.0583 | -7021.5908 | -83.7011 | -36.9845 | 1069.7776 | -2634.1914 | -2814.6265 | -555.1277 | -115.9119 | 423.4375 | 2295.8867 | 3580.1091 | -401.6281 | 591.2293 | 2.4692 | 1740.3839 | 6801.7686 | 0.29564 | 547.3088 | 0.99888 | -946.3686 | -349.3647 | 2940.0916 | 1405.7117 | 3784.5337 | 304.3275 | -279.9517 | 2603.5276 | -1946.4644 | 599.3529 | -37.3042 | -2468.2856 | -934.0912 | 9306.8594 | 210.1042 | 48.0231 | 184.7467
2030-07-13 | 22 | -49.5915 | 460.6137 | -110.8579 | -813.2844 | -1032.0092 | -976.5458 | -1345.5037 | 2212.9255 | -1896.3292 | -341.8273 | 3711.2673 | 195.0001 | 1227.569 | 42.7478 | 2040.0704 | -168.3507 | 14.2897 | 209.9994 | -452.5527 | 439.4541 | -1966.1499 | -7466.0239 | -78.4709 | -38.8571 | 1670.8286 | -2754.48 | -2575.7085 | -649.9379 | -124.0405 | 478.9997 | 2111.3 | 3477.1265 | -407.3011 | 466.5699 | 0.33009 | 1837.6244 | 6623.0347 | -305.5762 | 367.0281 | 0.99743 | -1231.2889 | -128.4624 | 2859.3093 | 1275.8575 | 3827.3225 | 1.0239 | -277.8169 | 2491.8118 | -3133.7993 | 525.1659 | 256.8453 | -2689.5259 | 43.4913 | 10528.1328 | 210.1042 | 108.9541 | 189.4239
2030-07-13 | 23 | -56.231 | 393.8207 | -101.9464 | -777.9247 | -1479.6436 | -702.975 | -604.301 | 1305.7833 | -1192.1775 | -337.2562 | 3387.3979 | 195.0006 | 1659.4479 | 91.6812 | 2057.719 | -13.8248 | 36.1814 | 209.9994 | -586.3484 | 300.073 | -2114.8362 | -6998.292 | -148.2674 | -23.5923 | 2132.9133 | -2823.9146 | -2026.583 | -592.6693 | -127.7699 | 303.7383 | 2166.04 | 3727.7058 | -161.324 | 672.9842 | 0.8717 | 2033.236 | 8190.876 | -354.5024 | 389.4659 | 1.0027 | -1152.9325 | -224.9291 | 2377.8113 | 1206.1825 | 3487.7236 | -2.3156 | -275.8207 | 2669.0627 | -3093.5317 | 529.7179 | -783.7658 | -1276.6295 | 504.1458 | 9514.4365 | 210.1042 | -58.4699 | 183.0345
2030-07-13 | 24 | -50.2368 | 398.9325 | -90.6675 | -741.7951 | -1329.1316 | -526.7156 | -139.0823 | 1345.1476 | -102.7277 | -341.3555 | 3730.8291 | 195.0006 | 1776.6515 | 34.3316 | 2058.5388 | 111.2017 | 0.99865 | 209.9994 | -688.5814 | 495.3979 | -1689.4451 | -6526.1694 | -169.476 | 7.5978 | 2936.6299 | -2651.3704 | -1850.7198 | -591.4196 | -137.6182 | 281.9615 | 2634.8191 | 4028.7654 | -86.8394 | 650.5822 | 0.3648 | 731.1279 | 8250.417 | -329.2672 | 379.565 | 1.0001 | -1907.7094 | -140.1295 | 1847.317 | 1204.8463 | 3116.4819 | -2.0461 | -276.5827 | 2376.9036 | -2524.0125 | 597.7245 | -920.6376 | -1554.7186 | 681.5968 | 8910.8047 | 210.1042 | -119.5435 | 77.8565
2030-07-14 | 1 | -48.0128 | -6.1711 | -69.7971 | -704.6541 | -1291.7557 | -316.8097 | -1921.913 | 1333.8069 | 7.0132 | -309.1175 | 3632.5088 | 194.9998 | 1877.322 | -81.2238 | 2081.877 | -305.743 | 168.5987 | 209.9994 | -642.5519 | 108.4214 | -1771.5127 | -6420.7812 | -86.0096 | -6.6878 | 3533.2502 | -2226.1206 | -1607.2904 | -506.6501 | -120.4525 | 507.3405 | 2462.4509 | 4959.3628 | -57.2201 | 871.928 | 0.87572 | 1112.7711 | 7915.3892 | -209.7337 | 509.937 | 0.99927 | -1977.9979 | 194.4385 | 1687.3691 | 1132.4189 | 3230.27 | 0.98902 | -277.8169 | 2383.4602 | -2514.7388 | 1278.5455 | -525.4152 | -1793.3038 | 289.24 | 8695.4561 | 210.1042 | -160.979 | 86.5468
2030-07-14 | 2 | -49.478 | -415.0138 | -70.6639 | -705.7632 | -1404.3888 | -310.586 | -3297.9363 | 368.8658 | 697.2189 | -154.2945 | 3732.0374 | 44.6819 | 1850.9894 | -197.0327 | 2106.8362 | -795.8321 | 190.9684 | 209.9994 | -469.8698 | 230.2677 | -1747.9551 | -6212.6719 | -25.7599 | -24.7542 | 2289.6592 | -2365.2693 | -1703.502 | -508.5483 | -99.4816 | 506.8688 | 2343.5166 | 4776.5117 | -36.4162 | 966.5731 | 1.6351 | 1111.3163 | 7884.6338 | 1.0008 | 703.699 | 1.0004 | -1865.8782 | 353.4352 | 1789.0426 | 753.8691 | 3634.6028 | -2.2871 | -273.9817 | 2188.4294 | -2393.7319 | 1376.8663 | -531.3426 | -1035.256 | 162.4347 | 11007.8135 | 210.1042 | -265.1157 | 91.3126
2030-07-14 | 3 | -45.8686 | -154.209 | -69.7267 | -698.0883 | -1362.7916 | -651.723 | -5779.8408 | 328.5286 | 1002.9203 | -138.5823 | 3713.2236 | 42.9156 | 1880.3141 | -193.3682 | 2107.668 | -531.7125 | 135.701 | 209.9994 | -360.0957 | 290.4476 | -1536.5055 | -6287.936 | -10.8109 | -27.9983 | 1465.1165 | -2585.9812 | -1597.9668 | -602.4675 | -92.2212 | 511.0833 | 2248.2432 | 3949.2356 | -103.9261 | 818.2622 | 0.979 | 892.7753 | 7249.6875 | 1.0005 | 592.2168 | 241.0347 | -1998.421 | 376.3032 | 1805.4259 | 866.1551 | 3462.0715 | -2.7344 | -277.8554 | 1501.4037 | -3045.0964 | 1353.2452 | -443.8678 | -846.9568 | 0.9909 | 10455.5186 | 210.1043 | -251.7978 | 147.9273
2030-07-14 | 4 | -38.2616 | 217.1849 | -62.2427 | -552.1066 | -895.5137 | -1020.11 | -7817.9741 | 1572.2858 | 1259.726 | -129.1584 | 3698.8296 | 13.7357 | 1936.91 | -205.6601 | 1960.5554 | -944.4421 | 103.3464 | 209.9994 | -267.477 | 90.9388 | -1317.8625 | -5925.2451 | -14.7362 | -50.4924 | 999.9904 | -2804.3416 | -737.3459 | -678.5204 | -99.4738 | 606.6245 | 2053.3347 | 3317.3013 | 80.0018 | 586.8155 | 1.4658 | 908.5836 | 4462.0806 | 82.5781 | 673.2708 | 1.0014 | -1919.2191 | 299.8505 | 2023.8024 | 902.2676 | 3801.2473 | -2.8832 | -277.9028 | 1143.5217 | -3465.0566 | 1189.5479 | -242.8627 | -1535.5054 | 212.4471 | 8047.3574 | 210.1042 | -190.5972 | 144.3798
2030-07-14 | 5 | -29.5798 | 209.9761 | -57.3861 | -469.8452 | -694.5406 | -1044.7374 | -8238.1064 | 2108.9146 | 1380.6597 | -189.6906 | 2719.8384 | -172.9501 | 928.3439 | -274.0522 | 1516.6754 | -1190.5602 | 5.1616 | 209.9994 | -238.9377 | -55.1855 | -1140.514 | -5544.8008 | -31.8843 | -67.9968 | 775.2086 | -2489.3818 | -283.5115 | -666.2437 | -103.8371 | 633.3647 | 1591.923 | 2658.6387 | 14.2392 | 383.808 | 1.7979 | 944.7561 | 2873.0791 | 302.428 | 798.1844 | 1.0007 | -2041.0209 | 160.8133 | 1517.3208 | 534.6915 | 3428.8398 | 0.53922 | -282.0467 | 1742.6415 | -2970.0283 | 1226.8309 | -632.1741 | -984.5488 | 4.4597 | 6958.7456 | 210.1042 | -218.0641 | 229.0758
2030-07-14 | 6 | -15.8801 | 387.4615 | -53.7743 | -488.8968 | -570.7396 | -1101.3149 | -8365.5 | 2267.6965 | 1432.6716 | -173.8385 | 3452.1321 | -183.657 | 1921.6158 | -443.6245 | 1115.8793 | -1359.4192 | 28.4717 | 209.9994 | -362.1497 | 23.4865 | -1079.4602 | -5094.668 | -45.1119 | -50.1855 | 1778.4142 | -2139.8442 | -629.4854 | -686.5703 | -111.0549 | 595.2282 | 1436.1261 | 1795.6368 | -13.1494 | 193.5039 | 2.7977 | 959.1072 | 1995.9146 | 246.7433 | 829.8651 | 1.0185 | -2168.9316 | 141.7757 | 1862.9039 | 784.7906 | 3842.1301 | 1.0139 | -278.0973 | 1715.146 | -2876.866 | 1232.9139 | -284.7593 | -1235.7701 | 0.98631 | 6194.6572 | 210.1042 | -197.1348 | 239.5918
2030-07-14 | 7 | -21.3514 | 952.9074 | -56.8045 | -542.6214 | -903.2349 | -1375.9965 | -6962.2778 | 1538.209 | 1437.9816 | -153.8811 | 3872.7461 | -194.951 | 1971.9838 | -389.0305 | 937.3689 | -1817.7336 | 136.0469 | 209.9994 | -323.6745 | -33.7721 | -1199.3326 | -3375.8813 | -154.2853 | -68.9445 | 1678.5199 | -2463.0537 | -598.2358 | -715.361 | -119.0624 | 325.8621 | 1579.2672 | 1843.0852 | 153.5868 | 333.2941 | 4.7567 | 1715.2397 | 1961.7417 | 713.096 | 691.5508 | 1.0004 | -1774.9344 | -162.684 | 2232.9978 | 899.8239 | 3910.4358 | -2.9455 | -277.9718 | 2558.8979 | -1296.5369 | 938.4788 | -1403.6884 | -1305.4899 | -108.6279 | 6991.4219 | 210.1042 | -263.5139 | 138.183
2030-07-14 | 8 | -30.305 | 255.0638 | -66.4485 | -532.5682 | -709.6873 | -1000.9977 | -6351.1714 | 1142.45 | 1182.9374 | -184.5104 | 3891.2161 | -194.9796 | 1735.3201 | -148.4109 | 1234.2007 | -2093.5183 | 264.8647 | 209.9994 | -336.266 | -125.9074 | -1347.9414 | -3720.7341 | -111.4124 | -66.2895 | 1907.9318 | -2314.3977 | -309.1833 | -620.1826 | -105.3413 | 450.7975 | 1588.5505 | 3332.4644 | 212.8157 | 597.8464 | 5.3708 | 1907.4105 | 2793.4541 | 537.5992 | 1016.1219 | 1.0013 | -1861.9303 | -8.7004 | 2470.3452 | 794.4474 | 4345.5479 | -4.1005 | -277.8485 | 2995.2358 | -1256.6621 | 1064.3965 | -785.8915 | -2262.3823 | -373.1986 | 8532.1143 | 210.1042 | -220.6708 | 106.5383
2030-07-14 | 9 | -45.2267 | 90.7906 | -81.2738 | -622.7562 | -1038.5995 | -766.1509 | -4059.5991 | 1010.9084 | 0.99789 | -217.4538 | 3946.3633 | -194.9908 | 1668.3541 | 96.6023 | 1616.1167 | -2311.1543 | 330.5831 | 209.9994 | -475.9819 | -88.5959 | -1634.348 | -4309.2515 | -89.4732 | -70.0166 | 2884.1787 | -2461.4395 | -417.8388 | -541.3408 | -116.086 | 496.4105 | 1448.915 | 4940.0117 | 158.7277 | 886.3412 | 5.6928 | 2021.1832 | 4456.7129 | 355.8824 | 653.4853 | 0.99922 | -1945.6808 | 75.0809 | 3453.3015 | 940.1461 | 4759.606 | 6.9676 | -277.493 | 2422.231 | -1790.3922 | 1204.152 | -87.0796 | -1672.4862 | -182.2761 | 8593.417 | 210.1042 | -207.824 | 155.2785
2030-07-14 | 10 | -35.7971 | -14.7148 | -85.0393 | -603.4689 | -1589.4999 | -666.5494 | -2355.531 | 510.28 | -217.416 | -242.3056 | 3942.2688 | -85.7379 | 1670.9669 | 281.9518 | 2176.4446 | -1897.5273 | 317.4984 | 209.9994 | -620.0902 | 82.6266 | -1741.6558 | -5537.1699 | -100.9836 | -63.7779 | 3992.3821 | -2096.6562 | -1148.1523 | -449.4257 | -107.3619 | 394.8898 | 613.7227 | 4371.7607 | -593.4948 | 834.3625 | 5.1223 | 2931.7063 | 3663.8176 | -3.7414 | 373.9383 | 114.6159 | -2278.2834 | -196.4896 | 3570.95 | 1377.5597 | 4705.0186 | 1.005 | -277.4694 | 2274.7952 | -1828.5701 | 909.6431 | -366.6882 | -754.632 | -360.5073 | 5691.7954 | 210.1042 | -237.0694 | 107.5655
2030-07-14 | 11 | -35.6472 | 305.7746 | -89.6005 | -650.879 | -566.8405 | -905.5461 | -3329.5701 | 2067.0942 | -1100.5748 | -244.5254 | 3943.7053 | -125.6672 | 1596.8431 | 282.9648 | 2171.3877 | -1404.1028 | 401.5379 | 209.9994 | -623.1104 | -182.046 | -1770.6176 | -5470.439 | -24.7457 | -57.5282 | 3966.0073 | -2302.4685 | -789.7068 | -519.4586 | -115.0664 | 649.9559 | 1311.9999 | 4414.6338 | -222.9626 | 613.6707 | 5.0863 | 3022.6807 | 3838.4556 | -2.5605 | 106.3881 | 84.6371 | -1622.9631 | -24.858 | 3808.9536 | 1302.5374 | 4500.2559 | -3.1334 | -276.0685 | 2176.8396 | -2292.4165 | 1071.333 | -113.6059 | -2381.2336 | -783.8816 | 5831.6411 | 210.1042 | -176.6222 | 70.9048
2030-07-14 | 12 | -57.9566 | -12.8255 | -100.8005 | -627.2239 | -514.938 | -968.125 | -4007.7722 | 2957.7554 | -1226.4443 | -405.2025 | 3887.7778 | -67.8877 | 1540.8257 | 276.0278 | 2150.4619 | -726.7738 | 756.8551 | 209.9994 | -548.1835 | -423.5576 | -1603.5601 | -5846.8657 | 69.602 | -67.8849 | 3028.1626 | -2617.7625 | -362.1871 | -500.1465 | -97.8781 | 1023.8883 | 1787.0529 | 4787.3687 | -110.7603 | 770.1267 | 3.0251 | 2838.3147 | 4339.3687 | 167.3366 | 372.8297 | 0.99947 | -1228.9316 | 93.5148 | 3676.6531 | 1269.0759 | 4516.376 | -3.3256 | -277.4928 | 2184.0005 | -2013.9481 | 889.8286 | 382.984 | -3197.9482 | -1149.0712 | 6576.0146 | 210.1042 | -31.6427 | 114.0617
2030-07-14 | 13 | -45.3354 | -2.8109 | -94.8761 | -558.7704 | 161.2182 | -700.6396 | -1298.6086 | 2876.627 | -1848.7378 | -403.7366 | 3899.3521 | -37.3999 | 1490.3804 | 415.9987 | 2268.7542 | -285.1267 | 607.5997 | 209.9994 | -341.416 | -34.6584 | -1865.2841 | -5709.8232 | 53.1978 | -60.0497 | 1234.4984 | -1792.325 | -1349.3383 | -321.0273 | -106.9206 | 899.3718 | 1204.4902 | 3056.1411 | -639.7794 | 532.8264 | 3.9059 | 2715.7471 | 2828.9038 | 1.003 | 328.3917 | 0.99541 | -754.2879 | 98.9156 | 3260.8362 | 1065.453 | 3983.1978 | 1.0148 | -277.4317 | 2293.5129 | -2247.1382 | 832.9022 | 1535.8749 | -4087.5278 | -907.0142 | 3032.5713 | 210.1042 | 116.3614 | 91.6647
2030-07-14 | 14 | -42.0724 | -113.698 | -97.7427 | -550.483 | 565.139 | -1096.3479 | -1962.8646 | 3713.2798 | -2256.0957 | -429.0724 | 3951.5957 | -138.063 | 1423.9988 | 504.5147 | 2340.012 | -508.2227 | 493.6858 | 209.9994 | -266.732 | -197.9858 | -967.4548 | -4095.9246 | 99.6292 | -96.4409 | 1022.809 | -2189.1765 | -29.2975 | -420.4626 | -95.4656 | 1250.6758 | 1669.0667 | 2825.6814 | -62.385 | 497.119 | 5.493 | 3047.0144 | 2937.4272 | 1.0049 | 253.4166 | 53.9733 | 0.99645 | 0.99559 | 4184.7661 | 1075.1022 | 4732.0098 | 0.99842 | -277.4688 | 2421.3303 | -2270.7268 | 289.5441 | 926.7486 | -3907.0662 | -558.883 | 4647.7319 | 210.1042 | 93.4371 | 64.7215
2030-07-14 | 15 | -55.071 | -650.8353 | -112.9021 | -492.4159 | 853.6929 | -623.1677 | 162.7894 | 2946.9797 | -2540.3167 | -422.032 | 3925.042 | -94.6658 | 1421.1394 | 574.0538 | 2374.1804 | -1067.661 | 432.2426 | 209.9994 | -303.2081 | 159.1816 | -922.6465 | -2991.1099 | 32.3409 | -95.8252 | 1154.5269 | -2210.6187 | -496.7013 | -253.1021 | -77.765 | 1047.0566 | 1135.6438 | 4021.9521 | -485.9712 | 766.5925 | 5.7298 | 2944.6873 | 3727.2507 | 491.4923 | 245.9759 | 1.0017 | 150.2886 | 28.4867 | 4555.7744 | 1202.2264 | 4654.8555 | 354.29 | -696.3792 | 2466.6101 | -2532.1414 | 243.7075 | 434.0995 | -3810.0454 | -479.4592 | 3764.8718 | 0.10423 | 51.2303 | 39.0788
2030-07-14 | 16 | -58.3278 | -1115.6279 | -113.6603 | -461.0562 | 221.4409 | -332.9551 | 1621.3383 | 1890.9741 | -2283.073 | -393.6056 | 3738.4995 | 52.8935 | 1428.6697 | 599.4522 | 2357.7388 | -975.3127 | 417.9853 | 209.9994 | -550.8111 | 427.7443 | -1002.5873 | -2589.0894 | 57.0169 | -61.8321 | 2349.0027 | -1931.9718 | -954.6566 | -136.4918 | -55.9818 | 952.266 | 470.4817 | 4524.918 | -917.1707 | 896.6567 | 5.9412 | 2883.1418 | 4053.7095 | 854.2938 | 840.5167 | 0.9992 | -221.5692 | 1.0061 | 4587.8286 | 1501.2174 | 4821.0015 | 809.4258 | -281.2024 | 2000.3817 | -2993.0784 | 433.7154 | 663.5825 | -3696.3718 | -465.8938 | 4661.1128 | 0.10423 | 22.156 | 18.2092
2030-07-14 | 17 | -63.1373 | -1129.4492 | -115.1049 | -512.9626 | 224.7385 | -392.9091 | 1006.9331 | 2234.3728 | -2336.8982 | -406.1115 | 3561.3567 | -13.874 | 1469.7982 | 569.4216 | 2336.2192 | -913.6758 | 462.0775 | 209.9994 | -539.5815 | 286.8578 | -962.4192 | -1698.2545 | 58.4747 | -52.5669 | 2308.0293 | -1991.8175 | -504.153 | -164.2874 | -54.8474 | 1052.7505 | 970.8953 | 5104.9067 | -550.2438 | 893.4527 | 5.8592 | 2899.8691 | 4432.0864 | 856.3599 | 797.3262 | 0.9998 | -235.6035 | -3.4932 | 4569.2456 | 1507.1392 | 4704.7969 | 818.3448 | -281.1884 | 2108.3796 | -3428.7454 | 431.7242 | 503.1271 | -3652.6995 | -428.2457 | 5222.8662 | 0.10423 | 11.5561 | 22.3616
2030-07-14 | 18 | -57.5351 | -1192.2783 | -113.7354 | -469.8527 | 301.0177 | -373.0009 | 541.7778 | 2332.9487 | -2198.3589 | -411.5061 | 3376.792 | -40.5936 | 1544.0194 | 542.8511 | 2310.3982 | -524.8213 | 484.8993 | 209.9994 | -527.3319 | 316.1023 | -866.4622 | -1479.5123 | 78.4102 | -62.9914 | 2332.4478 | -1830.4784 | -751.4681 | -133.5153 | -54.8528 | 1097.3547 | 617.7479 | 4254.2998 | -977.0493 | 849.4038 | 5.4489 | 2771.7141 | 3507.0112 | 723.2849 | 606.7369 | 0.99958 | -211.2706 | 38.0115 | 4527.8408 | 1467.1826 | 4523.5928 | 737.2294 | -280.8931 | 2347.8237 | -3697.106 | 408.251 | 459.9021 | -3582.5566 | -572.8023 | 4246.7573 | 0.10423 | -1.175 | 29.1931
2030-07-14 | 19 | -50.9897 | -1130.406 | -108.5505 | -449.9662 | 218.1864 | -398.0739 | 263.3557 | 2701.2219 | -1885.1268 | -379.0498 | 3310.2886 | -27.8252 | 1423.1871 | 502.6048 | 2269.074 | -210.2951 | 478.6772 | 209.9994 | -302.706 | 175.9429 | -1015.6584 | -2087.8237 | 90.7908 | -103.6723 | 1125.5178 | -1699.6674 | 6.1697 | -132.0296 | -60.1937 | 1171.0833 | 503.9166 | 3653.593 | -1040.4945 | 707.0032 | 5.4565 | 2811.8035 | 2925.3613 | 974.782 | 950.9135 | 1.0012 | -0.31676 | 210.9545 | 4710.7095 | 1423.2994 | 5146.8315 | 628.6293 | -280.8541 | 2786.271 | -3411.3381 | 475.5279 | 828.0988 | -3606.1692 | -900.1156 | 3819.2913 | 210.1042 | 28.0374 | 24.1427
2030-07-14 | 20 | -36.3125 | -684.5109 | -97.7558 | -408.3174 | 258.8609 | -490.0923 | 0.98216 | 2920.2048 | -2104.929 | -399.0777 | 3243.2356 | 22.7982 | 1434.2815 | 439.5414 | 2213.2488 | -19.6988 | 413.495 | 209.9994 | -177.2214 | 333.0295 | -1182.2549 | -2762.9934 | -9.2854 | -70.188 | 495.6681 | -1361.8846 | -257.2683 | -140.3374 | -79.5984 | 974.0636 | 970.1854 | 1986.4304 | -941.024 | 380.2815 | 5.4263 | 2187.6526 | 1352.7778 | 1.0006 | 396.7914 | 0.9998 | 0.035905 | -71.256 | 3977.1658 | 1034.1876 | 4535.9609 | 79.214 | -277.8532 | 2939.637 | -3524.2178 | 384.9464 | 0.90597 | -3595.0754 | -1210.3248 | 857.0712 | 210.1042 | 10.4329 | 145.659
2030-07-14 | 21 | -40.923 | -724.3019 | -87.6996 | -433.8148 | 0.99857 | -112.7033 | -50.9793 | 2556.9304 | -1297.187 | -385.2107 | 3343.4265 | 76.3123 | 1307.1543 | 426.9918 | 2203.1775 | -23.2032 | 495.4337 | 209.9994 | -249.2565 | 28.7574 | -1971.5178 | -3750.1794 | 38.4063 | -41.3909 | 686.1838 | -1074.7865 | -841.2545 | -39.8981 | -86.2782 | 824.6201 | 702.4481 | 2622.9187 | -1277.7939 | 767.7747 | 5.0998 | 1982.7422 | 2080.4001 | 1.001 | 232.381 | 0.99842 | -646.3259 | -2.8013 | 2928.6572 | 898.7698 | 3485.5532 | 1.0145 | -277.701 | 2491.5906 | -3519.6638 | 795.3275 | 384.3209 | -3275.3267 | -1308.0991 | -2384.2241 | 210.1042 | 25.1613 | 135.5196
2030-07-14 | 22 | -36.3394 | -585.2609 | -86.519 | -412.156 | -80.2754 | -90.5944 | 0.98337 | 1917.3275 | -1606.267 | -368.1262 | 3246.9773 | 144.19 | 1425.804 | 425.7781 | 2204.6501 | 71.4113 | 477.8802 | 209.9994 | -341.7486 | 470.3113 | -1857.5693 | -2952.644 | 1.0023 | -18.4819 | 1188.4143 | -876.3447 | -1358.5615 | -33.1863 | -88.4964 | 562.9017 | 303.9055 | 2039.8287 | -1714.8094 | 648.4184 | 5.2451 | 1599.222 | 1209.7484 | 0.99964 | 381.3014 | 1.001 | -1166.603 | -138.6338 | 2970.4006 | 907.6019 | 3742.5359 | 1.0052 | -277.5163 | 2704.0867 | -3558.2688 | 776.6561 | 1.0162 | -2476.636 | -748.6326 | -3958.7422 | 210.1042 | 45.5602 | 178.9853
2030-07-14 | 23 | -32.5053 | -12.9907 | -79.4052 | -427.2475 | -436.8293 | -445.6067 | 0.98259 | 1858.4381 | -790.7038 | -384.2119 | 3253.9771 | 72.3644 | 1605.6647 | 370.3668 | 2166.9971 | -312.9265 | 477.0488 | 209.9994 | -397.8884 | 75.7964 | -1691.9382 | -2852.5115 | -76.9638 | -36.7494 | 1789.0166 | -1328.4636 | -550.5572 | -211.9553 | -103.304 | 487.3853 | 1077.4225 | 1844.941 | -1041.3784 | 483.3459 | 4.5997 | 2204.5371 | 1433.6686 | 529.0756 | 845.9466 | 1.0007 | -415.3807 | -289.6112 | 3600.9194 | 1193.9086 | 4999.2402 | 1.0028 | -276.9391 | 2853.7209 | -3194.188 | 336.8188 | -1504.6537 | -1341.8705 | -11.7404 | -1383.3398 | 210.1042 | -118.0461 | 210.3454
2030-07-14 | 24 | -30.1229 | -13.9121 | -66.161 | -384.0582 | -843.9963 | -277.209 | 1760.6602 | 793.5381 | -160.9123 | -367.7385 | 3033.7734 | 145.7415 | 1810.2871 | 370.8018 | 2151.3772 | -218.789 | 534.0141 | 209.9994 | -588.7801 | 218.7063 | -1363.2607 | -2314.2158 | -96.631 | -13.0653 | 2813.7156 | -1146.4092 | -798.7474 | -157.1772 | -99.464 | 332.4695 | 1153.1549 | 1760.8127 | -1132.3739 | 475.0796 | 4.4326 | 1950.178 | 1505.7635 | 511.0141 | 1063.5118 | 236.1341 | -1214.2393 | -305.7928 | 2160.6079 | 1185.7742 | 4052.3291 | -2.9326 | -277.5787 | 2740.1997 | -2969.5156 | 459.3374 | -1620.162 | -560.801 | 629.916 | -229.9538 | 210.1042 | -195.3407 | 109.0685
2030-07-15 | 1 | -29.4759 | 1.0083 | -69.1972 | -228.3453 | -1060.6383 | -262.6476 | 3057.7744 | 635.2641 | -204.9474 | -292.0695 | 3128.3862 | 195.0003 | 963.8444 | 407.3579 | 2143.4526 | 292.3015 | 543.3383 | 209.9994 | -611.7834 | 691.2451 | -1644.2969 | -2013.6948 | -62.565 | -11.3142 | 2673.7585 | -1230.9501 | -1664.6512 | -117.0406 | -107.5487 | 256.1297 | 689.8787 | 1334.0396 | -1278.3401 | 418.0154 | 3.7557 | 1912.9615 | 628.8823 | 1.0019 | 1175.847 | 442.6437 | -1189.1444 | 59.3203 | 2596.7676 | 1181.0541 | 4380.7192 | 1.0326 | -334.7631 | 2849.3928 | -1611.0643 | 1041.2319 | -1202.198 | 1.005 | 675.4528 | 621.8391 | 210.1042 | -266.8383 | 234.709
2030-07-15 | 2 | -22.9633 | 569.6092 | -69.3251 | -302.5441 | -660.4232 | -425.9367 | 3682.0835 | 184.2519 | 4.0455 | -140.6726 | 3662.6292 | 147.8647 | 603.7982 | 422.2137 | 2158.4529 | 606.8304 | 535.2855 | 209.9994 | -599.4734 | 464.2769 | -1852.7419 | -2973.9517 | -214.84 | -22.2936 | 2251.5923 | -1597.5728 | -1190.2859 | -246.155 | -129.1465 | -56.0636 | 693.7932 | 1477.4572 | -891.8141 | 435.1932 | 6.5327 | 2283.4146 | 1788.7474 | 743.3496 | 1185.761 | 22.1506 | -799.6931 | -337.5132 | 3158.3201 | 1246.2864 | 4860.8774 | 0.99522 | -955.0124 | 3644.3303 | -686.9277 | 787.0282 | -2063.114 | 1.0143 | 817.7311 | 2221.9224 | 210.1042 | -275.6236 | 248.9169
2030-07-15 | 3 | -36.1085 | 838.6143 | -75.9803 | -442.013 | -280.1429 | -815.9709 | 0.98612 | 1008.1266 | 389.8189 | -162.471 | 2971.2153 | 25.3255 | 1699.2195 | 308.0466 | 1881.0105 | 1007.6619 | 520.823 | 209.9994 | -326.1904 | -54.4968 | -1655.7634 | -3567.2192 | -239.8768 | -85.249 | 677.3976 | -2397.2312 | -31.6759 | -455.4602 | -128.8785 | 133.3385 | 1520.1027 | 1734.4482 | 142.9193 | 500.4171 | 7.1529 | 3076.5039 | 4877.4858 | 777.838 | 1208.5505 | 448.5279 | -426.2918 | -355.813 | 3280.4609 | 1307.9186 | 5094.2954 | -3.3902 | -277.3832 | 2792.6335 | -1231.6868 | 437.0208 | -1926 | -899.9933 | 1123.0114 | 5893.3784 | 210.1043 | -177.3104 | 216.3423
2030-07-15 | 4 | -38.8928 | 212.622 | -77.0028 | -471.468 | -5.3167 | -867.8174 | -1511.288 | 1625.5707 | 910.3495 | -228.2305 | 3139.9631 | -175.8512 | 1469.8977 | -102.416 | 1745.8521 | 1622.5688 | 479.359 | 209.9994 | -280.7575 | 19.125 | -1309.8276 | -4158.5957 | -125.5964 | -84.1916 | 869.6544 | -2356.3992 | -215.807 | -526.0209 | -106.5309 | 436.7566 | 1629.2662 | 891.1501 | 204.0548 | 445.7211 | 5.4119 | 2757.1223 | 5698.7334 | 282.6031 | 1212.9672 | 448.6305 | -946.9908 | -0.92801 | 2241.5522 | 738.7429 | 4406.4629 | -189.6631 | -275.6617 | 2489.6921 | -2159.7227 | 518.8592 | -1088.7841 | -2234.2117 | 1531.2328 | 11438.2568 | 210.1043 | 6.4506 | 241.1024
2030-07-15 | 5 | -50.2719 | 94.0259 | -81.0498 | -494.8557 | 1.0164 | -819.8689 | -3101.8716 | 2185.0332 | 913.2985 | -139.7129 | 2627.2698 | -114.2998 | 1937.8048 | -365.1799 | 1392.7052 | 659.8562 | 136.7879 | 209.9994 | -143.4749 | 59.8116 | -1250.1946 | -4831.9985 | -88.1666 | -120.9726 | 91.2752 | -2511.127 | -625.8207 | -578.8138 | -107.642 | 504.9278 | 1548.4492 | 1746.4419 | 147.5805 | 785.6557 | 3.9812 | 2699.0283 | 7113.3638 | 66.1942 | 1193.228 | 448.6482 | -1430.064 | 1.0018 | 2345.7319 | 800.7021 | 4277.6113 | -2.5482 | -274.6351 | 2352.2256 | -2159.927 | 673.8363 | -454.7029 | -2647.0706 | 1386.1971 | 13414.5781 | 210.1043 | 43.7621 | 290.2762
2030-07-15 | 6 | -47.6373 | 179.0641 | -79.23 | -525.3818 | 443.3529 | -1019.9342 | -4774.4175 | 3260.8691 | 28.1432 | -88.454 | 2306.8594 | -26.9783 | 1986.0284 | -393.3289 | 1339.0508 | 1376.5405 | 37.6005 | 209.9994 | -70.7978 | -108.5555 | -1139.3982 | -5214.3931 | -47.8431 | -116.8444 | -122.3776 | -2570.3201 | -883.6516 | -660.6181 | -113.5271 | 729.0546 | 1722.6826 | 1226.51 | -48.8034 | 539.4118 | 1.1375 | 1773.407 | 6877.7114 | 178.678 | 1194.9154 | 448.6411 | -1691.6857 | 117.3662 | 2512.5098 | 934.4479 | 4405.7368 | -2.4044 | -275.2422 | 1481.4929 | -3160.9868 | 638.9916 | -80.0645 | -3654.5535 | 1257.8442 | 13915.1602 | 210.1043 | 116.8432 | 272.9177
2030-07-15 | 7 | -52.1792 | 116.4779 | -83.6987 | -630.7664 | -6.9724 | -1088.0587 | -6540.8643 | 2626.0691 | -2.9646 | -85.9959 | 2003.5171 | 18.7153 | 2102.1204 | -361.1837 | 1528.9659 | 1350.4856 | 68.1274 | 209.9994 | -29.8544 | -50.1307 | -1496.8406 | -5077.5625 | 14.1578 | -124.7745 | -471.9916 | -2724.6182 | -780.8422 | -703.0933 | -106.3347 | 804.4376 | 1972.2587 | 1766.2172 | -86.0032 | 654.9677 | 0.56776 | 1906.22 | 8022.5845 | 0.99815 | 1165.0905 | 309.5354 | -1622.965 | 448.483 | 2923.2766 | 1210.8573 | 4747.9443 | -2.2843 | -270.9664 | 1014.4653 | -3494.272 | 875.8128 | -80.21 | -3826.5049 | 938.1682 | 15846.5947 | 210.1042 | 101.9115 | 261.9817
2030-07-15 | 8 | -65.0112 | 1.0067 | -95.4438 | -758.7133 | -44.944 | -1055.4542 | -6596.8755 | 2616.5227 | -147.8351 | -325.1367 | 1992.8693 | 125.102 | 1939.6263 | -279.426 | 1436.9724 | 1411.1548 | 124.9898 | 209.9994 | -153.5087 | -193.6472 | -1322.1199 | -4024.0645 | 32.5632 | -141.557 | 564.9291 | -3111.377 | -222.5922 | -712.4442 | -103.7523 | 963.6809 | 1859.6799 | 3499.7786 | 13.6963 | 860.5284 | 0.53064 | 2842.1318 | 9610.1396 | -93.5787 | 1114.2955 | 448.6149 | -1754.6288 | 437.2818 | 3001.5491 | 1384.2502 | 4593.3892 | -34.679 | -270.4366 | 567.7953 | -4329.8013 | 787.1877 | 76.7723 | -3544.2986 | 1118.5988 | 16879.5801 | 210.1043 | 128.0239 | 332.9083
2030-07-15 | 9 | -70.5324 | 1.0097 | -102.8743 | -780.3989 | -403.3748 | -894.7061 | -4540.064 | 2203.7712 | -369.8729 | -357.3762 | 2882.9119 | 116.4675 | 1073.6802 | 61.9679 | 2041.5447 | 813.6531 | 103.1103 | 209.9994 | -138.8546 | -37.1983 | -1595.5509 | -5077.0308 | -22.1553 | -109.3306 | 91.0207 | -3244.0935 | -330.2545 | -637.0725 | -110.3439 | 780.5334 | 2196.4075 | 3675.5166 | 2.144 | 1011.3563 | 0.55102 | 2445.3894 | 9979.8115 | 1.0024 | 988.9507 | 448.7803 | -2164.9778 | 116.911 | 3976.2239 | 1341.5297 | 5184.6367 | -2.9869 | -352.176 | 1773.011 | -3271.6458 | 1217.3912 | 317.9799 | -2728.188 | 253.4083 | 15649.0742 | 210.1043 | -78.3819 | 172.8688
2030-07-15 | 10 | -79.6549 | -362.5358 | -110.2275 | -772.9128 | -693.8922 | -687.4005 | -2391.9792 | 2421.0337 | -1151.6039 | -353.1985 | 2721.7275 | 172.1638 | 1489.9768 | 44.8656 | 2017.1306 | 481.3705 | 113.3054 | 209.9994 | -70.6255 | 0.87154 | -1839.1915 | -6295.5498 | 56.7579 | -106.3837 | -605.7303 | -3210.0608 | -832.6796 | -551.4402 | -100.0094 | 919.0258 | 2239.5771 | 4639.8804 | -112.1708 | 1162.6865 | 0.50011 | 2264.8591 | 10881.3584 | -1.5505 | 767.107 | 449.3822 | -1647.4886 | 182.5923 | 4056.3276 | 1287.0049 | 4920.8701 | -2.8401 | -270.7981 | 1719.4036 | -2925.5652 | 1121.0043 | 1051.223 | -3270.3052 | -266.6915 | 15091.9639 | 210.1043 | -27.1677 | 143.2944
2030-07-15 | 11 | -91.0984 | -947.6024 | -120.6298 | -752.5559 | -483.279 | -528.9908 | -3820.1648 | 2865.835 | -1551.1575 | -366.0997 | 2873.0054 | 129.6385 | 1326.6365 | 35.216 | 2011.833 | -220.5563 | 172.9969 | 209.9994 | -57.7418 | 124.8999 | -1996.2904 | -6494.0786 | 285.5753 | -98.4974 | -443.5585 | -3217.2163 | -889.2917 | -437.4514 | -62.3488 | 1372.9624 | 2325.8928 | 6167.3706 | -115.5428 | 1317.2235 | 0.32345 | 1955.8685 | 12315.123 | 1.0027 | 516.0599 | 449.3555 | -1000.6245 | 805.8503 | 3721.8135 | 1198.0355 | 4354.1543 | -166.8527 | -664.0972 | 2859.5149 | -2165.0884 | 1292.4628 | 3311.5786 | -4715.0469 | -801.5129 | 15355.9736 | 210.1043 | 167.5073 | 303.0254
2030-07-15 | 12 | -90.2816 | -1118.7195 | -129.3711 | -743.7657 | -364.3318 | -504.4188 | -2948.4087 | 3330.6865 | -1198.2043 | -384.7979 | 2246.1116 | 49.0179 | 2045.3658 | 61.5228 | 2055.4526 | -464.6037 | 143.429 | 209.9994 | -91.6418 | 91.42 | -1589.5837 | -6264.8369 | 286.7546 | -80.6268 | 6.3193 | -3098.874 | -476.9196 | -401.4027 | -42.8384 | 1568.7878 | 2200.0562 | 6380.6113 | -417.1031 | 1405.3845 | 0.44081 | 1429.8403 | 12539.1992 | 170.2477 | 610.9972 | 449.2156 | -810.8411 | 919.4647 | 4168.0151 | 1084.0566 | 4592.1763 | -2.3744 | -270.6185 | 495.9446 | -4506.5107 | 1047.9495 | 3502.4082 | -4960.4058 | -502.9732 | 14040.2021 | 210.1042 | 233.069 | 232.9854
2030-07-15 | 13 | -85.3044 | -1588.4771 | -119.4399 | -648.0374 | 513.8369 | 1.0021 | -535.0258 | 2619.5415 | -1660.4677 | -347.0162 | 3007.8687 | 193.2819 | 1534.9304 | 44.3775 | 2012.9468 | 592.8313 | 425.3286 | 209.9994 | -100.5574 | 929.6224 | -1515.9362 | -5733.7041 | 360.8041 | -51.023 | -42.4996 | -1909.0344 | -2367.3628 | -57.6782 | -30.6155 | 1473.2648 | 811.2124 | 4009.3494 | -1641.4955 | 1424.756 | 0.80002 | 1651.7958 | 10772.5088 | 363.451 | 843.928 | 1.0002 | -448.0465 | 1060.8027 | 4348.7104 | 896.5201 | 4861.979 | -2.4505 | -275.7047 | 405.9566 | -4457.1377 | 1288.8779 | 3983.1775 | -4821.0903 | -417.3122 | 9270.2383 | 210.1042 | 151.383 | 100.4971
2030-07-15 | 14 | -77.4677 | -1849.1512 | -116.9728 | -470.4607 | 1177.666 | 60.7161 | 1434.7527 | 3540.5439 | -2094.8945 | -349.217 | 3169.3538 | 192.1517 | 1795.3253 | 189.9277 | 2083.667 | 478.6494 | 429.3687 | 209.9994 | -365.7981 | 955.8499 | -1390.2491 | -5860.999 | 341.037 | -20.3423 | 1183.5481 | -1542.2374 | -2884.1152 | 46.3833 | -33.4243 | 1468.5227 | 687.8078 | 2401.3909 | -1838.9805 | 1304.1731 | 0.6978 | 1732.5245 | 8831.2812 | 520.9984 | 640.274 | 290.2274 | -381.8601 | 1084.5389 | 5087.8413 | 1007.631 | 5261.9062 | 1.0175 | -275.941 | 712.7976 | -3433.8916 | 1298.8429 | 3854.5488 | -4422.9829 | -428.6375 | 7149.895 | 210.1042 | 120.4255 | -58.363
2030-07-15 | 15 | -79.5086 | -2326.5554 | -117.218 | -421.9592 | 1553.9454 | 239.7326 | 3191.5327 | 3410.3696 | -2017.2985 | -364.4808 | 3701.5361 | 90.8817 | 1422.9805 | 321.6452 | 2185.312 | 312.408 | 547.0585 | 209.9994 | -495.4247 | 1129.6793 | -1370.5803 | -5350.0908 | 410.152 | -3.5745 | 2148.3994 | -1261.1752 | -3201.6191 | 140.7079 | -14.9839 | 1550.4371 | 481.9467 | 2756.7739 | -2257.4844 | 1561.8411 | 0.99718 | 1644.5194 | 9480.4199 | 994.0872 | 1145.7671 | 373.0529 | -107.3316 | 1279.6798 | 5143.5801 | 1466.0193 | 4822.6226 | 1116.2228 | -280.5807 | -1645.2791 | -5328.9863 | 1255.3121 | 3618.9609 | -4132.5356 | -162.4258 | 7103.75 | 210.1042 | 69.1613 | -24.284
2030-07-15 | 16 | -86.5329 | -2672.6248 | -121.833 | -413.8212 | 1286.9467 | 443.1776 | 3226.9617 | 3077.7449 | -1783.7567 | -337.2089 | 3818.135 | 194.9981 | 1879.3208 | 328.1306 | 2152.1416 | 151.2856 | 604.0638 | 209.9994 | -605.2465 | 1340.2023 | -1482.2864 | -5048.8892 | 470.9165 | 4.0009 | 2750.3948 | -1221.7729 | -3631.8833 | 207.0359 | 2.0486 | 1570.2039 | 221.6511 | 3478.7969 | -2521.1431 | 1740.3425 | 0.70029 | 1620.1128 | 9789.3691 | -116.3906 | 505.155 | 0.99821 | -354.371 | 1443.507 | 4905.0518 | 1043.2626 | 5005.8076 | 1.0206 | -442.9432 | 1046.0637 | -3825.1013 | 1445.7634 | 4290.752 | -4227.3623 | -137.6739 | 7117.9619 | 210.1042 | 76.6197 | -35.9329
2030-07-15 | 17 | -90.4232 | -2733.2483 | -121.1477 | -436.073 | 1164.9308 | 482.1152 | 2941.28 | 3206.4878 | -1291.7817 | -368.4183 | 3434.6763 | 104.8136 | 2085.269 | 366.807 | 2216.2898 | -51.1476 | 547.4937 | 209.9994 | -603.92 | 1320.2417 | -1347.127 | -4926.7358 | 495.9812 | 9.4762 | 3043.8132 | -1303.0701 | -3738.7607 | 206.0445 | 6.5122 | 1673.5022 | 130.5806 | 3368.5339 | -2534.1609 | 1819.1403 | 0.72426 | 1577.1066 | 10203.1602 | 378.6406 | 606.756 | 214.9541 | -354.2235 | 1486.9746 | 5558.9746 | 1343.1318 | 5255.6719 | 501.0427 | -277.6694 | -1828.2733 | -6430.6221 | 1374.1969 | 3891.3254 | -4097.5269 | -139.8198 | 8117.5967 | 210.1042 | 58.3815 | -61.0216
2030-07-15 | 18 | -100.2326 | -2306.5457 | -134.6084 | -544.9619 | 1439.6997 | 168.9958 | 1838.298 | 3770.8589 | -1809.932 | -375.689 | 3128.3723 | 111.7559 | 2085.1794 | 375.1346 | 2226.0706 | -573.9263 | 465.0988 | 209.9994 | -612.9991 | 1222.38 | -1455.3877 | -4759.8657 | 450.1624 | 0.57541 | 2826.3291 | -1880.8524 | -3349.3457 | 32.2759 | -14.2065 | 1637.2394 | 703.2397 | 4574.1641 | -2022.884 | 1780.991 | 0.1535 | 1855.1437 | 11657.7969 | 1.0012 | 285.937 | 1.0017 | -452.1989 | 1448.3167 | 5533.9683 | 1362.9375 | 5259.9268 | 0.99031 | -276.2426 | 775.486 | -4233.312 | 1488.5443 | 4163.084 | -3948.7825 | -197.1342 | 9648.6885 | 210.1042 | 54.4214 | -64.8622
2030-07-15 | 19 | -95.8194 | -2270.1052 | -133.074 | -524.6082 | 1578.6537 | 127.5657 | 1586.4786 | 3834.4568 | -1894.4066 | -383.4434 | 3231.0425 | 70.2452 | 2092.6125 | 382.6586 | 2226.146 | -311.7304 | 381.6108 | 209.9994 | -624.0341 | 882.5321 | -1489.6399 | -5639.4111 | 460.0982 | -4.444 | 3050.7073 | -1879.3162 | -3330.6853 | 51.8663 | -10.7643 | 1688.1471 | 752.8811 | 3437.9985 | -1852.8226 | 1632.7039 | 0.73929 | 1971.5908 | 10235.2324 | 254.7847 | 308.5926 | 418.4148 | -523.0665 | 1455.7542 | 5492.0503 | 1326.6892 | 5264.2031 | 1.0033 | -276.0723 | 1184.1897 | -4429.3818 | 1480.3014 | 4427.1475 | -4076.2532 | -371.5723 | 9133.752 | 210.1042 | 62.3135 | -19.006
2030-07-15 | 20 | -88.3414 | -2012.3636 | -127.1799 | -593.2128 | 1639.4246 | 1.0024 | 698.3278 | 3820.1606 | -1237.8492 | -372.9207 | 3013.7568 | 90.5547 | 1781.2041 | 374.9388 | 2203.9412 | -341.0632 | 340.2923 | 209.9994 | -405.5645 | 612.9245 | -1590.6135 | -5313.3853 | 400.9408 | -27.8381 | 1852.1527 | -1966.0972 | -2734.9155 | -22.7815 | -19.4425 | 1707.6732 | 1087.0244 | 3993.8469 | -1588.9126 | 1532.3105 | 0.85372 | 1914.0216 | 10787.7314 | -2.8206 | 475.6827 | 449.485 | -795.8956 | 1184.6913 | 5142.3843 | 1222.8344 | 5127.2778 | -3.8099 | -273.4581 | 1247.401 | -3975.7734 | 1456.8881 | 4281.4204 | -4261.8926 | -370.4201 | 9670.2871 | 210.1042 | 88.5385 | 154.887
2030-07-15 | 21 | -97.9078 | -2325.8359 | -126.4616 | -623.7356 | 1395.8071 | 332.877 | 1294.1466 | 3510.5725 | -1384.7876 | -348.0078 | 2800.9653 | 189.4947 | 2031.8289 | 323.9109 | 2160.3069 | -128.199 | 391.4242 | 209.9994 | -491.5813 | 901.2589 | -1529.4926 | -5152.3696 | 452.8728 | -1.5671 | 2281.9951 | -1776.748 | -3196.3232 | 123.6975 | -4.0323 | 1654.4083 | 560.535 | 5350.1157 | -1864.0015 | 1734.2976 | 1.0138 | 1714.5585 | 11151.9219 | -26.9564 | 287.2949 | 449.5039 | -904.1221 | 1261.4948 | 4861.6079 | 1262.2004 | 4741.3672 | -3.0849 | -270.9879 | 1053.9686 | -3698.8386 | 1439.7168 | 4125.1274 | -4379.3091 | -320.7885 | 8528.8066 | 210.1042 | 155.7585 | 158.1905
2030-07-15 | 22 | -85.7163 | -1796.0077 | -126.052 | -684.1636 | 1168.4465 | 188.8809 | 737.9766 | 3646.9924 | -1748.5896 | -353.6326 | 2492.2002 | 195.0013 | 1674.2682 | 289.9 | 2146.2554 | -66.8924 | 397.248 | 209.9994 | -445.5371 | 743.3315 | -1635.6377 | -5376.2378 | 382.9032 | 0.35997 | 1714.4941 | -2106.4036 | -2646.1609 | -12.859 | -20.9262 | 1558.8092 | 987.9263 | 5809.354 | -1388.4526 | 1561.2821 | 0.75203 | 1454.0449 | 10981.5215 | -1.8763 | 530.9846 | 0.99837 | -777.5303 | 1121.0764 | 4199.7954 | 1224.8022 | 4525.4287 | -2.6124 | -270.9802 | 1113.428 | -3632.4102 | 1300.2965 | 3957.9045 | -4524.6509 | -444.6609 | 8524.8652 | 210.1042 | 184.5086 | 220.9374
2030-07-15 | 23 | -94.788 | -816.8416 | -118.809 | -729.798 | 136.1152 | -27.2559 | 1122.0494 | 2426.6279 | -938.2064 | -353.942 | 2591.925 | 184.9985 | 1651.2738 | 329.69 | 2162.6155 | -812.2634 | -16.2207 | 209.9994 | -618.9898 | 462.6817 | -2268.1633 | -6051.8633 | 147.0412 | 23.3419 | 2734.1252 | -2565.7998 | -2961.4397 | -210.5763 | -64.5828 | 927.8986 | 1636.1575 | 5986.7842 | -852.5424 | 1345.5504 | 1.3084 | 937.9625 | 10887.1328 | -473.3076 | 744.0576 | 449.2333 | -835.4272 | 274.131 | 3994.9863 | 1314.7432 | 4570.2627 | -3.5091 | -271.3625 | 1782.9575 | -3623.7029 | 1055.9795 | 1006.4904 | -2601.4824 | -37.811 | 8671.1836 | 210.1042 | 19.9039 | 241.7049
2030-07-15 | 24 | -92.1507 | -588.8068 | -111.9596 | -723.3401 | -356.5454 | -46.1008 | 2592.4382 | 1029.3785 | -158.3097 | -351.1392 | 2842.0076 | 159.1054 | 1424.6198 | 302.6195 | 2139.0393 | -1021.9047 | 126.3422 | 209.9994 | -699.4326 | 240.161 | -2328.6257 | -5459.4082 | -21.6494 | 27.8807 | 3019.8401 | -2918.1262 | -2196.885 | -298.8353 | -78.9233 | 531.5411 | 2763.5295 | 6604.7236 | -143.029 | 1335.2006 | 1.2297 | 489.3988 | 11299.5039 | -359.8814 | 713.4946 | 449.2191 | -581.4053 | -2.8854 | 3707.2957 | 1329.4166 | 4703.6328 | -198.1642 | -271.3221 | 2153.3403 | -3511.5864 | 671.9341 | -561.392 | -1048.361 | 769.1015 | 9696.5635 | 210.1043 | -43.9194 | 293.2155
2030-07-16 | 1 | -92.8783 | -55.8919 | -97.2467 | -733.1633 | -725.4904 | -121.6483 | 3044.4729 | 1521.5758 | 62.6137 | -362.7951 | 3181.4575 | 77.8203 | 1348.808 | 202.6459 | 2108.8472 | -639.8412 | 304.3636 | 209.9994 | -697.4547 | 118.3097 | -1736.0894 | -6518.5132 | -116.5218 | -0.96907 | 3155.2207 | -2947.5583 | -2016.8467 | -357.8241 | -113.8133 | 451.348 | 2983.6743 | 6119.9058 | -109.8298 | 1361.5027 | 0.41642 | 824.5522 | 11092.9014 | -272.363 | 803.0499 | 448.9888 | -1841.9612 | -151.4374 | 3644.3186 | 1353.7717 | 4694.9863 | -3.1756 | -271.2271 | 2456.5386 | -3079.5547 | 614.5179 | -1170.9612 | -735.9721 | 617.4864 | 9486.9893 | 210.1042 | -205.4327 | 141.7684
2030-07-16 | 2 | -96.3878 | -365.2288 | -98.61 | -734.3111 | -1359.1295 | -168.8855 | -310.5518 | 1079.8041 | 595.4818 | -376.5534 | 3169.782 | 10.4146 | 1447.9967 | -183.2024 | 2099.3499 | -23.9924 | 315.4625 | 209.9994 | -684.5526 | -59.5636 | -1559.4044 | -6682.5205 | -91.7683 | -34.4573 | 3201.1274 | -3258.7959 | -1839.1318 | -372.8481 | -103.3493 | 568.6326 | 2786.7085 | 5118.8794 | 83.1089 | 1376.0259 | 0.51029 | 1446.9158 | 10800.4053 | -262.9057 | 811.3185 | 448.9475 | -1763.7332 | 72.6065 | 2973.1204 | 1392.6698 | 4184.4893 | -2.4534 | -270.9223 | 1691.5767 | -3516.752 | 799.1608 | -1234.2507 | -1421.6771 | 1430.4259 | 11520.2637 | 210.1043 | -55.8199 | 127.9405
2030-07-16 | 3 | -82.4729 | -404.8616 | -92.8576 | -734.7542 | -1453.304 | -466.1755 | -6290.8848 | 620.0431 | 1238.9872 | -136.2333 | 3043.2671 | 7.8613 | 1772.55 | -284.1985 | 1968.4031 | 79.5345 | 332.2522 | 209.9994 | -480.2464 | 295.5145 | -1651.0267 | -7081.4663 | 5.9644 | -63.6564 | 1846.425 | -3238.1724 | -2381.679 | -511.0959 | -87.2858 | 565.6801 | 2545.3364 | 3114.7817 | -24.7508 | 1212.4854 | 0.60869 | 1480.2118 | 10132.4111 | -328.4985 | 508.6553 | 449.1935 | -2042.2964 | 384.7938 | 2781.5439 | 1275.4775 | 3806.7158 | -245.761 | -1882.2853 | 3359.5032 | -1768.8865 | 1066.4088 | -760.7386 | -1593.7505 | 837.9664 | 14683.3594 | 210.1043 | -66.684 | 148.0125
2030-07-16 | 4 | -60.4067 | -60.6521 | -79.1578 | -678.7733 | -875.3206 | -878.1406 | -9807.2129 | 1896.0038 | 1474.6028 | -80.6563 | 2836.3367 | 94.9848 | 1963.7202 | -658.1735 | 638.1514 | 1281.5928 | 205.5266 | 209.9994 | -474.449 | 218.1429 | -1526.2305 | -6787.5254 | 38.2284 | -88.6277 | 2094.759 | -2912.1152 | -2214.9963 | -659.1746 | -89.8524 | 708.1296 | 1976.1448 | 3134.8345 | -26.561 | 763.7963 | 0.72868 | 1524.4579 | 5422.7466 | 1.0004 | 1186.229 | 448.2278 | -1967.8251 | 452.4856 | 3090.7737 | 1310.0273 | 4830.4346 | -34.6915 | -271.1945 | 1765.5764 | -3313.6348 | 1031.5571 | -269.6945 | -2556.3945 | 626.5681 | 14089.5879 | 210.1043 | -13.0496 | 149.7
2030-07-16 | 5 | -37.1456 | 657.4818 | -71.5418 | -388.6259 | -364.9253 | -1630.6188 | -12112.834 | 3353.155 | 1472.079 | -8.1663 | 2854.7087 | 35.7758 | 1959.7261 | -707.5193 | 450.0224 | 1516.8641 | 167.4098 | 209.9994 | -456.6608 | -56.8419 | -1324.5396 | -6886.1675 | -41.3092 | -103.2952 | 2196.1079 | -2336.5186 | -1878.4054 | -816.6447 | -120.4546 | 713.1783 | 1917.2692 | 2.8721 | 19.8956 | 206.36 | 0.75982 | 1813.4948 | -203.5394 | 43.0939 | 1197.848 | 448.4662 | -2035.4071 | 220.7082 | 3084.428 | 1254.1393 | 4800.3223 | -81.6721 | -270.9945 | 1435.1138 | -3654.821 | 859.1905 | -260.9402 | -3079.2607 | 894.8881 | 11343.5439 | 210.1043 | 28.788 | 177.1588
2030-07-16 | 6 | -38.7285 | 641.9749 | -74.5549 | -332.9147 | -63.0286 | -1590.0182 | -12381.9688 | 3578.0898 | 943.659 | -10.5892 | 2820.1208 | 73.7725 | 1960.0662 | -681.8476 | 507.9426 | 1340.5195 | 275.5352 | 209.9994 | -425.348 | -128.516 | -1509.0398 | -6980.1411 | -57.6351 | -97.6837 | 1990.5936 | -2233.709 | -1791.0386 | -788.3903 | -128.8183 | 690.5129 | 2127.0583 | 803.8321 | 65.3571 | 271.9398 | 0.66487 | 1785.9974 | -508.4052 | -7.1364 | 1153.8522 | 329.4974 | -1964.8021 | 218.9615 | 3019.7922 | 1388.4366 | 4693.3721 | -2.3383 | -270.9046 | 1335.9052 | -3457.6445 | 808.3732 | -80.2915 | -3759.856 | 802.2875 | 8494.249 | 210.1043 | 65.2632 | 80.1661
2030-07-16 | 7 | -30.4272 | 576.3559 | -74.7844 | -331.2439 | -97.8334 | -1553.8597 | -12164.8877 | 3497.0444 | 0.9975 | -67.9941 | 2601.7266 | 129.0111 | 1588.4519 | -656.5719 | 655.1587 | 1610.704 | 195.1995 | 209.9994 | -578.4956 | -295.9731 | -1447.0366 | -6662.3799 | -87.7465 | -88.7342 | 3088.3147 | -2137.6917 | -1633.526 | -782.2589 | -134.4097 | 722.343 | 2300.6726 | 251.9803 | 24.0225 | 174.2135 | 0.57457 | 1953.7482 | -1205.5979 | -137.0886 | 1103.5753 | 95.5947 | -1931.3812 | 155.2611 | 2830.6833 | 1384.4034 | 4510.4692 | -150.9006 | -270.7248 | 838.305 | -4176.5991 | 606.5452 | -190.9081 | -3750.6296 | 1380.6285 | 9209.1162 | 210.1043 | 125.6776 | 84.6945
2030-07-16 | 8 | -38.6204 | 516.6656 | -69.2197 | -435.8542 | -350.507 | -1419.3497 | -10715.0674 | 2696.8416 | -2.9604 | -94.1263 | 2269.2097 | 67.4547 | 1878.2601 | -425.6525 | 1462.3484 | 538.2765 | 241.2424 | 209.9994 | -595.0543 | -203.6381 | -1452.085 | -7084.229 | -47.8099 | -87.1988 | 3011.9541 | -2205.6047 | -1919.7775 | -781.7134 | -134.241 | 781.8629 | 2632.4685 | 2.2793 | -95.6513 | 229.9164 | 0.50827 | 1655.9 | 3208.3025 | -763.9048 | 16.4344 | 449.8676 | -2339.656 | 204.6441 | 2084.4785 | 1141.0898 | 2570.3196 | -220.7948 | -1997.4369 | 3732.8157 | -2600.9604 | 909.2733 | 1077.3276 | -3867.8076 | 1207.2246 | 10906.2646 | 210.1043 | 131.2524 | 132.5507
2030-07-16 | 9 | -43.7488 | -82.5805 | -75.7106 | -636.3524 | -774.9409 | -978.9803 | -9699.0449 | 2151.2219 | -27.6554 | -298.5834 | 2575.6482 | 194.9999 | 1834.3098 | -423.9073 | 1371.3169 | 1211.1674 | 121.1889 | 209.9994 | -535.2662 | 2.5369 | -1599.0608 | -7717.1484 | 23.9546 | -70.7316 | 2684.8508 | -2158.0056 | -2299.8179 | -677.5712 | -109.7573 | 914.7466 | 2117.5762 | 3325.6401 | -104.6348 | 626.1248 | 0.53126 | 1840.6433 | 4097.7271 | -324.7139 | 563.8953 | 0.99883 | -2309.4937 | 284.0443 | 2385.9026 | 867.0048 | 3247.5327 | -193.6529 | -401.3929 | -323.1374 | -5415.0796 | 1381.5264 | 1647.498 | -3004.3242 | 898.274 | 11672.8145 | 210.1043 | 42.2309 | 145.3285
2030-07-16 | 10 | -48.4612 | -439.2196 | -81.6676 | -658.5032 | -923.0042 | -856.968 | -9869.6826 | 1963.2777 | -1469.785 | -245.8504 | 2821.9678 | 195.0116 | 1853.6002 | -298.8833 | 1425.0286 | 844.1102 | 35.4317 | 209.9994 | -459.1748 | -62.9708 | -1700.3329 | -8032.584 | 28.5308 | -110.8672 | 2198.5544 | -2096.0112 | -2399.4382 | -633.6483 | -97.1306 | 955.7177 | 1661.8092 | 3119.103 | -110.1042 | 677.1078 | 0.54296 | 3099.2297 | 5211.6021 | 1.0015 | 305.1312 | 416.3103 | -2139.7817 | 4.372 | 3488.1877 | 961.6813 | 3743.8918 | -2.4711 | -271.0463 | -567.7196 | -5310.9873 | 935.8652 | 1583.5374 | -3078.1882 | 130.0342 | 12565.2256 | 210.1043 | 66.4991 | 231.4799
2030-07-16 | 11 | -57.6097 | -1123.9062 | -93.3127 | -699.1765 | -769.7772 | -680.053 | -11160.1494 | 2599.3135 | -2018.0245 | -334.199 | 3411.0645 | 129.5255 | 1515.869 | -262.8951 | 1447.1376 | 548.5126 | 1.6243 | 209.9994 | -470.9823 | 94.9713 | -1739.1359 | -7641.686 | 207.866 | -115.4917 | 2600.1831 | -2051.6306 | -2158.0444 | -564.2915 | -68.6802 | 1347.1599 | 1619.0901 | 3167.6865 | -109.7401 | 812.0349 | 0.52039 | 3024.4219 | 7248.6191 | 240.657 | 814.0811 | 0.9995 | -1472.5948 | 383.0316 | 4069.9932 | 989.3115 | 4643.0903 | 1.0395 | -276.4135 | -472.1531 | -5535.2222 | 922.4302 | 3338.9619 | -4370.7534 | -154.595 | 13854.0596 | 210.1042 | 285.2859 | 319.7255
2030-07-16 | 12 | -70.0323 | -1615.97 | -106.1268 | -730.0916 | -687.1429 | -613.5228 | -10125.0566 | 2852.7288 | -1566.4611 | -360.6451 | 3242.3391 | 99.3279 | 1565.6271 | -84.1046 | 1840.7789 | 231.4735 | 3.1339 | 209.9994 | -462.1179 | 259.6313 | -1637.1196 | -7143.1455 | 320.5019 | -104.3039 | 2540.9614 | -2253.7004 | -2299.2517 | -499.4814 | -32.3576 | 1641.8423 | 1633.3309 | 3177.7144 | -200.0674 | 1000.9135 | 0.46139 | 2867.7371 | 9507.8096 | 453.5056 | 892.6002 | 1.0005 | -1314.4456 | 882.8497 | 4144.3486 | 832.7781 | 4704.4644 | 1.027 | -453.7159 | -515.3796 | -6103.9429 | 1117.8762 | 4228.0063 | -4405.8896 | -349.8679 | 15295.8906 | 210.1042 | 250.5179 | 292.02
2030-07-16 | 13 | -84.9912 | -1550.4454 | -126.1232 | -737.8138 | -249.8716 | -757.0057 | -9294.7246 | 3220.3328 | -1365.5421 | -385.589 | 2586.0293 | -1.0964 | 1699.2042 | 74.4797 | 2078.2634 | -491.7218 | 19.7415 | 209.9994 | -516.3229 | 97.2409 | -1470.4645 | -7050.5405 | 357.4357 | -94.8101 | 2870.3225 | -2945.3242 | -1907.6899 | -454.4753 | -37.7931 | 1826.3069 | 1681.2424 | 4296.5327 | -320.7405 | 1193.7341 | 0.41999 | 2571.0608 | 10634.2783 | 578.6725 | 566.2121 | 274.4855 | -1207.0859 | 962.5835 | 5015.1582 | 793.7619 | 5099.7534 | -2.694 | -276.1617 | 138.882 | -5527.2212 | 1217.886 | 4472.2383 | -4282.7222 | -452.6887 | 13465.998 | 210.1042 | 135.9146 | 74.8552
2030-07-16 | 14 | -87.7133 | -1077.016 | -130.041 | -750.6502 | 1115.8685 | -521.1948 | -3330.0027 | 5683.1084 | -1970.8397 | -383.9321 | 2783.9285 | 19.1189 | 1638.9099 | 256.8209 | 2167.0847 | -1112.4729 | 17.3988 | 209.9994 | -440.0668 | 141.3081 | -1541.2543 | -7198.4209 | 314.3081 | -84.9277 | 2100.6331 | -2782.7305 | -2132.7688 | -382.485 | -64.4325 | 1733.0833 | 1692.3229 | 5558.9507 | -409.1215 | 1297.5682 | 0.46797 | 2531.4177 | 10968.1826 | 680.9911 | 865.9435 | 0.99887 | -1261.1912 | 848.6349 | 4901.374 | 839.142 | 5216.1514 | 1.0141 | -277.0983 | 1833.1068 | -4120.8916 | 1249.6091 | 4648.4854 | -4128.835 | -297.9548 | 9271.8105 | 210.1042 | 98.7777 | -19.5168
2030-07-16 | 15 | -107.4908 | -1295.316 | -139.4975 | -711.1588 | 2014.2205 | -225.4161 | -958.9885 | 5577.3384 | -2455.4114 | -396.9369 | 2604.6409 | -54.4953 | 1598.0148 | 317.4365 | 2220.0852 | -507.9684 | 451.0051 | 209.9994 | -487.4623 | 546.7432 | -1428.6406 | -6891.4014 | 351.3634 | -66.0189 | 2489.1123 | -2523.6897 | -2912.8203 | -210.2798 | -60.815 | 1637.9912 | 1084.5288 | 5769.3853 | -1053.3218 | 1573.6703 | 0.50057 | 2449.3145 | 10587.8779 | 598.0031 | 800.5655 | 36.5592 | -1036.6478 | 1082.9667 | 5011.5776 | 781.574 | 5257.9761 | -2.3313 | -273.3349 | 267.3983 | -5317.9341 | 1297.8118 | 4567.8271 | -3959.6553 | -209.9414 | 7156.4185 | 210.1042 | 82.3221 | -53.7547
2030-07-16 | 16 | -106.7308 | -1447.5751 | -142.4388 | -695.4233 | 1747.5995 | -282.6191 | -927.5799 | 5277.2319 | -2397.5269 | -412.1069 | 2590.9077 | -68.7668 | 1786.8772 | 462.4695 | 2293.5771 | -371.6929 | 501.757 | 209.9994 | -532.6619 | 625.8323 | -1458.7587 | -7078.1348 | 388.6983 | -87.5795 | 2826.448 | -2512.3896 | -3206.3398 | -225.1669 | -49.7557 | 1673.9218 | 638.029 | 5958.146 | -1248.377 | 1669.129 | 0.59573 | 2885.4148 | 9934.6748 | 208.2444 | 206.1504 | 0.99811 | -1176.6078 | 1187.2297 | 4957.3701 | 884.449 | 4731.1768 | 1.011 | -276.0412 | 858.42 | -5208.9946 | 1414.959 | 4518.6738 | -3769.0752 | -272.7608 | 8008.0796 | 210.1042 | 51.5637 | -62.0679
2030-07-16 | 17 | -104.2192 | -1567.8792 | -142.7597 | -661.1006 | 1715.137 | -252.0485 | -1156.9501 | 5335.936 | -2327.748 | -406.0797 | 2310.5066 | -17.5228 | 1867.1477 | 448.0245 | 2247.0991 | -623.9072 | 433.4774 | 209.9994 | -525.9304 | 673.6693 | -1457.7078 | -7125.8711 | 410.2975 | -99.672 | 2925.7444 | -2420.0273 | -3361.375 | -198.8259 | -47.7588 | 1718.6021 | 380.5098 | 6016.0361 | -1510.3121 | 1647.3832 | 0.62226 | 2811.115 | 9023.0703 | 232.4751 | 296.4036 | 1.0038 | -1259.1047 | 1261.5615 | 5212.394 | 951.6109 | 4922.1782 | 1.0058 | -271.5027 | 783.4196 | -5624.4292 | 1468.4957 | 4489.8394 | -3715.2456 | -326.2461 | 7506.7222 | 210.1042 | 35.9975 | -63.6898
2030-07-16 | 18 | -106.9241 | -1355.5276 | -145.4493 | -669.2363 | 1867.3289 | -402.118 | -2119.958 | 5880.5435 | -2304.6609 | -405.7649 | 2331.8459 | -22.4335 | 1791.4214 | 472.818 | 2246.019 | -402.8044 | 386.9204 | 209.9994 | -528.3304 | 794.5576 | -1415.6796 | -7276.5889 | 397.3085 | -104.3033 | 3093.9771 | -2609.4844 | -3323.6321 | -281.7938 | -62.0507 | 1700.364 | 216.1404 | 6214.7974 | -1391.1357 | 1638.0016 | 0.75295 | 2970.3801 | 8745.7607 | 356.4398 | 490.8528 | 1.0017 | -1340.1398 | 1383.7761 | 5366.3804 | 1104.4172 | 5274.9526 | 34.6085 | -276.1778 | 832.1321 | -5031.4111 | 1369.0334 | 4461.8696 | -3642.2097 | -99.1928 | 8242.6113 | 210.1042 | 57.3878 | -88.0187
2030-07-16 | 19 | -100.6675 | -1753.5957 | -137.4233 | -633.8541 | 1412.8695 | 1.0071 | -945.5993 | 5416.1934 | -2311.3818 | -405.5965 | 2250.5876 | -13.4847 | 1838.4821 | 458.0314 | 2227.3345 | -76.158 | 327.102 | 209.9994 | -531.316 | 820.746 | -1419.9082 | -6840.4131 | 443.766 | -83.8531 | 3003.8142 | -2163.3992 | -3451.6155 | -88.7848 | -43.2771 | 1711.3854 | -37.8907 | 5598.5703 | -1618.4352 | 1592.0895 | 0.75269 | 2582.1506 | 8278.6074 | 0.99982 | 431.3904 | 0.99899 | -1186.012 | 1450.3635 | 4335.8511 | 1015.7835 | 4311.8457 | 1.0184 | -276.139 | -492.0689 | -6858.2046 | 1402.7046 | 4281.7705 | -3665.8879 | 79.1106 | 7651.2446 | 210.1042 | 97.085 | -70.7156
2030-07-16 | 20 | -97.2513 | -1636.2009 | -132.6409 | -632.6938 | 1463.0074 | 0.99296 | -261.5494 | 4924.6128 | -2291.2009 | -346.9788 | 2174.9338 | -9.1326 | 1879.03 | 354.7212 | 2165.001 | 99.2513 | 333.3642 | 209.9994 | -539.7479 | 680.5249 | -1374.2999 | -6543.4775 | 379.7961 | -84.1361 | 3039.3931 | -2163.8789 | -3010.6155 | -88.4526 | -47.6621 | 1615.2399 | 262.834 | 5375.6543 | -1418.6887 | 1508.9521 | 0.90679 | 2628.4497 | 8636.7227 | 1.0021 | 535.5354 | 156.2106 | -1387.4158 | 1158.615 | 4391.1094 | 993.9695 | 4552.5049 | -2.6114 | -271.575 | -141.2893 | -7238.9204 | 1253.7587 | 4384.9775 | -3780.7981 | 328.3133 | 7510.5879 | 210.1042 | 144.4568 | -33.8301
2030-07-16 | 21 | -92.5472 | -1663.1742 | -117.9204 | -625.4299 | 1219.9331 | 57.8998 | 490.2419 | 4848.2383 | -1903.5433 | -253.6717 | 2152.4543 | 133.0844 | 1857.0208 | 240.9877 | 2077.072 | 8.4404 | 350.7715 | 209.9994 | -562.5146 | 693.5901 | -1663.5549 | -6722.4155 | 355.2567 | -64.8412 | 3064.0925 | -1896.4991 | -2946.844 | -51.7098 | -39.5615 | 1514.9302 | 227.8094 | 5935.5493 | -1478.6669 | 1561.8196 | 1.6935 | 2202.3477 | 9003.7012 | 1.0009 | 614.3271 | 1.0016 | -1571.8411 | 1114.9773 | 4243.437 | 1360.1665 | 4534.9946 | -2.907 | -276.2836 | 1323.1691 | -5128.127 | 1290.8655 | 4429.498 | -3739.9207 | 314.543 | 6894.8794 | 210.1043 | 205.1017 | 69.0174
2030-07-16 | 22 | -101.6697 | -1215.1598 | -122.8804 | -660.4685 | 930.0326 | 1.003 | 860.0828 | 4045.6204 | -2029.7839 | -180.1823 | 2073.9263 | 69.6672 | 2057.667 | 257.2281 | 2103.928 | -664.0421 | 246.8488 | 209.9994 | -630.7074 | 614.1885 | -1719.6698 | -6413.647 | 269.3228 | -61.3146 | 3492.0022 | -2307.0862 | -2615.7776 | -146.8656 | -61.6611 | 1340.7145 | 348.7373 | 6861.165 | -1074.079 | 1597.0032 | 2.7297 | 2485.6948 | 9628.3438 | -637.2934 | 280.3323 | 449.6193 | -1204.3579 | 926.0933 | 3860.5466 | 1315.252 | 3933.9172 | -3.0834 | -272.0044 | 2334.0862 | -4135.0884 | 1230.0656 | 4213.8447 | -3423.8066 | 28.4101 | 7854.2822 | 210.1042 | 220.5249 | 228.6647
2030-07-16 | 23 | -81.9889 | -664.6041 | -108.9597 | -654.7916 | -398.3824 | 1.0029 | 2779.7522 | 2080.614 | -1283.0027 | -111.6842 | 2214.5308 | 176.4303 | 2044.0369 | 196.727 | 2063.0088 | -859.1107 | 217.2124 | 209.9994 | -712.4125 | 483.1328 | -2143.7 | -6766.8486 | 16.263 | -2.8512 | 4190.4692 | -2326.6443 | -3421.8115 | -194.178 | -77.3028 | 655.2214 | 1691.6439 | 6607.2192 | -886.0566 | 1386.3708 | 2.8245 | 421.3431 | 9251.9121 | -1290.0895 | 128.9057 | 449.8588 | -1540.7874 | 116.7261 | 2959.0156 | 1249.0947 | 3329.2815 | -186.3822 | -1089.4034 | 2645.8645 | -4016.5276 | 1051.1469 | 1433.3412 | -991.5073 | 177.7771 | 6877.7822 | 210.1043 | 42.7131 | 182.968
2030-07-16 | 24 | -85.3161 | -328.8582 | -104.452 | -634.0388 | -866.6795 | -123.8056 | 2256.0198 | 1324.616 | -771.0031 | -160.7389 | 3181.3757 | 59.5164 | 1442.0934 | -13.1597 | 2131.0125 | -937.6701 | 297.0064 | 209.9994 | -749.0834 | 569.9294 | -2077.3235 | -6582.3462 | 1.0016 | -25.1347 | 4372.5073 | -2696.623 | -2782.9331 | -339.0612 | -93.0843 | 455.9393 | 1928.1813 | 7035.7563 | -474.2328 | 1337.1169 | 1.3043 | 799.1812 | 8793.4873 | -1151.0175 | 396.578 | 449.356 | -1199.4924 | 64.0513 | 3295.6514 | 1363.5773 | 4209.8037 | -221.4112 | -463.1087 | 2689.3953 | -3139.8569 | 619.6295 | 615.7142 | -480.7417 | 841.8392 | 7393.8672 | 210.1043 | 14.2791 | 213.7749
2030-07-17 | 1 | -89.0974 | 1.0144 | -101.0428 | -631.9584 | -697.3536 | -278.5576 | 176.6542 | 2207.488 | -310.7397 | -114.2245 | 2833.6106 | 82.1959 | 2086.5549 | -99.6071 | 1766.8787 | -1175.0908 | 342.2159 | 209.9994 | -723.2974 | 294.8967 | -1404.5081 | -6169.0884 | -80.5819 | -36.6621 | 4401.2197 | -2992.6482 | -2216.0513 | -454.0579 | -122.3046 | 509.115 | 2256.7771 | 7274.8599 | -56.6642 | 1324.8979 | 0.59706 | 1357.6007 | 8286.457 | -459.0643 | 1054.4507 | 0.9996 | -1939.1237 | 74.4225 | 2683.7288 | 1564.8253 | 4500.7114 | 0.99642 | -276.384 | 2496.6218 | -3019.4336 | 362.3925 | -33.0928 | -2010.687 | 1161.7914 | 8366.8438 | 210.1042 | 49.3691 | 237.3301
2030-07-17 | 2 | -98.3459 | -414.7839 | -96.2455 | -612.6182 | -1026.3608 | -127.8826 | -2742.4563 | 1619.4171 | 239.0494 | -65.8842 | 2775.1794 | 64.711 | 1918.0742 | -431.2467 | 1318.1271 | -1460.7086 | 290.5541 | 209.9994 | -707.941 | 405.2787 | -1506.6785 | -6495.9927 | 15.9592 | 11.7337 | 4423.3633 | -3020.2761 | -2520.5562 | -399.8432 | -105.873 | 633.0959 | 2562.0234 | 7713.252 | 20.0754 | 1667.3967 | 0.59645 | 759.1093 | 8930.0732 | -19.8431 | 1182.7268 | 449.6422 | -2253.968 | 532.7308 | 2628.5703 | 1444.9352 | 4387.5376 | 307.0024 | -277.4824 | 1936.3842 | -2952.8054 | 995.3828 | 195.5335 | -1948.0963 | 1294.6731 | 11451.9092 | 210.1042 | 13.6022 | 205.0642
2030-07-17 | 3 | -80.7776 | -404.318 | -86.2007 | -695.7492 | -1179.3306 | -662.1379 | -7672.6621 | 1280.5455 | 1107.0026 | -14.1541 | 2821.957 | 59.1373 | 1938.5686 | -612.0497 | 650.2678 | -1318.9043 | 46.7148 | 209.9994 | -685.3273 | 369.5348 | -1306.2582 | -6573.7817 | 59.2697 | 1.3086 | 4312.3618 | -2891.4072 | -2340.5596 | -593.0233 | -78.6882 | 720.0784 | 2105.6707 | 5958.4204 | -26.3684 | 1210.1863 | 0.61961 | 577.9412 | 7684.873 | -17.9897 | 1155.8615 | 92.7092 | -2490.5168 | 569.3975 | 2943.5488 | 1404.2825 | 4868.5278 | 14.5268 | -276.3242 | 2108.6665 | -2689.1663 | 1144.8375 | 1.0505 | -2070.2781 | 690.4225 | 15640.6963 | 210.1042 | -29.2402 | 241.4518
2030-07-17 | 4 | -57.2342 | 91.3528 | -72.3555 | -454.8775 | -638.7869 | -1360.7201 | -11497.6953 | 2833.4028 | 1433.0385 | 15.2046 | 2855.0264 | 43.1827 | 1954.9854 | -676.7956 | 325.8232 | -1257.5352 | -81.3715 | 209.9994 | -603.9199 | 80.0515 | -1064.7592 | -6688.4048 | 63.5559 | -37.1365 | 3996.6746 | -2555.2981 | -1573.1035 | -743.2112 | -89.1641 | 871.3971 | 2035.0764 | 2718.1187 | 88.1862 | 713.5023 | 0.66581 | 927.9899 | 2184.1301 | -2.6596 | 1126.0419 | 183.1212 | -2434.9968 | 507.6646 | 3275.8525 | 1604.1074 | 5093.3496 | 1.0163 | -276.8925 | 1977.4016 | -2602.7378 | 1023.4585 | 354.8343 | -2834.031 | 718.1234 | 14929.3008 | 210.1043 | 18.2593 | 242.2611
2030-07-17 | 5 | -35.4461 | 757.5862 | -75.2389 | -409.1795 | -297.9351 | -1720.1278 | -12933.6123 | 3752.9736 | 1491.389 | -8.3525 | 3113.061 | 9.7658 | 1814.3834 | -637.6388 | 478.3372 | -1049.5725 | -133.8225 | 209.9994 | -271.363 | -175.6505 | -1103.1693 | -6778.3799 | -32.279 | -76.64 | 2372.6277 | -2383.2021 | -1144.321 | -825.1951 | -122.0575 | 790.5006 | 2066.8191 | 226.6151 | 113.6108 | 163.1855 | 0.6705 | 1066.028 | -997.249 | -46.1599 | 956.754 | 295.1844 | -2228.6729 | 258.5034 | 3408.0439 | 1531.4993 | 5082.792 | 1.0027 | -275.1035 | 2178.7117 | -2925.644 | 789.6103 | 0.95503 | -3243.5884 | 1009.1611 | 12526.8975 | 210.1043 | 57.0535 | 259.526
2030-07-17 | 6 | -39.5835 | 950.987 | -77.4999 | -403.2987 | 0.99471 | -1823.9468 | -13513.2969 | 4227.3457 | 994.138 | 0.48631 | 2852.9512 | 25.2705 | 1953.7853 | -646.8364 | 408.7556 | -993.0119 | -85.4194 | 209.9994 | -403.1501 | -283.6872 | -1070.5317 | -6971.5132 | -49.1541 | -64.7137 | 3059.8206 | -2468.8687 | -776.1536 | -845.7648 | -131.7313 | 804.4811 | 2100.3987 | 725.4886 | 87.4209 | 176.1764 | 0.66975 | 878.8564 | -1397.2528 | -49.1322 | 997.4432 | 182.3637 | -2356.731 | 195.3096 | 3427.1025 | 1500.8513 | 5099.6401 | -3.0998 | -274.9748 | 1683.8232 | -3247.4844 | 783.0635 | 1.0299 | -3647.6821 | 808.686 | 10201.3047 | 210.1043 | 69.9145 | 299.6844
2030-07-17 | 7 | -37.9217 | 888.3275 | -80.1054 | -431.7273 | -7.6626 | -1802.0773 | -13131.6768 | 4019.8992 | 0.99808 | -17.4277 | 2926.9548 | 27.0043 | 1865.5143 | -591.7851 | 627.6821 | -615.0086 | -109.6622 | 209.9994 | -443.1346 | -118.1743 | -1344.6122 | -6839.0293 | -12.6938 | -42.0333 | 3062.896 | -2418.7959 | -986.2963 | -845.8776 | -129.2128 | 795.0541 | 2268.5303 | 163.8666 | 35.841 | 138.9644 | 0.68019 | 729.4834 | -886.6453 | 1.0012 | 1178.1499 | 275.2896 | -2192.1458 | 373.8967 | 3149.3467 | 1539.334 | 5087.9502 | -3.1001 | -275.9686 | 1742.583 | -3428.4331 | 823.0444 | 306.4741 | -3751.314 | 897.6905 | 10975.1875 | 210.1042 | 105.1147 | 265.8852
2030-07-17 | 8 | -36.0547 | 277.4264 | -78.7907 | -359.5559 | -7.5335 | -1347.0442 | -12349.4629 | 3522.4661 | -349.7704 | -58.0722 | 2950.2695 | 24.8323 | 1789.2126 | -471.5612 | 1219.2412 | -99.5536 | -18.5937 | 209.9994 | -526.967 | -380.1399 | -1210.3589 | -6622.731 | -20.6541 | -30.0719 | 3745.1011 | -1878.0509 | -616.9212 | -711.8118 | -130.5257 | 879.5183 | 2693.4839 | 406.2632 | 91.4865 | 159.0288 | 0.60227 | 783.3113 | -641.8702 | -246.3087 | 1085.2216 | 1.0024 | -2172.7029 | 295.3743 | 3015.9216 | 1631.3264 | 4873.5776 | 0.99343 | -275.6625 | 1232.1854 | -3724.4194 | 711.583 | 808.4278 | -3931.9019 | 1251.7413 | 10823.2051 | 210.1042 | 168.8999 | 319.0093
2030-07-17 | 9 | -33.7908 | -132.1118 | -70.6209 | -391.6302 | -159.8419 | -1133.7371 | -12513.5078 | 3794.9368 | -770.9018 | -102.4024 | 3059.2217 | 4.7136 | 1611.2523 | -377.3323 | 1575.9849 | -53.4337 | 24.0767 | 209.9994 | -572.0115 | -557.1095 | -1204.5464 | -6527.5566 | 30.9345 | -23.1903 | 3255.8694 | -1700.4938 | -46.8514 | -668.6002 | -123.2597 | 1161.9589 | 2896.345 | 948.9888 | -20.8276 | 175.9462 | 0.64931 | 421.0425 | 136.6703 | -1004.2334 | 810.8017 | 449.0898 | -2724.4893 | 413.233 | 2804.3196 | 1535.6383 | 4549.8843 | -212.4787 | -755.3314 | 566.9064 | -4659.5249 | 1020.9127 | 1838.6919 | -4037.2622 | 1152.6794 | 11365.1348 | 210.1043 | 162.0493 | 89.1455
2030-07-17 | 10 | -53.4663 | -828.7226 | -88.432 | -695.9899 | -343.4366 | -858.6129 | -12496.373 | 4085.9026 | -1211.8445 | -157.7158 | 2606.7141 | 0.99806 | 1720.2577 | -151.6459 | 1625.4847 | -117.5142 | 91.2766 | 209.9994 | -528.2794 | -223.708 | -1046.0785 | -5321.1836 | 266.9331 | -63.2078 | 3133.5464 | -2128.7764 | -766.1563 | -610.5774 | -70.3159 | 1495.6805 | 2667.2388 | 3295.9946 | -86.9629 | 663.1766 | 0.64841 | 948.3985 | 5395.6895 | -971.8123 | 741.7756 | 449.3671 | -2629.8179 | 810.3476 | 2619.3325 | 1470.2932 | 4180.1953 | -195.2395 | -271.0834 | 564.3175 | -3885.0718 | 1049.1232 | 3390.8896 | -4652.0908 | 333.3875 | 13995.8662 | 210.1043 | 303.9734 | 215.9462
2030-07-17 | 11 | -77.7791 | -1289.6694 | -106.3249 | -756.0941 | -1185.3434 | -533.2277 | -9973.3066 | 2476.7705 | -1376.5448 | -266.7722 | 3015.7639 | 111.3955 | 1778.5538 | -193.0431 | 1554.0635 | -321.3246 | 161.7088 | 209.9994 | -539.8817 | 186.7558 | -1205.2533 | -5211.8027 | 266.5178 | -64.9869 | 3160.1912 | -2629.3965 | -1204.5261 | -481.4259 | -47.1995 | 1429.7019 | 2518.5425 | 4912.9385 | -190.5803 | 1090.8728 | 0.56061 | 1153.2271 | 8413.751 | -210.5869 | 679.136 | 449.4722 | -2519.7461 | 543.3031 | 3867.7551 | 1454.0295 | 5158.897 | -182.0872 | -270.9789 | 631.3083 | -3916.783 | 1111.2821 | 3731.4773 | -3950.6567 | -532.1379 | 14938.7207 | 210.1042 | 281.4614 | 364.889
2030-07-17 | 12 | -81.6127 | -1669.1008 | -115.345 | -721.5239 | -985.8874 | -592.4427 | -8629.0322 | 2673.7698 | -744.475 | -320.0157 | 3244.5889 | 75.0461 | 1667.5293 | -122.8488 | 1628.5416 | -810.4084 | 90.8683 | 209.9994 | -530.8239 | 470.8193 | -1179.9767 | -5127.9482 | 266.6867 | -78.1907 | 3103.5779 | -2846.6531 | -1256.4977 | -409.0146 | -27.5452 | 1645.5289 | 2252.2434 | 4938.9531 | -223.5703 | 1150.0072 | 0.42882 | 1430.5101 | 8960.0039 | -21.1932 | 713.6008 | 0.99947 | -2126.4785 | 664.3381 | 3705.8228 | 1225.9332 | 4736.5396 | -2.2531 | -270.7469 | 1149.535 | -3920.5603 | 1338.0284 | 4146.7539 | -3874.251 | -30.0956 | 15598.251 | 210.1042 | 216.6322 | 172.2346
2030-07-17 | 13 | -66.4261 | -1592.2726 | -109.7564 | -644.5293 | 0.99897 | -141.973 | -7886.3789 | 4664.0098 | -1216.3582 | -256.2473 | 3042.6587 | 44.2802 | 1732.9673 | 111.2458 | 2064.2546 | -632.8024 | 61.3914 | 209.9994 | -519.1848 | 342.699 | -1507.0068 | -6348.4517 | 245.1343 | -79.3288 | 3109.4819 | -2196.3555 | -1776.6139 | -307.5681 | -63.8004 | 1693.3607 | 2227.0227 | 4220.6709 | -234.1984 | 1024.3884 | 0.61975 | 1695.6531 | 8490.9033 | 1.0012 | 479.0282 | 1.0007 | -1555.6436 | 701.9831 | 4248.6553 | 1250.1399 | 4975.0649 | 1.0235 | -276.2621 | 1658.686 | -3952.6189 | 1490.3958 | 4557.0884 | -3738.605 | -473.5256 | 11657.1113 | 210.1042 | 95.1704 | -53.2589
2030-07-17 | 14 | -90.4023 | -1988.3054 | -118.7499 | -628.44 | 1736.1625 | 306.9599 | -1372.9927 | 6227.4917 | -1750.2386 | -304.5096 | 3373.6707 | -3.6294 | 1503.5895 | 263.6122 | 2146.7944 | -1144.4404 | 123.544 | 209.9994 | -525.7347 | 479.0574 | -1447.4761 | -6751.7778 | 279.641 | -88.0932 | 3096.7515 | -2111.4358 | -2440.6523 | -127.7526 | -57.8798 | 1708.5402 | 1312.9547 | 5197.7876 | -779.2593 | 1403.0254 | 0.54223 | 2714.9866 | 9240.1387 | -3.8329 | 520.9747 | 449.5584 | -1570.4064 | 853.7514 | 4566.6802 | 993.0981 | 5223.1421 | 1.0277 | -276.3036 | 2009.4784 | -3974.8806 | 1493.2632 | 4721.7983 | -3419.9404 | -639.4938 | 7886.5864 | 210.1042 | 28.818 | -86.116
2030-07-17 | 15 | -104.5789 | -2158.5103 | -123.7778 | -632.527 | 1517.2592 | 396.4827 | -1230.6104 | 6093.502 | -1634.944 | -277.832 | 2466.9695 | 6.6349 | 1894.3864 | 274.5359 | 2211.1238 | -1399.1372 | 56.0795 | 209.9994 | -485.8873 | 566.4428 | -1423.1605 | -6647.8896 | 354.4234 | -94.3661 | 3027.0298 | -1967.6425 | -2185.7095 | 0.99829 | -43.744 | 1799.7878 | 1058.8174 | 5658.8457 | -1004.3502 | 1661.23 | 0.55511 | 2695.5725 | 10662.2764 | -5.5302 | 668.3891 | 340.6346 | -1149.2062 | 1218.8213 | 4654.3164 | 1197.0709 | 5217.874 | 187.483 | -277.3077 | 2111.5432 | -4235.5347 | 1497.639 | 4711.0576 | -3244.4023 | -548.669 | 6313.2646 | 210.1042 | 18.7452 | -83.2585
2030-07-17 | 16 | -107.1588 | -2028.729 | -134.1018 | -661.0575 | 1483.7618 | 164.5231 | -1866.4119 | 6279.2598 | -2021.605 | -279.3745 | 2407.4487 | -128.2921 | 1616.557 | 81.4506 | 2252.4407 | -1936.6938 | 33.1781 | 209.9994 | -479.729 | 309.9769 | -1300.5925 | -6554.0034 | 400.1878 | -120.849 | 3071.4348 | -2440.5503 | -1900.3529 | -148.6537 | -34.9659 | 1950.7692 | 1126.0223 | 6560.1528 | -730.7174 | 1691.8771 | 0.60783 | 3015.2874 | 11666.1445 | -5.1943 | 646.0549 | 266.7661 | -1192.3943 | 1217.5228 | 4706.6152 | 1194.667 | 5214.8149 | 174.7456 | -277.4057 | 2017.7047 | -4375.708 | 1494.6554 | 4630.1948 | -3258.5925 | -597.5223 | 6948.8125 | 210.1042 | 13.7584 | -74.9698
2030-07-17 | 17 | -103.9168 | -2115.5911 | -140.0278 | -673.2477 | 1359.6495 | 2.8649 | -1747.5649 | 6378.1353 | -1753.5094 | -255.2902 | 2296.9695 | -125.8737 | 1831.5848 | 6.3934 | 2267.3989 | -2507.0103 | 16.7058 | 209.9994 | -478.5993 | 193.3119 | -1270.5568 | -6154.458 | 415.201 | -122.0192 | 3133.7236 | -2736.4893 | -1747.114 | -188.8748 | -30.5462 | 2038.1949 | 1265.1512 | 7458.7271 | -574.9763 | 1686.9271 | 0.52933 | 3049.6445 | 11815.8506 | -274.8225 | 554.1696 | 450.1476 | -1208.557 | 1234.0813 | 5014.0039 | 1378.3749 | 5224.1104 | 328.5685 | -276.1085 | 2257.9797 | -4528.9004 | 1494.3473 | 4604.7314 | -3150.0762 | -594.7332 | 8634.125 | 210.1042 | 9.2275 | -99.692
2030-07-17 | 18 | -115.9089 | -2639.6462 | -139.3197 | -639.05 | 1013.8549 | 303.1289 | 0.98585 | 5223.4517 | -1617.733 | -245.4959 | 2193.3372 | -106.9629 | 1907.5646 | 194.6231 | 2281.6001 | -2535.717 | 26.58 | 209.9994 | -465.9012 | 375.7543 | -1180.1614 | -5692.2759 | 460.1049 | -127.7115 | 3204.9421 | -2356.5784 | -2276.855 | -28.2246 | -10.1624 | 2030.4116 | 795.1848 | 7299.8628 | -1124.2152 | 1907.9188 | 0.52794 | 2869.4155 | 12015.5381 | -540.0157 | 174.0873 | 449.8362 | -1302.1356 | 1357.3804 | 5249.3452 | 1394.7434 | 5216.8008 | 210.4762 | -275.8806 | 1969.9668 | -5486.1045 | 1502.5189 | 4500.457 | -3172.2817 | -595.8057 | 9711.1562 | 210.1042 | 4.0696 | -118.184
2030-07-17 | 19 | -111.5021 | -1978.6968 | -141.579 | -659.363 | 945.2413 | 29.8557 | 740.4725 | 4460.7949 | -1630.6581 | -222.9288 | 2380.2683 | -82.419 | 1679.8452 | 78.7841 | 2167.1052 | -3005.3208 | 1.8811 | 209.9994 | -489.3931 | 591.6019 | -1321.4364 | -5544.9346 | 394.1763 | -126.8157 | 3216.1113 | -2606.7214 | -2515.2061 | -144.1345 | -29.2619 | 1727.2706 | 657.0436 | 8032.1323 | -1179.3319 | 1962.0336 | 0.44302 | 2917.7056 | 12005.6729 | -431.6349 | 331.1406 | 449.7782 | -1445.2069 | 1150.0903 | 5259.2085 | 1495.9122 | 5194.314 | 330.4745 | -332.1342 | 1989.3018 | -5901.0469 | 1504.899 | 4613.7212 | -3255.0186 | -531.6257 | 9686.0117 | 210.1042 | 8.5328 | -128.72
2030-07-17 | 20 | -105.1434 | -1785.246 | -140.3462 | -675.4352 | 744.2565 | 0.99983 | 632.6334 | 3963.4827 | -1548.2043 | -199.1416 | 2308.7769 | -21.3203 | 953.715 | 348.2508 | 2191.7629 | -2090.698 | 5.7758 | 209.9994 | -521.8282 | 574.6292 | -1547.1714 | -5788.9097 | 321.3957 | -101.1525 | 3332.3647 | -2657.7458 | -2671.6826 | -167.1743 | -32.2421 | 1596.5476 | 454.1314 | 8282.5889 | -1221.3394 | 1892.5547 | 0.56457 | 2411.2332 | 11684.1562 | -193.954 | 651.2753 | 450.0568 | -1586.5415 | 927.0161 | 5122.542 | 1646.3013 | 5176.8403 | 612.3206 | -272.9927 | 2306.2 | -4883.1396 | 1551.1432 | 4240.207 | -3053.7617 | -618.7576 | 9022.4375 | 210.1042 | 8.752 | -96.18
2030-07-17 | 21 | -103.6937 | -2099.1875 | -136.3198 | -662.4368 | 263.5421 | 230.8135 | 802.4348 | 3644.1235 | -1890.0171 | -186.353 | 2237.781 | 52.158 | 1670.0315 | 363.9637 | 2185.3594 | -1978.5844 | -17.4152 | 209.9994 | -545.3035 | 671.2848 | -1721.3583 | -5520.8579 | 342.6681 | -59.4371 | 3427.3997 | -2476.2996 | -2810.3899 | -95.1151 | -19.2551 | 1527.8003 | 637.8033 | 8089.8701 | -1387.0023 | 1970.1945 | 0.5146 | 2133.803 | 11787.3271 | -780.9715 | 427.9569 | 449.9543 | -1935.9408 | 1061.4438 | 4285.208 | 1505.5964 | 5172.0591 | -157.0455 | -271.1326 | 2090.2805 | -5240.3125 | 1555.2375 | 3996.1458 | -3355.7278 | -890.9576 | 8924.2656 | 210.1042 | 52.646 | 116.8972
2030-07-17 | 22 | -95.9273 | -2518.9285 | -121.3297 | -553.6769 | 224.1785 | 906.8852 | 2398.2925 | 3098.0613 | -1840.7759 | -146.1572 | 2317.8765 | 115.3062 | 1921.9065 | 493.4291 | 2285.0847 | -1345.0164 | 1.402 | 209.9994 | -590.4322 | 784.1423 | -1920.3199 | -5082.6343 | 279.2354 | -6.7665 | 3355.9446 | -1780.8438 | -3066.0554 | 146.6151 | -20.7664 | 1358.4187 | 404.3754 | 7727.042 | -1768.375 | 2114.0498 | 0.80106 | 823.222 | 10766.2793 | -883.3594 | 387.093 | 449.5084 | -1735.0007 | 1071.9467 | 4158.3486 | 1463.6952 | 5116.4106 | -185.5801 | -475.571 | 1968.1917 | -5495.312 | 1486.2313 | 4024.1272 | -3341.3162 | -623.3552 | 6263.9521 | 210.1042 | 169.1613 | 311.4748
2030-07-17 | 23 | -91.5953 | -1126.192 | -111.1223 | -619.7386 | -65.1679 | 167.4926 | 1279.1251 | 3475.2346 | -1551.0974 | -186.6857 | 2588.9673 | 7.135 | 1928.0514 | 474.5123 | 2297.0078 | -1534.2787 | -9.9329 | 209.9994 | -676.3589 | -121.5529 | -1699.8779 | -4121.8291 | 49.1345 | -0.84332 | 4310.2007 | -2643.1128 | -708.1855 | -229.7681 | -87.5048 | 945.5294 | 2111.0459 | 8776.7539 | -151.9001 | 1561.1207 | 2.7299 | 1073.5624 | 10326.4434 | -1152.7738 | 88.7035 | 449.6773 | -2141.1929 | 220.4687 | 3298.7485 | 1343.4343 | 4169.0288 | -207.8263 | -979.5397 | 2395.4631 | -4776.3032 | 922.3174 | 2114.5408 | -2714.9094 | 289.6159 | 7418.1953 | 210.1042 | 154.7239 | 364.3316
2030-07-17 | 24 | -86.3073 | -981.9335 | -98.2231 | -575.1187 | -848.8572 | 268.6849 | 2181.7988 | 1765.8668 | -245.7647 | -135.6335 | 3009.3875 | 40.0149 | 1615.5521 | 323.6682 | 1832.9766 | -1528.1989 | -12.4079 | 209.9994 | -685.1374 | -116.6333 | -1709.5603 | -3727.9453 | -86.43 | -19.3179 | 4360.645 | -2620.3208 | 82.4295 | -199.7254 | -87.8211 | 607.709 | 1679.0507 | 8661.3379 | -75.4958 | 1537.8611 | 3.0879 | 1447.1462 | 9696.3975 | -769.0137 | 184.6247 | 449.5056 | -1643.2606 | -126.7868 | 3506.0439 | 1404.4103 | 4694.0801 | -232.6199 | -271.1864 | 2762.4958 | -3738.4587 | 482.3541 | 113.7317 | -1241.7694 | 700.4722 | 7365.2314 | 210.1042 | 19.7109 | 327.261
2030-07-18 | 1 | -74.2084 | -439.1765 | -89.208 | -548.1829 | -531.217 | 175.1077 | 3193.231 | 1661.7406 | -2.8794 | -103.0921 | 2846.1865 | 102.4777 | 2012.9622 | 250.3381 | 1636.194 | -1333.7114 | 90.2793 | 209.9994 | -642.1403 | -177.8613 | -1850.4266 | -4433.6675 | -184.1061 | -42.7823 | 4093.521 | -2342.929 | 611.8212 | -264.6381 | -118.394 | 361.5716 | 1571.6215 | 7083.6763 | -7.3355 | 1385.9711 | 4.5462 | 1784.1578 | 8401.8516 | -4.2903 | 941.2393 | 22.5765 | -1652.0483 | -145.6973 | 3498.5923 | 1580.377 | 5100.7129 | 150.1054 | -277.9731 | 2556.8862 | -2132.2949 | 820.8394 | -1124.325 | -988.6812 | 576.7764 | 7137.8984 | 210.1042 | -147.9847 | 208.5609
2030-07-18 | 2 | -57.663 | 304.5952 | -84.3258 | -522.7754 | -1273.8716 | -508.969 | 357.647 | 1367.6068 | 316.1294 | -95.4072 | 3092.4006 | 17.1264 | 1699.6348 | -29.1034 | 1410.2897 | -1011.5947 | 18.7962 | 209.9994 | -535.7188 | -96.7295 | -1637.5809 | -3153.6401 | -99.8473 | -64.9817 | 3593.0793 | -2458.7441 | 610.156 | -411.8036 | -117.6205 | 492.2172 | 1346.2242 | 4513.2007 | -110.8704 | 976.1322 | 5.8748 | 1793.9879 | 5946.6538 | 277.0527 | 1174.6047 | 1.0006 | -1489.304 | 138.403 | 2498.2927 | 1238.348 | 4611.9277 | 0.99898 | -277.1661 | 2579.6565 | -2145.6121 | 827.5291 | -992.3546 | -1391.8523 | 991.968 | 6729.2656 | 210.1042 | -85.6969 | 156.5858
2030-07-18 | 3 | -56.6346 | -5.7389 | -80.6055 | -453.6595 | -1833.5438 | -212.1071 | -347.9973 | 14.6009 | 1128.3074 | -76.5694 | 3433.2793 | 54.0953 | 1417.3104 | -17.6627 | 1357.9518 | -579.4796 | 77.0541 | 209.9994 | -455.1613 | 363.6562 | -1764.4865 | -1572.7456 | -91.1067 | -58.4364 | 2974.8679 | -2156.3447 | -710.5542 | -264.5137 | -110.6509 | 255.0404 | 1108.314 | 3857.6985 | -582.7 | 1230.7535 | 6.3641 | 1597.5865 | 5481.9692 | 316.0103 | 1202.2557 | 0.9999 | -1517.2556 | 179.4639 | 2466.3953 | 1171.3215 | 4623.7974 | -3.7226 | -277.3652 | 2586.5645 | -1813.0033 | 870.9978 | -1566.9723 | -1040.7075 | 921.741 | 5927.7095 | 210.1042 | -93.9071 | 213.082
2030-07-18 | 4 | -51.1433 | 280.6575 | -81.5866 | -475.4203 | -1146.5682 | -710.1486 | -3785.6299 | 1086.8662 | 1468.1211 | -61.0555 | 3243.9502 | 14.667 | 1689.3602 | -211.2426 | 984.6395 | 581.7134 | 267.6498 | 209.9994 | -223.3558 | -65.8499 | -1667.8815 | -2917.1802 | -135.5166 | -85.2745 | 1304.8051 | -2504.1023 | 410.6153 | -454.2743 | -116.3886 | 325.9317 | 1475.0441 | 2952.6243 | -117.2276 | 920.7574 | 6.3167 | 2024.0519 | 4399.4512 | 28.3065 | 874.5989 | 449.6661 | -1319.0177 | 40.9329 | 2455.6477 | 1227.6156 | 4210.604 | -3.6119 | -277.3191 | 2758.7451 | -1731.1207 | 733.8845 | -1250.3259 | -1771.5756 | 1004.3339 | 7089.7046 | 210.1042 | -47.2952 | 250.1201
2030-07-18 | 5 | -36.563 | 56.4958 | -69.4426 | -387.49 | -1085.8741 | -625.1893 | -4790.3862 | 1266.0685 | 1474.5425 | -38.572 | 3481.8018 | 33.8667 | 1380.8741 | -439.8696 | 810.2781 | 1459.4963 | 299.1362 | 209.9994 | -125.3683 | -104.3732 | -1533.0718 | -3313.7852 | -131.4365 | -96.5331 | 621.5896 | -1959.569 | 27.2483 | -438.8809 | -113.602 | 380.6798 | 1221.9009 | 1839.3971 | -308.1189 | 625.9656 | 6.0095 | 1635.0197 | 3644.3916 | 1.0023 | 826.4188 | 298.4342 | -1814.1576 | -3.1128 | 2538.522 | 1104.4882 | 4293.7666 | -3.0767 | -275.5658 | 2700.9341 | -1925.5695 | 800.5888 | -897.5844 | -2123.8962 | 930.9735 | 6978.4355 | 210.1042 | -13.1443 | 251.0774
2030-07-18 | 6 | -37.8586 | 405.5274 | -74.0389 | -451.1708 | -355.4353 | -1090.4927 | -7320.2563 | 2902.3799 | 1019.5504 | -59.4109 | 3403.2759 | 11.2233 | 1379.4999 | -547.7685 | 1018.9503 | 1795.2505 | 239.1482 | 209.9994 | -57.4589 | -187.8018 | -1208.1573 | -1881.4939 | -75.5517 | -103.317 | 670.7426 | -2552.8518 | -342.1283 | -608.1749 | -122.7488 | 658.8026 | 1914.8483 | 1577.6272 | -129.1281 | 453.205 | 4.9648 | 1442.231 | 3402.3418 | 1.0003 | 979.4263 | 0.9976 | -2039.8777 | 77.5517 | 2829.7769 | 1221.6332 | 4708.373 | -2.9999 | -275.5832 | 2351.8079 | -2007.6854 | 767.3879 | -77.8893 | -3369.9819 | 969.4515 | 8534.4268 | 210.1042 | 63.8468 | 286.2706
2030-07-18 | 7 | -45.7606 | 451.185 | -80.633 | -477.0084 | -381.2018 | -1022.5405 | -6850.457 | 2927.3433 | 1.0001 | -102.273 | 3134.2817 | -9.6177 | 1820.5728 | -360.77 | 1514.6257 | 1686.458 | 313.1254 | 209.9994 | -114.3481 | -359.2051 | -1647.015 | -3463.0732 | -129.735 | -107.0113 | 941.0349 | -2814.4016 | -49.0015 | -609.6279 | -137.1251 | 600.7712 | 2323.2102 | 2521.053 | 112.5302 | 587.6921 | 4.9852 | 1725.8273 | 4372.0137 | -2.175 | 840.7983 | 1.0004 | -1605.348 | 74.0762 | 2890.5125 | 1511.5792 | 4656.0269 | 1.006 | -276.9432 | 1762.8779 | -2000.9294 | 625.5889 | -219.6775 | -3265.9456 | 1227.4285 | 7020.8379 | 210.1042 | 113.4222 | 252.3993
2030-07-18 | 8 | -29.8917 | 203.048 | -74.8405 | -353.176 | -218.4662 | -709.0692 | -5135.5049 | 3434.6748 | -218.7598 | -170.8439 | 3176.4927 | -24.3227 | 1738.2073 | -142.5882 | 2048.7439 | 1498.2611 | 162.5827 | 209.9994 | -230.0302 | -302.147 | -1566.6797 | -3203.7871 | -130.0637 | -82.7225 | 2045.8 | -2133.9944 | -599.3809 | -487.4078 | -154.0331 | 665.2445 | 2172.2202 | 1305.3644 | -192.9861 | 375.3837 | 3.3813 | 1455.2628 | 3082.812 | -3.4038 | 1226.1307 | 1.0009 | -1803.8445 | 82.6053 | 3223.9563 | 1556.9668 | 5104.0952 | 234.5044 | -277.9506 | 1492.2947 | -2359.1519 | 548.5731 | 0.98198 | -3935.2561 | 1205.3511 | 4890.7983 | 210.1042 | 158.2583 | 194.3704
2030-07-18 | 9 | -40.1227 | -11.6692 | -82.3669 | -437.8562 | -612.4531 | -568.2768 | -4696.6309 | 2970.3755 | -373.6864 | -218.1118 | 3364.7808 | 2.2293 | 1625.0403 | -120.7009 | 2183.7737 | 1093.3873 | 238.3992 | 209.9994 | -222.9998 | -238.6437 | -1579.4851 | -2554.4167 | -120.7996 | -72.5558 | 2021.8708 | -2313.9397 | -578.3814 | -469.0464 | -146.3953 | 717.2981 | 2541.6511 | 2500.2485 | -15.0103 | 551.775 | 3.1665 | 1259.5383 | 4508.9229 | 117.1476 | 664.0095 | 449.0954 | -1989.3333 | -47.0534 | 3659.0591 | 1471.1517 | 5137.6899 | -3.6782 | -276.6962 | 1431.7405 | -2801.1301 | 826.7217 | 0.98122 | -2871.3647 | 674.611 | 5163.1138 | 210.1042 | -47.0676 | 211.3831
2030-07-18 | 10 | -53.8187 | -759.2595 | -90.9759 | -493.7287 | -1210.7849 | -30.4961 | -2016.0848 | 2420.0037 | -1724.7656 | -345.8319 | 3739.3867 | 195.0017 | 1223.5323 | -172.4115 | 2094.2722 | 915.8497 | 333.4269 | 209.9994 | -463.9276 | 24.3247 | -1639.0415 | -3904.6904 | -69.8105 | -39.7973 | 2733.5303 | -2057.0071 | -1701.9962 | -276.5227 | -120.9781 | 710.7574 | 2289.5142 | 4323.6216 | -363.1697 | 980.9896 | 2.1515 | 942.9874 | 6308.5732 | -325.2243 | 472.3637 | 450.212 | -2324.0813 | -57.1345 | 3986.605 | 1405.192 | 5137.7764 | -116.9827 | -482.1039 | 1562.1321 | -2441.7405 | 1202.4814 | 1042.4547 | -2902.5923 | 197.162 | 5243.2227 | 210.1043 | 33.2275 | 273.9054
2030-07-18 | 11 | -52.9044 | -427.2779 | -97.4474 | -575.7563 | -1150.8494 | -178.5473 | -2211.2017 | 2447.2078 | -1780.7279 | -341.5102 | 3688.5984 | 195.0002 | 1311.9778 | 113.5547 | 2080.4819 | 885.9294 | 236.1413 | 209.9994 | -392.6662 | 290.8169 | -1794.6101 | -4046.9941 | -12.5494 | -22.4419 | 2233.9841 | -2034.6401 | -3136.7532 | -311.1508 | -111.1143 | 695.783 | 1902.9573 | 4041.8545 | -896.6364 | 984.194 | 1.6414 | 280.0415 | 6926.4004 | -70.5632 | 400.2979 | 449.7396 | -2102.533 | 0.99895 | 3939.9719 | 1346.3439 | 5159.5454 | -178.4522 | -385.9615 | 1686.8207 | -2127.5508 | 917.5785 | 1857.3766 | -3364.1104 | -506.1865 | 4261.2319 | 210.1042 | 137.9201 | 368.0349
2030-07-18 | 12 | -68.2876 | -1522.9523 | -110.2193 | -598.2332 | -869.7003 | 216.5634 | -1099.1237 | 2150.2498 | -1676.6263 | -346.3299 | 3681.199 | 194.9997 | 1420.9324 | 158.3156 | 2093.5 | 683.9579 | 270.2816 | 209.9994 | -249.8217 | 646.9873 | -1654.144 | -3315.9023 | 177.6545 | -42.8131 | 1598.2953 | -1874.4769 | -3769.5955 | -105.136 | -49.3377 | 1073.5822 | 1401.1646 | 4966.6196 | -1435.7827 | 1448.4423 | 2.178 | 419.7743 | 9316.707 | 1.0006 | 268.9591 | 449.721 | -1548.2786 | 604.9744 | 3974.1951 | 1270.2944 | 4960.376 | -196.4224 | -480.5914 | 1525.5579 | -2879.6689 | 1286.8462 | 3452.8489 | -3867.9812 | -916.5894 | 6098.6172 | 210.1042 | 156.8659 | 302.6933
2030-07-18 | 13 | -53.1854 | -1643.5536 | -106.333 | -468.4643 | -85.3676 | 161.2376 | -53.9588 | 2759.4585 | -1607.8713 | -330.3667 | 3705.9221 | 195.0013 | 1345.8224 | 154.1077 | 2067.075 | 1138.8595 | 598.0803 | 209.9994 | -71.8707 | 863.0602 | -1721.4362 | -4965.6709 | 261.7096 | -85.5488 | 366.267 | -1219.7538 | -3670.4741 | 33.2293 | -41.434 | 1196.9653 | 198.327 | 3288.8792 | -2122.7703 | 1175.9437 | 0.64185 | 1439.1086 | 6468.3442 | -158.8581 | 193.0511 | 450.4319 | -942.2031 | 782.4868 | 4582.4302 | 1285.7393 | 5173.1045 | 28.1873 | -708.3552 | 1444.9456 | -3202.5923 | 1322.2006 | 3880.387 | -3654.6096 | -652.5234 | 3669.7876 | 210.1042 | 64.7186 | -21.8699
2030-07-18 | 14 | -68.6198 | -2190.0161 | -106.7355 | -353.0738 | 239.7685 | 183.7675 | 796.8917 | 3403.6238 | -1598.922 | -334.515 | 3671.7639 | 194.9995 | 1453.1429 | 196.0878 | 2096.8906 | 1037.1428 | 756.1045 | 209.9994 | -130.3781 | 597.9816 | -1487.9388 | -5083.249 | 395.0168 | -76.0712 | 516.3537 | -877.3235 | -2377.7527 | 130.9057 | -16.3608 | 1605.9469 | 443.9636 | 2931.6538 | -2081.5237 | 1312.8678 | 2.2913 | 2093.5725 | 5752.6006 | 1.0021 | 205.7579 | 142.2401 | -922.1194 | 1147.1975 | 4617.8936 | 1134.564 | 5176.0215 | 1.0052 | -327.5004 | 1446.8706 | -3974.2812 | 1440.0081 | 4497.2583 | -3466.3064 | -668.4164 | 4140.8794 | 0.10423 | 37.4865 | -73.9792
2030-07-18 | 15 | -62.8396 | -3034.095 | -98.0984 | -251.822 | 854.2324 | 687.4381 | 3578.698 | 3344.5986 | -1925.158 | -350.9902 | 3593.3274 | 194.9998 | 1640.2283 | 333.0436 | 2159.5571 | 1071.5006 | 633.8242 | 209.9994 | -202.4844 | 675.3477 | -1394.8909 | -4624.4673 | 443.6544 | -47.8847 | 1125.0261 | -180.8043 | -2950.4695 | 390.2085 | 6.6398 | 1703.0876 | -280.2684 | 2046.0128 | -2711.5166 | 1388.1533 | 2.5088 | 1913.5699 | 5914.7207 | -4.6085 | 417.2167 | 1.0011 | -827.203 | 1289.1934 | 4504.7495 | 1057.1541 | 5188.79 | -2.6299 | -276.779 | 1623.6287 | -4446.2554 | 1497.9624 | 4674.3926 | -3288.2573 | -612.8943 | 3584.5188 | 0.10423 | 29.4277 | -87.0403
2030-07-18 | 16 | -76.9023 | -3457.9919 | -107.4862 | -274.3305 | 559.0729 | 956.9473 | 4349.7124 | 2745.1428 | -2079.8723 | -352.5977 | 3473.635 | 194.9989 | 1670.4943 | 427.3473 | 2205.9282 | 1008.8207 | 723.5712 | 209.9994 | -522.9257 | 875.3954 | -1480.4954 | -4188.3169 | 469.5949 | -23.6687 | 2833.3999 | -299.4708 | -3369.2361 | 467.2081 | 22.4116 | 1674.1801 | -766.1623 | 3699.1841 | -3001.1172 | 1732.4263 | 2.7109 | 1949.5796 | 7246.3628 | -5.7291 | 523.2752 | 6.1187 | -625.9214 | 1426.8158 | 4450.9585 | 986.8253 | 5185.5166 | 1.0129 | -277.0859 | 1770.3401 | -4809.2158 | 1508.139 | 4361.8623 | -3070.4409 | -610.4862 | 4344.2207 | 0.10423 | 10.3386 | -87.5967
2030-07-18 | 17 | -68.7612 | -3349.3535 | -109.1177 | -267.1358 | 536.5469 | 769.929 | 4110.7158 | 2757.8164 | -2012.2985 | -352.868 | 3524.9961 | 195.0008 | 1354.3578 | 451.3335 | 2248.1987 | 934.7949 | 599.5875 | 209.9994 | -564.7433 | 834.9915 | -1479.9448 | -4229.4692 | 456.8014 | -15.2212 | 3052.6782 | -423.4019 | -3263.0183 | 398.3807 | 21.0879 | 1673.7655 | -746.9464 | 3163.6968 | -2890.3599 | 1408.0472 | 2.5541 | 1921.8784 | 6561.877 | 1.0009 | 633.5402 | 1.0003 | -536.6961 | 1416.7723 | 4071.6143 | 1073.119 | 4642.9448 | 314.635 | -279.1042 | 2103.2107 | -4067.2966 | 1442.8704 | 4027.5256 | -3083.5454 | -680.1457 | 5066.5552 | 0.10423 | -0.76189 | -90.1303
2030-07-18 | 18 | -74.4701 | -3371.8213 | -111.567 | -277.5972 | 345.8297 | 904.4277 | 4314.5635 | 2300.5007 | -2149.4744 | -346.7447 | 3480.311 | 194.9992 | 1036.3839 | 459.452 | 2219.5779 | 895.0784 | 604.3482 | 209.9994 | -560.455 | 1048.0697 | -1678.4697 | -4554.5747 | 457.2355 | -4.7842 | 2936.416 | -366.6339 | -3683.2644 | 453.2977 | 20.0968 | 1543.6465 | -828.7051 | 3594.0271 | -3096.3691 | 1679.7948 | 2.7191 | 1756.8185 | 7164.8647 | 24.9599 | 646.7315 | 1.0002 | -773.3839 | 1486.9178 | 3916.3347 | 997.4557 | 4603.2983 | 268.609 | -278.8588 | 2095.3975 | -4569.7515 | 1482.0637 | 3759.957 | -3119.0942 | -419.9069 | 3538.4741 | 0.10423 | 70.7649 | -49.3665
2030-07-18 | 19 | -61.973 | -3237.4729 | -105.8852 | -220.7345 | 283.7369 | 789.9073 | 3934.4597 | 2384.7556 | -1884.4774 | -358.5719 | 3414.2932 | 195.0001 | 1052.1844 | 457.1182 | 2209.4609 | 996.5553 | 527.6829 | 209.9994 | -335.1251 | 1100.7205 | -1561.9913 | -4877.0459 | 459.0526 | -20.821 | 1650.9606 | -213.7166 | -3577.9287 | 445.6951 | 16.8947 | 1539.7098 | -948.2296 | 1961.9252 | -3137.7576 | 1400.5037 | 3.2696 | 1661.3837 | 5188.376 | -280.9532 | 608.4316 | 0.99833 | -889.7295 | 1440.5865 | 2631.1301 | 811.6884 | 3626.9119 | 1.0114 | -278.2414 | 2226.0972 | -4039.3218 | 1500.1006 | 4172.9346 | -3446.0806 | -157.0919 | 2165.6558 | 0.10423 | 137.3454 | -27.7466
2030-07-18 | 20 | -51.5313 | -2827.6858 | -97.6627 | -224.6205 | 113.4718 | 604.8434 | 3250.614 | 2618.866 | -1785.7643 | -347.3779 | 3465.1743 | 194.9996 | 768.6186 | 439.5723 | 2189.6077 | 1261.09 | 417.4333 | 209.9994 | -226.3074 | 1037.7429 | -1685.4568 | -5356.687 | 393.9466 | -17.9967 | 738.4735 | -65.4561 | -2975.3884 | 372.9917 | 6.8252 | 1414.1167 | -673.9636 | 681.4303 | -2848.939 | 1053.8645 | 2.3857 | 1551.1561 | 4159.6895 | -9.1029 | 751.5359 | 0.99699 | -957.3405 | 1221.413 | 2866.8359 | 862.1619 | 4055.2949 | -3.3958 | -277.4266 | 2745.6423 | -4547.6182 | 1395.507 | 3436.2244 | -3230.8831 | -483.6046 | 1828.2288 | 0.10423 | 136.6293 | 133.9198
2030-07-18 | 21 | -56.0111 | -1606.7887 | -104.9614 | -344.3228 | 237.6845 | 2.7065 | 1027.1235 | 2634.9221 | -1968.1382 | -346.7358 | 3162.3464 | 194.996 | 924.3584 | 309.2924 | 2132.2461 | 1142.9493 | 453.3793 | 209.9994 | -204.5515 | 977.1962 | -1906.4883 | -5945.4746 | 254.0279 | -35.0011 | 408.6795 | -755.2477 | -3018.0383 | 68.7885 | -34.6018 | 1176.8541 | 156.5345 | 575.6702 | -2145.3376 | 890.4595 | 2.4332 | 1608.8188 | 4985.8335 | 1.0009 | 691.76 | 0.99557 | -1065.8048 | 891.9291 | 3044.7253 | 1067.0497 | 4174.5542 | -3.4243 | -276.0962 | 2669.5833 | -4145.4521 | 1234.4026 | 2667.603 | -3279.4031 | -672.8912 | 2628.925 | 0.10423 | 132.6713 | 170.0422
2030-07-18 | 22 | -69.1068 | -792.32 | -110.9015 | -474.1772 | 238.4277 | -235.8717 | 63.9212 | 3251.7246 | -1923.6425 | -355.8077 | 2801.5544 | 175.6158 | 1690.2859 | 221.0563 | 2097.678 | 878.5175 | 617.0401 | 209.9994 | -145.9422 | 481.9348 | -1929.629 | -5208.4336 | 57.737 | -63.9721 | 68.462 | -1535.1755 | -2189.021 | -103.9426 | -76.8257 | 971.697 | 1109.8082 | 1923.3118 | -1191.9559 | 898.1293 | 4.2152 | 2319.8213 | 6184.0698 | 1.0015 | 620.356 | 0.99752 | -543.6895 | 297.9265 | 3393.1748 | 1299.6505 | 4483.2676 | -3.1516 | -275.261 | 2861.9453 | -3487.4854 | 913.2357 | 1449.4329 | -2798.7107 | -336.3092 | 3749.7903 | 210.1042 | 108.7633 | 175.737
2030-07-18 | 23 | -45.0719 | -88.3097 | -103.9745 | -523.2207 | -559.3882 | -625.1958 | 436.5673 | 2201.3853 | -1321.1967 | -363.6909 | 3524.0193 | 149.4214 | 1270.5516 | 174.6285 | 2073.749 | 507.7532 | 601.0331 | 209.9994 | -364.5123 | 543.4005 | -1825.198 | -4238.7007 | 18.3759 | -32.5211 | 1532.0294 | -1944.881 | -1441.9034 | -310.3136 | -94.4918 | 626.8048 | 1743.5045 | 2095.49 | -780.6428 | 519.5667 | 4.1996 | 1957.6013 | 6291.8301 | 1.0015 | 571.2505 | 449.3282 | -468.404 | 1.0019 | 3283.9338 | 1326.163 | 4536.3145 | -54.7794 | -276.4378 | 2823.9629 | -2784.9041 | 517.0741 | 99.2222 | -1784.3705 | 444.7353 | 5890.9121 | 210.1042 | 77.0347 | 221.2091
2030-07-18 | 24 | -40.6562 | 29.5237 | -91.4215 | -478.7448 | -1123.9752 | -534.2944 | 1030.022 | 1496.849 | -276.6554 | -351.5737 | 3587.075 | 186.0577 | 1228.3534 | 139.8328 | 2043.5944 | 818.5911 | 579.1787 | 209.9994 | -508.8369 | 468.3215 | -1843.2074 | -4762.5859 | -35.8096 | -27.2628 | 2391.8311 | -1911.4211 | -1399.1761 | -321.7165 | -103.5473 | 448.2889 | 1432.395 | 1351.2469 | -777.5238 | 412.3607 | 3.1936 | 2455.9626 | 4788.6992 | -2.3942 | 18.4584 | 449.7485 | -926.3364 | -2.9783 | 2980.8125 | 1322.2635 | 3955.8108 | -102.3633 | -275.1712 | 2472.043 | -3167.8179 | 576.3472 | -641.3726 | -1265.7201 | 517.8417 | 6958.6382 | 210.1042 | -70.9237 | 181.868
2030-07-19 | 1 | -50.0822 | 228.5345 | -91.2372 | -520.2974 | -1638.0759 | -642.7961 | -1547.4021 | 1169.035 | 366.5261 | -354.6728 | 3604.4434 | 179.8438 | 1329.2048 | -168.1346 | 2068.2051 | 423.2174 | 262.2768 | 209.9994 | -542.4813 | -5.3878 | -1765.3564 | -5269.8213 | -135.2421 | -45.2687 | 3182.3782 | -2305.8157 | -1015.3552 | -440.7158 | -114.8884 | 438.2823 | 1957.0133 | 1984.2043 | -393.6895 | 643.1273 | 2.1079 | 1821.349 | 5676.4199 | -4.0173 | 731.5507 | 1.0018 | -1506.9592 | -107.231 | 2963.5793 | 1403.0657 | 4527.1196 | -3.1834 | -319.9943 | 2427.5303 | -2256.6765 | 943.8542 | -2339.4199 | -653.3752 | 259.4261 | 8277.9727 | 210.1042 | -282.8976 | 115.9202
2030-07-19 | 2 | -72.1658 | -210.3058 | -99.2654 | -685.3275 | -1737.7721 | -657.8364 | -5723.0942 | 649.7898 | 801.1751 | -281.1603 | 3104.4502 | 182.8883 | 2082.7869 | -285.0832 | 2007.3845 | 640.3756 | 319.0852 | 209.9994 | -219.0797 | 246.3394 | -1548.9657 | -5360.3413 | -48.9601 | -1.3776 | 748.6705 | -2690.2153 | -953.6865 | -543.8705 | -91.7326 | 492.8757 | 3543.4998 | 3160.6333 | -16.8823 | 871.4909 | 1.8997 | -113.1084 | 8103.7681 | 1.0005 | 461.1487 | 449.2954 | -1897.8864 | 106.3264 | 3274.6394 | 1272.1119 | 4664.7412 | -2.6675 | -275.6888 | 2720.4976 | -2317.7512 | 1259.587 | -1288.5808 | -492.18 | 0.99662 | 12156.1221 | 210.1042 | -316.8495 | 207.8368
2030-07-19 | 3 | -77.7903 | -390.1228 | -95.2028 | -772.1423 | -1367.2864 | -844.5504 | -9786.6895 | 1295.6193 | 1179.8217 | -328.5768 | 3394.6479 | 127.9314 | 1545.646 | -287.9597 | 1583.438 | 236.9608 | 257.9688 | 209.9994 | -114.3612 | 384.1801 | -1387.5299 | -5672.8672 | 116.5855 | -9.2535 | 986.9735 | -2968.6221 | -1438.1296 | -631.9453 | -65.3462 | 807.7756 | 3218.3931 | 3866.5452 | -74.9496 | 1045.9753 | 0.56732 | -151.5124 | 8410.998 | 141.1573 | 866.6111 | 448.9356 | -2141.7639 | 615.2549 | 1925.4186 | 741.0114 | 3997.272 | -29.0326 | -271.0988 | 1959.2985 | -3147.4553 | 1264.1769 | -248.9022 | -2251.947 | 549.7665 | 14111.1025 | 210.1042 | -78.9252 | 176.0848
2030-07-19 | 4 | -62.6161 | 372.6209 | -84.5111 | -554.81 | -957.5612 | -1431.5221 | -11346.4863 | 2314.1455 | 1474.62 | -278.9317 | 3296.8037 | 139.4201 | 1597.1174 | -591.103 | 830.3974 | 1024.3466 | 203.1027 | 209.9994 | -79.2499 | 251.1266 | -1135.917 | -4254.8877 | 42.69 | -18.9243 | 1136.7164 | -2832.7327 | -1172.996 | -750.3548 | -93.3135 | 733.916 | 2924.9316 | 1173.0933 | -179.2533 | 637.3645 | 0.54834 | -112.8051 | 4123.5576 | 212.4909 | 887.672 | 448.9688 | -2025.9188 | 398.5472 | 1906.1101 | 587.4279 | 3831.2441 | -2.3548 | -275.3841 | 818.0601 | -4513.4307 | 914.3632 | -731.4476 | -2288.2192 | 970.9408 | 11308.3818 | 210.1043 | -46.0019 | 169.1694
2030-07-19 | 5 | -48.472 | 800.5446 | -74.4471 | -497.73 | -709.6378 | -1719.1426 | -11914.4189 | 2819.3069 | 1499.0621 | -241.4739 | 3245.7754 | 130.2439 | 1628.2363 | -697.5136 | 637.0142 | 1181.5233 | 199.8215 | 209.9994 | -94.1655 | 178.3793 | -821.8291 | -2473.1895 | -0.16553 | -24.7628 | 1555.2571 | -2658.5957 | -1515.7308 | -811.2328 | -109.4649 | 722.5402 | 2679.7668 | 416.2225 | -300.3909 | 401.884 | 0.56439 | 2.9742 | 689.9445 | 219.209 | 840.4824 | 449.0476 | -2281.2734 | 192.8983 | 1771.7931 | 679.8569 | 3650.6345 | -2.7663 | -418.0446 | 595.9606 | -4814.165 | 752.2708 | -626.4652 | -2684.1914 | 1244.1058 | 10958.9756 | 210.1043 | 4.7094 | 217.0377
2030-07-19 | 6 | -52.2408 | 615.6123 | -79.3512 | -520.8103 | -513.4251 | -1688.0173 | -12156.0742 | 3152.7656 | 999.6949 | -185.7047 | 3400.4419 | 115.6239 | 1431.2683 | -640.67 | 771.2208 | 729.4244 | 169.2029 | 209.9994 | -112.5846 | 169.2319 | -1079.6003 | -2753.3154 | 47.4842 | -28.4243 | 1525.2354 | -2874.5286 | -1669.7468 | -817.7188 | -104.2463 | 852.795 | 2807.8074 | 787.863 | -123.182 | 431.9422 | 0.61161 | 113.9017 | 1861.3063 | 174.3878 | 865.7781 | 449.0252 | -2288.1426 | 389.6927 | 1740.0256 | 818.0806 | 3610.593 | -2.7889 | -653.1088 | 1297.1241 | -3912.1487 | 947.7775 | 1.062 | -3437.8591 | 783.7674 | 12707.2744 | 210.1042 | 27.9352 | 240.6171
2030-07-19 | 7 | -54.4552 | 654.1122 | -81.9752 | -524.9995 | -550.3325 | -1616.9427 | -11380.3301 | 2809.1045 | 182.8809 | -227.7983 | 3469.884 | 112.5866 | 1194.9719 | -604.8775 | 978.0925 | 539.699 | 165.9784 | 209.9994 | -76.8882 | 240.2923 | -1392.2253 | -2497.8071 | 23.8793 | -26.7469 | 1339.2007 | -2882.9871 | -1670.403 | -799.6691 | -110.4304 | 755.2654 | 2944.9463 | 856.9432 | -86.5518 | 447.9425 | 0.60141 | -6.723 | 1825.8269 | 196.0994 | 990.715 | 448.9008 | -1900.3843 | 430.6104 | 1856.3652 | 885.4877 | 3879.6399 | -2.3507 | -481.7053 | 1206.1517 | -3948.0134 | 817.038 | -77.9134 | -3373.4453 | 1233.3831 | 13121.123 | 210.1042 | 70.4691 | 180.7329
2030-07-19 | 8 | -52.0044 | -123.7627 | -77.5776 | -488.8285 | -510.0037 | -1204.9099 | -11253.4756 | 2830.9617 | -2.9454 | -148.5135 | 3437.1042 | -7.6979 | 935.3801 | -416.1735 | 1731.4166 | -97.091 | 219.4281 | 209.9994 | -285.4942 | 135.3415 | -1441.6918 | -3252.8928 | 86.248 | -15.1645 | 2252.2661 | -2245.688 | -1558.4573 | -709.0439 | -95.0485 | 996.1837 | 3347.96 | 594.4307 | -49.2319 | 509.6402 | 0.46941 | 93.1545 | 4382.1484 | 102.915 | 505.71 | 449.351 | -2194.377 | 588.705 | 2097.3015 | 761.4649 | 3490.9202 | -194.0113 | -1997.3831 | 3348.2917 | -2947.1138 | 1130.9559 | 1189.4905 | -4021.1687 | 962.5223 | 14532.2119 | 210.1042 | 96.6931 | 215.679
2030-07-19 | 9 | -37.3454 | -22.1034 | -76.3601 | -654.9067 | -920.4724 | -1066.4175 | -10333.2197 | 2168.6677 | -280.9229 | -314.1516 | 3104.6313 | 194.9848 | 1239.5651 | -391.8077 | 1492.0791 | 495.6794 | 59.6918 | 209.9994 | -327.593 | 301.7247 | -1460.9014 | -3768.6177 | 66.0531 | 13.1101 | 2402.2637 | -2061.429 | -1694.22 | -711.3231 | -103.584 | 887.4019 | 3263.2739 | 1929.3326 | -95.4782 | 464.0293 | 0.55581 | -491.6925 | 3539.4158 | 499.4392 | 1036.7062 | 449.3193 | -2301.1753 | 463.3667 | 3230.2305 | 1019.6926 | 4966.3955 | -2.7564 | -275.281 | 1583.2644 | -3689.3889 | 1189.958 | 1152.584 | -2884.0347 | 678.4912 | 13241.2168 | 210.1042 | 17.6636 | 135.6954
2030-07-19 | 10 | -47.8242 | -402.2023 | -88.6217 | -686.3989 | -908.8494 | -985.0844 | -10632.2207 | 2241.7432 | -1323.9541 | -314.8294 | 3576.814 | 183.483 | 1504.3052 | -251.4947 | 1478.1351 | 456.3222 | 0.9988 | 209.9994 | -352.0915 | 325.3488 | -1350.5026 | -2503.4861 | 101.8887 | -43.9135 | 2630.1379 | -2535.9573 | -1844.3572 | -688.6006 | -87.1962 | 1029.1125 | 2871.8804 | 2072.7617 | -228.0827 | 606.3585 | 0.52824 | 4.1056 | 5339.7705 | 67.1603 | 983.6459 | 449.0812 | -2530.5232 | 416.5681 | 3557.7825 | 1007.5275 | 5166.3965 | -2.7564 | -549.5408 | 1462.1292 | -4143.1494 | 1211.6241 | 1779.4799 | -3209.9744 | 230.876 | 14283.8652 | 210.1042 | 58.8566 | 186.7734
2030-07-19 | 11 | -66.0036 | -991.9241 | -97.2387 | -730.1108 | -1006.6355 | -794.7136 | -10312.3105 | 1872.3181 | -2415.3547 | -377.2135 | 3546.5325 | -21.1394 | 1537.3713 | -368.2092 | 1678.0829 | -185.8739 | 78.3667 | 209.9994 | -305.3911 | 235.9503 | -1497.6353 | -3150.0859 | 202.4885 | -57.48 | 2354.0278 | -2451.3667 | -2207.9365 | -619.8638 | -54.8499 | 1195.0629 | 2892.79 | 4090.8931 | -208.8574 | 963.2343 | 0.53586 | 54.1033 | 7315.5127 | 0.99696 | 973.7216 | 449.0887 | -2223.5679 | 534.7651 | 3691.7998 | 940.1683 | 5186.4053 | -2.8303 | -286.8034 | 1208.686 | -4334.5083 | 932.2075 | 2912.6013 | -4085.1736 | -239.4738 | 15931.8857 | 210.1042 | 241.2015 | 309.9732
2030-07-19 | 12 | -72.1703 | -1521.2023 | -102.7014 | -729.139 | -1158.9615 | -634.3469 | -9995.1641 | 2193.8513 | -1870.0167 | -374.7702 | 3583.7998 | -12.0462 | 1636.2531 | -135.1767 | 1604.5265 | -321.8815 | -50.058 | 209.9994 | -226.3888 | 128.798 | -1426.9714 | -3885.8418 | 190.8467 | -82.7597 | 1754.2491 | -2410.5469 | -2035.8557 | -554.4087 | -34.8686 | 1427.2233 | 2488.7256 | 3155.2419 | -140.4073 | 1069.989 | 0.51714 | 1276.5884 | 9144.0801 | 1.0002 | 1015.9569 | 449.3389 | -2210.9536 | 556.4078 | 3566.9788 | 841.3765 | 4997.9727 | -2.8148 | -271.0648 | 1169.7056 | -4031.6653 | 1129.7222 | 3456.3184 | -4359.9175 | -640.1777 | 17085.3594 | 210.1042 | 243.0272 | 273.3139
2030-07-19 | 13 | -77.5537 | -1513.7097 | -116.1478 | -722.8386 | -624.527 | -666.522 | -8459.9463 | 2664.0557 | -1617.4504 | -385.68 | 3659.7085 | -1.4185 | 1678.4098 | 74.632 | 1993.8087 | -234.6451 | 31.3337 | 209.9994 | -392.6148 | -20.8671 | -1961.3265 | -6568.8687 | 217.0435 | -66.4461 | 2447.1357 | -2860.3975 | -2207.0212 | -537.1949 | -32.437 | 1521.1333 | 2173.2949 | 3977.7854 | -163.9765 | 1139.7343 | 0.54907 | 2055.177 | 9304.8994 | -4.5679 | 631.5638 | 449.5703 | -1333.803 | 631.5579 | 4301.6992 | 842.5612 | 5215.9121 | -3.7079 | -283.6492 | 1610.8892 | -4152.8882 | 1373.325 | 4091.4006 | -3812.6616 | -642.7317 | 15992.3242 | 210.1042 | 106.2835 | 84.1439
2030-07-19 | 14 | -66.6046 | -1364.6641 | -111.8786 | -615.915 | 252.5996 | -539.7722 | -4107.0625 | 4125.0771 | -1771.2616 | -390.6022 | 3631.1687 | 0.99911 | 1697.0607 | 293.8833 | 2148.2603 | 863.5555 | 174.0253 | 209.9994 | -360.6683 | 247.7626 | -1855.3811 | -6932.313 | 304.9091 | -53.9013 | 1997.1527 | -2259.8816 | -2619.2146 | -431.3742 | -30.0635 | 1605.6696 | 743.8745 | 3122.7505 | -849.9724 | 1102.4391 | 1.1624 | 2113.4114 | 9188.499 | -4.8358 | 737.4744 | 449.6149 | -1244.4746 | 992.9097 | 4290.6846 | 763.9576 | 5218.9868 | 1.0018 | -291.3412 | 1524.1133 | -4295.5474 | 1369.5244 | 4497.7939 | -4219.1602 | -449.2525 | 12412.5039 | 210.1042 | 99.4299 | -45.6011
2030-07-19 | 15 | -74.8458 | -1419.1465 | -116.0321 | -655.4021 | 382.5403 | -483.4425 | -2192.9204 | 4656.6055 | -1883.5336 | -399.6004 | 3624.6052 | -4.5113 | 1692.4839 | 370.521 | 2194.0583 | 1286.4261 | 391.6884 | 209.9994 | -362.4835 | 159.3718 | -1675.3999 | -6601.6489 | 348.1744 | -72.1823 | 2068.8157 | -2450.3936 | -1883.1947 | -341.0013 | -33.9861 | 1692.0684 | 824.2937 | 4436.1904 | -628.1368 | 1320.0894 | 2.8374 | 2568.9709 | 10072.499 | 33.0638 | 554.1778 | 30.9114 | -1126.0946 | 1070.0803 | 4491.4946 | 723.1123 | 5190.8345 | -3.347 | -1870.2828 | 2265.074 | -3852.1494 | 1363.5353 | 4610.8379 | -4355.3481 | -460.0576 | 13098.04 | 0.10423 | 91.5441 | -51.812
2030-07-19 | 16 | -87.3779 | -1323.5577 | -125.5442 | -711.7753 | 411.0392 | -524.4898 | -1734.2242 | 4526.1968 | -1585.5646 | -205.4827 | 3173.0532 | -14.9986 | 1832.6658 | 398.1117 | 2199.3718 | -49.805 | -11.7381 | 209.9994 | -332.5853 | 149.0932 | -1686.2054 | -6476.9263 | 363.339 | -79.7052 | 1929.7404 | -2908.4731 | -1908.568 | -396.8983 | -36.1217 | 1703.9982 | 752.3287 | 6083.8535 | -538.3475 | 1468.5311 | 2.6091 | 2579.1816 | 10323.4775 | -4.2915 | 580.7394 | 449.6354 | -968.7785 | 1142.5688 | 4433.48 | 811.5327 | 5202.1963 | 1.0041 | -276.9595 | 1617.0924 | -4843.6079 | 1350.1388 | 4602.6812 | -4405.3979 | -450.8999 | 14237.4004 | 0.10423 | 87.9946 | -59.6572
2030-07-19 | 17 | -88.7687 | -1514.7603 | -122.1982 | -700.3914 | 469.8324 | -512.1298 | -2636.9617 | 5178.1465 | -1623.0587 | -165.378 | 2589.657 | 74.0454 | 1916.7657 | 376.0862 | 2178.5125 | -136.9569 | -169.6945 | 209.9994 | -176.8042 | 291.9226 | -1597.936 | -6655.5708 | 457.0865 | -105.6258 | 1157.8801 | -2866.4753 | -2757.7695 | -404.7667 | -23.8327 | 1849.0978 | 599.1365 | 6175.29 | -769.736 | 1509.8269 | 0.72566 | 2619.376 | 9716.292 | 1.0013 | 796.382 | 320.2639 | -958.676 | 1400.3098 | 4354.4185 | 984.265 | 5191.9541 | 165.4869 | -277.7045 | 1630.9799 | -5340.3223 | 1374.1173 | 4687.1919 | -4466.2148 | -476.8327 | 15545.1865 | 0.10423 | 79.8992 | -47.38
2030-07-19 | 18 | -89.2111 | -1146.4198 | -121.4498 | -732.64 | 333.7428 | -655.6799 | -3342.5085 | 5227.3291 | -1478.1643 | -128.5847 | 2431.0034 | 117.4276 | 2010.551 | 334.3246 | 1951.7692 | -956.7546 | -251.8921 | 209.9994 | -138.5711 | 368.8279 | -1874.0858 | -6846.8433 | 378.1448 | -105.9045 | 680.2399 | -3292.6387 | -2308.3345 | -529.1271 | -45.5528 | 1676.3934 | 1049.0365 | 6293.1958 | -135.1885 | 1345.1008 | 0.76679 | 3064.408 | 9204.1172 | -2.3792 | 779.1395 | 0.9989 | -889.5199 | 1308.5127 | 3052.3169 | 1200.457 | 3642.6858 | 456.4549 | -279.9041 | 1405.1455 | -4787.5952 | 1359.8074 | 4348.0674 | -4463.7539 | -93.1889 | 16756.3809 | 0.10423 | 127.2399 | 39.0418
2030-07-19 | 19 | -91.7833 | -752.5609 | -116.9105 | -718.0609 | 445.1417 | -727.6674 | -3963.2385 | 5298.2944 | -1609.5364 | -216.57 | 2490.4927 | 195.0006 | 2014.9194 | 54.4299 | 1593.3564 | -1548.8005 | -310.4609 | 209.9994 | -167.8994 | 379.1932 | -1732.9554 | -6476.833 | 272.005 | -107.8911 | 1102.1619 | -3253.4771 | -2268.1772 | -561.7372 | -69.0736 | 1457.9729 | 1263.9469 | 6366.2856 | -96.2361 | 1308.8394 | 0.48165 | 3083.5698 | 8129.4785 | -451.8284 | 987.2683 | 1.0023 | -880.0141 | 949.3723 | 3055.7639 | 877.3071 | 4377.8525 | -2.5412 | -275.175 | 2448.7214 | -4540.4214 | 1149.168 | 4067.1858 | -4497.4141 | 401.0702 | 15909.1611 | 210.1042 | 252.0184 | 83.1124
2030-07-19 | 20 | -93.495 | -1118.8378 | -112.6625 | -699.3238 | -522.7092 | -627.6719 | -6609.9741 | 2989.3157 | -1161.1858 | -142.7991 | 2340.8525 | 194.9995 | 2095.2539 | 4.2342 | 1369.6331 | -1690.6477 | -264.6527 | 209.9994 | -174.4002 | 99.315 | -1870.0446 | -6988.1201 | 251.794 | -95.9793 | 990.0312 | -3341.1853 | -2462.1069 | -498.2409 | -40.4983 | 1444.3185 | 1269.4835 | 6668.4995 | -57.9673 | 1413.5242 | 0.67586 | 2817.5193 | 8188.0181 | -22.8039 | 817.8154 | 0.99327 | -1119.3796 | 898.6161 | 3569.2751 | 1081.4379 | 4779.6997 | -2.7248 | -274.7972 | 2302.8137 | -4289.9043 | 1197.035 | 4074.6768 | -4552.1221 | 0.97336 | 16827.8086 | 210.1042 | 251.1647 | 233.9001
2030-07-19 | 21 | -89.9174 | -835.5903 | -107.7403 | -682.9134 | -729.2044 | -658.9977 | -6568.1392 | 2919.8521 | -1952.2604 | -139.6055 | 2316.4143 | 194.9997 | 2096.2227 | 35.0692 | 1461.5752 | -1568.6632 | -211.1958 | 209.9994 | -211.4982 | 24.2014 | -1826.2683 | -7403.6948 | 213.9615 | -117.5263 | 1172.2114 | -3323.5874 | -2688.2549 | -555.5061 | -65.5776 | 1254.2722 | 1495.8741 | 6663.6851 | -50.5974 | 1414.7449 | 0.61873 | 2905.4412 | 7699.7749 | 1.0007 | 677.446 | 41.4384 | -1649.6033 | 720.2057 | 3754.2395 | 1137.9435 | 4838.7373 | -2.8652 | -274.4492 | 2152.9031 | -4251.5088 | 1046.9905 | 3521.6216 | -4533.5615 | -166.7607 | 16061.1592 | 0.10423 | 254.6614 | 289.0716
2030-07-19 | 22 | -85.7799 | -1300.3815 | -104.9134 | -650.3596 | -777.6942 | -399.856 | -5484.8623 | 2213.9963 | -1594.7811 | -88.1229 | 2510.0493 | 194.9971 | 2103.0552 | -28.9464 | 1730.7708 | -1490.5856 | -110.4258 | 209.9994 | -383.48 | 154.2186 | -1743.6907 | -6675.3398 | 231.6044 | -76.3594 | 2082.2329 | -3091.5081 | -2515.8 | -481.3895 | -55.8305 | 1170.0435 | 2386.1785 | 6434.7896 | -88.0075 | 1405.9845 | 0.63984 | 1330.4109 | 7449.8921 | 1.0017 | 467.8798 | 297.5423 | -1680.9452 | 781.2722 | 3721.5149 | 1140.6852 | 4643.582 | -2.8046 | -274.791 | 2169.2742 | -3826.0247 | 1040.939 | 3483.0261 | -4075.7058 | -150.3326 | 17599.1719 | 210.1042 | 235.5262 | 238.6842
2030-07-19 | 23 | -80.9619 | -909.4332 | -90.5867 | -668.7719 | -1448.7957 | -513.897 | -4969.5649 | 1099.0369 | -624.9083 | -88.9721 | 3306.4539 | 178.3415 | 1622.6454 | -165.6895 | 1843.7948 | -1306.5209 | -70.6111 | 209.9994 | -582.9778 | 411.1113 | -1511.0608 | -5482.3325 | 210.0858 | -17.7275 | 3502.9072 | -2590.8652 | -2017.5779 | -539.7199 | -59.2592 | 973.437 | 2782.1282 | 6092.3569 | -71.958 | 1302.0387 | 0.63679 | 215.8065 | 7325.7207 | -132.1572 | 986.12 | 1 | -2145.9204 | 742.673 | 3317.554 | 1290.4285 | 4917.3633 | 1.0098 | -276.8322 | 2347.7095 | -3828.0845 | 1424.4231 | 2166.3286 | -2338.4434 | 422.1395 | 18352.9629 | 210.1043 | 29.1605 | 162.3947
2030-07-19 | 24 | -72.7208 | -769.1932 | -80.7245 | -670.2793 | -1352.4069 | -650.1151 | -6957.8291 | 1009.3292 | -152.8947 | -115.5342 | 3026.175 | 23.5198 | 1801.2831 | -310.9204 | 1606.5272 | -912.8859 | -98.904 | 209.9994 | -630.8229 | 249.3319 | -1541.6473 | -5609.7061 | 204.6461 | 33.9458 | 3718.4795 | -2550.8467 | -1541.1428 | -589.2073 | -58.3491 | 1018.9859 | 2898.8843 | 5405.1782 | 15.4506 | 1180.1262 | 0.69323 | -279.3965 | 7064.0508 | 1.0016 | 718.9105 | 1.001 | -2023.3676 | 960.5014 | 3277.8552 | 1381.5582 | 4811.8564 | -3.0051 | -276.7581 | 1729.1304 | -3373.7576 | 1473.4966 | 2308.5759 | -2731.3035 | 516.2332 | 18656.5762 | 210.1042 | -1.271 | 172.9841
2030-07-20 | 1 | -69.2092 | -412.9626 | -73.9974 | -496.8095 | -1313.2002 | -983.9787 | -7994.7471 | 1373.4332 | 30.6724 | -122.2658 | 3092.6763 | -148.5741 | 1633.1003 | -536.8118 | 878.9332 | -635.2487 | -69.217 | 209.9994 | -327.9553 | 134.7653 | -1437.7913 | -5491.6777 | 137.0414 | -17.2376 | 2203.4768 | -2642.2073 | -876.051 | -674.7588 | -65.9094 | 911.8392 | 2561.5654 | 3803.7209 | 99.1631 | 1046.3058 | 0.6666 | 4.1902 | 6613.3945 | -2.7871 | 785.6509 | 0.99939 | -1990.8461 | 761.1585 | 2556.0156 | 1062.6641 | 4377.8149 | -2.7713 | -275.2665 | 1879.9355 | -2936.522 | 1120.8301 | 883.2177 | -2776.6921 | 565.9662 | 17973.5215 | 210.1042 | 12.509 | 218.1552
2030-07-20 | 2 | -71.753 | -44.1481 | -84.4256 | -498.3541 | -1319.2008 | -1428.4888 | -10703.4014 | 2378.7598 | 305.6106 | -89.6842 | 3113.5898 | -195.0132 | 1370.0769 | -693.8643 | 356.7869 | -299.2955 | -38.9799 | 209.9994 | -274.321 | 134.4235 | -1198.2211 | -4872.0474 | 237.5931 | -35.7654 | 2015.1852 | -2957.6755 | -695.1921 | -758.7665 | -59.4103 | 1086.2622 | 1975.3977 | 4143.9175 | 22.9701 | 906.8815 | 0.74575 | 162.0523 | 3744.1792 | 154.5796 | 880.9956 | 448.9727 | -1951.8713 | 1089.8965 | 1788.0466 | 823.0428 | 3857.1899 | -2.7825 | -276.8723 | 1154.3583 | -3709.9531 | 1279.025 | 959.8162 | -2692.4934 | 931.0724 | 16295.3369 | 210.1042 | 6.0642 | 134.7074
2030-07-20 | 3 | -45.5621 | 597.4603 | -56.6239 | -426.3188 | -925.7172 | -1744.1021 | -11615.7764 | 2375.5139 | 1025.0533 | -67.225 | 2734.9072 | -195.0393 | 1839.9736 | -756.7366 | 171.7602 | -107.782 | -16.5154 | 209.9994 | -265.2342 | 46.5725 | -893.5269 | -4849.0571 | 111.8607 | -56.1332 | 1947.2748 | -2549.2959 | -785.8821 | -843.3487 | -84.7274 | 874.0788 | 1595.2086 | 2636.2834 | -163.2176 | 481.925 | 0.70021 | 354.8091 | 1891.0648 | 187.5816 | 1166.0051 | 1.0019 | -2318.3999 | 644.3608 | 1965.4827 | 779.8976 | 4160.6763 | 37.8626 | -277.0352 | 1446.5714 | -3256.1604 | 1075.1876 | 36.7124 | -2445.7664 | 1093.8472 | 13359.5635 | 210.1042 | -16.5138 | 153.5062
2030-07-20 | 4 | -28.7047 | 1185.4885 | -49.3872 | -375.9561 | -555.5295 | -2153.3953 | -12722.9502 | 2978.1431 | 1199.63 | -69.6256 | 2867.1709 | -195.0952 | 1684.085 | -758.4041 | 210.9392 | 45.1862 | -84.7017 | 209.9994 | -224.2862 | -190.0537 | -854.5052 | -5970.3062 | 15.6399 | -75.1507 | 1628.4216 | -2459.6904 | -453.5125 | -949.4019 | -108.9734 | 773.9924 | 1421.2043 | 1130.0903 | -133.3416 | 11.2317 | 0.70979 | 459.9043 | -694.3937 | -76.1311 | 372.824 | 0.99981 | -2194.0164 | 342.6601 | 1726.6764 | 583.7583 | 2915.9763 | -3.2941 | -1910.3572 | 3865.708 | -1826.4265 | 896.1501 | 173.2636 | -2900.542 | 1201.652 | 11012.0303 | 210.1042 | 22.9726 | 259.8502
2030-07-20 | 5 | -17.7457 | 915.8559 | -43.3194 | -298.7314 | -443.9312 | -1899.1039 | -12639.2002 | 3284.1621 | 1325.7256 | -75.2341 | 2670.9451 | -194.957 | 1935.4417 | -747.1508 | 261.7782 | 281.3649 | -30.4227 | 209.9994 | -161.0864 | -237.0542 | -572.7844 | -4380.6772 | 63.5969 | -83.8875 | 1570.3651 | -2019.4567 | 540.0946 | -840.9476 | -102.2849 | 882.1437 | 1109.1644 | 373.3236 | -506.9398 | -2.5591 | 0.70108 | 224.303 | -1528.1128 | 268.5231 | 1195.353 | 1.0016 | -2168.8667 | 445.1447 | 2211.9968 | 971.6053 | 4237.5986 | 259.7896 | -278.3826 | 1144.1017 | -3766.533 | 771.5462 | 0.9806 | -3428.7153 | 1214.6384 | 11240.791 | 210.1042 | 59.0308 | 377.824
2030-07-20 | 6 | -13.6293 | 896.988 | -42.0772 | -282.511 | -355.9839 | -1933.7031 | -12982.4092 | 3613.9656 | 1420.377 | -106.7105 | 2676.1042 | -195.0162 | 1950.2841 | -744.1489 | 255.4291 | 79.7924 | 10.0405 | 209.9994 | -140.8365 | -155.6541 | -419.8074 | -3090.7283 | 109.8417 | -72.1695 | 1598.1831 | -2022.6265 | 217.8503 | -842.8969 | -100.8797 | 986.552 | 1316.2006 | 32.7752 | -576.2498 | 1.0004 | 0.68594 | 25.6609 | -1958.2045 | 235.4985 | 1185.6345 | 0.99655 | -2325.5173 | 548.5884 | 2525.8831 | 1108.8186 | 4388.9268 | 210.3025 | -278.131 | 1014.2316 | -3795.3879 | 873.0884 | 122.6051 | -2759.7734 | 1101.7092 | 11626.1748 | 210.1042 | 36.1045 | 366.9497
2030-07-20 | 7 | -17.1637 | 992.2151 | -46.9939 | -292.8934 | -174.2696 | -2080.9629 | -13008.8311 | 3914.9138 | 1246.17 | -122.0435 | 2709.4087 | -194.9679 | 1972.0775 | -717.3906 | 345.4407 | -417.4421 | 113.4445 | 209.9994 | -111.049 | -158.2313 | -479.2149 | -3110.4844 | 111.8927 | -55.9454 | 1563.566 | -1997.2103 | 153.9665 | -861.3586 | -106.031 | 1003.2155 | 1627.5372 | 333.6539 | -508.9369 | 20.9563 | 0.67992 | -157.4592 | -1631.569 | 18.3399 | 959.0841 | 0.99924 | -2177.3074 | 562.2902 | 2721.3359 | 1087.0197 | 4511.6128 | 1.0098 | -277.1532 | 687.4037 | -4005.2434 | 870.8631 | 283.5322 | -2848.1794 | 1210.9521 | 6888.8354 | 210.1043 | 49.56 | 346.5481
2030-07-20 | 8 | -24.1943 | 935.7165 | -67.7517 | -320.9053 | 1.0036 | -2140.5725 | -13187.7168 | 3906.1997 | 193.5721 | -122.0734 | 2768.2039 | -194.9969 | 1938.7183 | -687.0315 | 441.8929 | -1000.3335 | 30.813 | 209.9994 | -121.988 | -197.0811 | -722.4937 | -3467.8877 | 116.0885 | -40.1899 | 1672.314 | -2045.9102 | 381.1942 | -871.2979 | -105.4272 | 999.8812 | 1814.7227 | 419.894 | -425.2219 | 49.5743 | 0.68916 | -280.3169 | -1562.1113 | 1.003 | 726.0786 | 208.0077 | -1928.1467 | 676.3096 | 3317.6362 | 1182.9252 | 4767.5474 | -3.7149 | -277.2406 | 1180.7682 | -3650.7297 | 779.6631 | 852.3342 | -4504.377 | 1047.139 | 9317.6211 | 210.1042 | 134.1204 | 298.2767
2030-07-20 | 9 | -27.913 | 628.1091 | -60.4201 | -335.7556 | 79.1101 | -1952.7148 | -12857.2617 | 3811.0972 | -568.7598 | -136.4222 | 2844.4717 | -194.9628 | 1797.3325 | -656.6486 | 542.8082 | -1221.2312 | 74.23 | 209.9994 | -153.5452 | 100.852 | -1026.2192 | -3661.6553 | 231.7103 | -29.4749 | 1736.9155 | -2055.1409 | 154.9903 | -815.7579 | -92.8547 | 1090.0714 | 1836.8002 | 1345.3229 | -539.0045 | 289.5021 | 0.7256 | -503.7971 | -771.2136 | 78.4932 | 844.218 | 177.0096 | -2097.9509 | 1131.6965 | 3279.7974 | 1089.955 | 4873.4482 | -3.3037 | -276.8076 | 1122.3756 | -3239.3862 | 1147.5798 | 2028.741 | -5308.2388 | 627.9805 | 9671.5498 | 210.1043 | 166.2969 | 216.4193
2030-07-20 | 10 | -24.5963 | 1015.9554 | -66.7403 | -406.8455 | -7.248 | -2156.1265 | -13037.1406 | 3839.3511 | -1343.3066 | -187.6394 | 2933.4841 | -194.9812 | 1823.5179 | -538.8629 | 993.7924 | -800.8087 | -31.9709 | 209.9994 | -166.5224 | -153.166 | -898.9177 | -2926.5984 | 145.4451 | -25.1186 | 2000.7738 | -2383.6543 | 367.4309 | -934.5275 | -113.0245 | 1103.5294 | 2488.4033 | 331.2365 | -96.6544 | 6.5627 | 0.74679 | -557.2063 | -985.5525 | 36.5173 | 981.8027 | 0.99455 | -1853.4607 | 805.8529 | 3285.3245 | 1116.4786 | 5028.835 | 1.0155 | -276.5767 | 220.1289 | -4032.9187 | 708.0378 | 1550.5323 | -4723.1895 | 1226.8312 | 10701.8955 | 210.1042 | 248.5388 | 319.3887
2030-07-20 | 11 | -43.4616 | 436.6702 | -79.1098 | -473.4453 | -333.983 | -1894.9897 | -12898.0518 | 3555.9861 | -2902.9431 | -302.7152 | 3462.3079 | -54.464 | 1587.9872 | -421.4927 | 1306.4335 | -951.0536 | 0.99799 | 209.9994 | -401.7478 | -80.8029 | -1135.2844 | -3086.8147 | 229.0553 | 27.6168 | 2766.2944 | -2642.9121 | 15.0003 | -870.68 | -83.9609 | 1211.0631 | 2843.0481 | 1776.1696 | -108.8656 | 359.369 | 0.66041 | -893.5297 | 788.4659 | -137.0004 | 704.5945 | 1.0001 | -2161.8743 | 757.6079 | 3677.1809 | 1348.601 | 5015.8535 | 1.0246 | -276.8782 | 643.3456 | -3566.7212 | 848.1165 | 2413.1819 | -4941.0903 | 55.1632 | 12452.9688 | 210.1043 | 175.1087 | 331.6495
2030-07-20 | 12 | -44.8022 | -30.6384 | -84.2429 | -703.3257 | -248.0203 | -1453.2847 | -11777.9307 | 2954.9004 | -3248.7334 | -248.6777 | 3658.7122 | -52.8302 | 1403.4747 | -102.8341 | 1464.3741 | -442.5179 | -152.7117 | 209.9994 | -442.5942 | 42.9319 | -1152.3367 | -3894.5237 | 277.5835 | 44.883 | 2878.0417 | -2705.3457 | -264.9975 | -794.8253 | -66.4986 | 1223.9733 | 2980.7251 | 2901.793 | -111.3865 | 503.8809 | 0.67277 | -1079.7053 | 4295.7959 | -313.2285 | 183.9787 | 449.6575 | -2360.1997 | 864.1608 | 4411.4888 | 1327.2405 | 5121.5454 | -3.0815 | -275.7646 | 966.033 | -3700.1934 | 1131.865 | 3202.7693 | -4349.9663 | -463.4066 | 13734.7842 | 210.1042 | 94.3198 | 256.2375
2030-07-20 | 13 | -40.675 | -926.1749 | -76.9235 | -549.9877 | -1112.2955 | -722.0618 | -8453.9551 | 2031.5953 | -2597.2271 | -211.0139 | 3837.4663 | -58.8413 | 1430.1708 | 295.9157 | 2034.1465 | 31.4855 | -57.1858 | 209.9994 | -561.9509 | 345.0214 | -1576.7987 | -3589.2197 | 349.2418 | 74.7479 | 3286.3037 | -1643.6177 | -534.3311 | -499.9633 | -48.5616 | 1236.063 | 2613.8679 | 3054.2981 | -292.6762 | 712.9183 | 3.2368 | -1346.3788 | 5704.9229 | -349.9787 | 518.606 | 47.2757 | -2021.2798 | 1152.5995 | 4061.7988 | 1451.7769 | 5119.0059 | 0.99273 | -276.9156 | 1277.532 | -2829.0928 | 1612.158 | 3573.5532 | -4205.9106 | -1377.083 | 13042.2881 | 210.1042 | 7.8977 | 197.4728
2030-07-20 | 14 | -51.809 | -564.6353 | -75.5101 | -485.8152 | -906.0976 | -591.5783 | -7058.7036 | 2201.6318 | -3021.5845 | -232.2953 | 3827.6982 | -94.648 | 1405.6715 | 391.5758 | 2028.8606 | -181.4208 | 67.8452 | 209.9994 | -575.6435 | 481.6126 | -1533.8458 | -2257.9329 | 323.8265 | -14.9691 | 3337.6589 | -1645.6329 | -775.4823 | -489.5244 | -61.3537 | 1194.6124 | 1585.7488 | 3873.6865 | -226.7722 | 932.6132 | 6.0201 | 1518.0287 | 6575.8848 | -155.9502 | 608.6854 | 71.4821 | -1947.0963 | 1095.8666 | 4003.8218 | 1449.7598 | 5118.6489 | 60.5583 | -277.3062 | 1535.7687 | -2628.2905 | 1623.7708 | 3780.7686 | -4365.5244 | -958.7351 | 9166.4111 | 210.1042 | -12.9061 | 131.8448
2030-07-20 | 15 | -45.8543 | -277.705 | -83.3798 | -477.8179 | 73.702 | -344.2915 | 534.3912 | 3189.4827 | -3399.9768 | -248.5134 | 3763.5713 | -106.5694 | 1108.3302 | 407.2473 | 2104.7278 | 393.045 | 400.3534 | 209.9994 | -541.6079 | 611.5651 | -1371.8693 | -1941.1503 | 118.4789 | -55.8983 | 3031.4785 | -1687.4692 | -625.1405 | -404.8894 | -105.5702 | 715.7186 | 1147.2865 | 5017.0469 | -416.5025 | 1166.5054 | 5.1439 | 3005.3726 | 7578.9717 | -330.2233 | 71.4481 | 450.3888 | -2112.7048 | 400.7788 | 4636.5747 | 1266.99 | 5117.5225 | 1.0109 | -473.8595 | 1737.2002 | -2683.3513 | 1269.4951 | 3302.1484 | -3850.4819 | -834.3912 | 7258.0996 | 210.1042 | -41.0164 | 75.1704
2030-07-20 | 16 | -49.488 | -552.0784 | -81.5229 | -363.0996 | -194.06 | -271.257 | 1006.8635 | 2623.1343 | -3464.0615 | -228.8797 | 3759.6143 | -57.1755 | 1066.424 | 396.498 | 2089.4114 | 778.7645 | 523.2362 | 209.9994 | -543.7673 | 903.5455 | -1650.1765 | -2074.7913 | 179.9525 | -40.835 | 2899.6128 | -1222.8313 | -1436.1305 | -232.7341 | -87.3106 | 699.5983 | 571.797 | 4003.4038 | -1154.7854 | 1070.4965 | 4.1492 | 2531.2322 | 6199.8081 | -246.0882 | 210.9911 | 450.3365 | -1803.075 | 601.3997 | 4496.4492 | 1250.3599 | 5116.6753 | -3.539 | -402.6689 | 1753.1241 | -2738.3896 | 1385.408 | 4184.897 | -3637.2458 | -1080.8138 | 5254.9058 | 210.1042 | 9.7639 | 70.7116
2030-07-20 | 17 | -53.8566 | -1165.2024 | -81.3242 | -289.853 | -385.8521 | 1.013 | 2028.4852 | 2048.603 | -4274.1992 | -220.3249 | 3757.7593 | -38.8114 | 1021.1107 | 376.015 | 2036.0549 | 770.9149 | 509.0416 | 209.9994 | -784.239 | 925.1288 | -1616.3593 | -2935.4719 | 222.941 | -10.482 | 3987.2876 | -963.0934 | -1719.7518 | -70.1111 | -60.9688 | 815.3243 | 143.1364 | 3423.4705 | -1623.6884 | 1196.4064 | 3.79 | 2231.6509 | 6229.4604 | -259.5894 | 249.4697 | 390.965 | -2220.3938 | 692.2309 | 4488.1177 | 1279.0585 | 5111.5674 | -4.0388 | -549.8083 | 1774.7633 | -2907.7085 | 1531.6821 | 4493.2622 | -3449.0217 | -1310.2085 | 5566.9673 | 210.1042 | 21.1464 | 199.8954
2030-07-20 | 18 | -48.1884 | -1220.5852 | -76.9392 | -255.0385 | -830.0286 | 91.2074 | 3664.1465 | 1282.0543 | -4233.1216 | -203.9846 | 3756.4272 | -25.4043 | 964.8237 | 309.7254 | 1873.6477 | 762.7859 | 473.1348 | 209.9994 | -626.1389 | 865.5014 | -1653.2218 | -3909.916 | 141.8611 | -29.7001 | 3219.0872 | -662.2117 | -1723.653 | -6.1975 | -64.9548 | 568.6641 | -116.4385 | 2917.9331 | -1886.0316 | 1116.8264 | 3.5988 | 2181.8425 | 6006.5029 | -246.169 | 225.0576 | 450.3544 | -2336.406 | 387.6113 | 4513.1167 | 1259.0853 | 5120.9341 | -4.1246 | -407.8537 | 2159.7927 | -2876.26 | 1376.4243 | 3061.9685 | -1941.6365 | -1058.5074 | 5219.2632 | 210.1042 | -71.4475 | 298.1457
2030-07-20 | 19 | -59.1173 | -779.668 | -84.7948 | -322.7338 | -761.2513 | -110.894 | 3738.0986 | 1372.6041 | -4157.0562 | -214.8459 | 3763.0728 | -59.4505 | 977.1365 | 17.9656 | 1878.4471 | 225.2198 | 519.2622 | 209.9994 | -662.9468 | 698.5652 | -1620.9275 | -3546.8811 | 8.0195 | -59.1702 | 3536.9785 | -1113.6543 | -1070.4028 | -108.6863 | -82.4093 | 398.2072 | 53.0178 | 3882.7495 | -1514.5549 | 1184.0427 | 4.9075 | 2674.9553 | 6430.9995 | -186.7895 | 219.9319 | 450.3367 | -2123.0854 | 77.877 | 4592.9932 | 1243.1887 | 5119.6572 | 1.0215 | -358.8153 | 2406.3616 | -2775.8831 | 1204.4043 | 2193.0229 | -1886.6135 | -665.0409 | 5514.1328 | 210.1042 | -96.8127 | 285.4769
2030-07-20 | 20 | -54.2579 | -165.8777 | -83.9877 | -313.4925 | -933.2787 | -278.9213 | 3987.2476 | 1176.605 | -3057.854 | -199.4589 | 3799.989 | -40.4638 | 797.1198 | -15.7955 | 1785.5509 | 159.7013 | 471.9447 | 209.9994 | -638.494 | 852.7981 | -1694.0635 | -3456.8901 | -44.695 | -61.2895 | 3486.7239 | -1226.8784 | -1120.1571 | -184.6601 | -104.4924 | 162.3603 | -158.2202 | 3483.6982 | -1672.6415 | 1030.769 | 5.2674 | 2588.845 | 5304.3008 | 8.1548 | 402.3803 | 450.1692 | -1994.012 | 1.0077 | 4581.2163 | 1270.0311 | 5113.8604 | 189.2657 | -282.895 | 2368.9648 | -3428.4656 | 1077.5981 | 1324.1497 | -1038.2653 | -305.9893 | 4565.7271 | 210.1042 | -186.1215 | 296.4979
2030-07-20 | 21 | -53.2253 | -13.8116 | -81.3291 | -321.3916 | -1217.3092 | -424.7452 | 1899.7533 | 1223.5349 | -2568.4292 | -180.189 | 3682.2983 | -65.3815 | 888.2801 | 22.5414 | 1545.5259 | 568.4088 | 479.3954 | 209.9994 | -642.1233 | 411.2021 | -1675.365 | -3968.3936 | -16.1462 | -70.7519 | 3484.7925 | -1367.0923 | -941.0463 | -235.4447 | -105.2985 | 304.93 | -30.7038 | 3045.0813 | -1421.8491 | 948.5482 | 5.1236 | 2890.4868 | 5043.665 | -33.6537 | 640.6766 | 449.1876 | -2111.9397 | 79.8397 | 3781.7451 | 1328.2367 | 5104.9692 | -4.8263 | -277.2523 | 2454.8252 | -3281.1287 | 1027.7362 | 1105.5929 | -1659.2277 | 73.6357 | 4892.2144 | 210.1042 | -136.4903 | 316.4437
2030-07-20 | 22 | -37.1173 | 87.2197 | -73.9276 | -282.1219 | -986.3732 | -606.2851 | 1416.4343 | 1923.0613 | -1957.4128 | -175.5525 | 3239.3252 | -132.9487 | 1509.3728 | 1.0001 | 1430.6936 | 982.697 | 480.4569 | 209.9994 | -663.2458 | 232.1737 | -1435.1846 | -4192.5693 | 20.8492 | -48.2425 | 3634.769 | -1319.3484 | -899.2375 | -288.4456 | -105.0331 | 502.6778 | 28.8077 | 1440.9973 | -1149.4662 | 484.8405 | 5.2139 | 2854.6162 | 2991.0459 | -170.2081 | 853.7821 | 449.5973 | -1737.0741 | 194.0339 | 3804.8538 | 1318.4346 | 5094.502 | 221.0801 | -276.2392 | 2700.2185 | -2849.9094 | 836.2277 | 1661.4539 | -2703.3193 | 420.2089 | 5249.3408 | 210.1042 | -31.4929 | 318.8586
2030-07-20 | 23 | -42.6686 | 770.3372 | -78.9176 | -366.064 | -1106.325 | -810.0944 | 1340.0741 | 1955.7731 | -492.8878 | -180.8613 | 3486.5623 | -116.5719 | 1167.1384 | -152.388 | 1497.3146 | 984.411 | 615.2947 | 209.9994 | -661.3368 | 269.2018 | -1605.2893 | -2742.571 | -89.1091 | -72.7083 | 3707.8357 | -1953.6226 | -322.2988 | -486.1762 | -135.1871 | 280.3686 | 692.1999 | 3457.2815 | -740.5257 | 743.5886 | 4.873 | 2724.8552 | 4241.0537 | -114.9806 | 1003.8994 | 449.4402 | -1612.0037 | 148.3544 | 3438.6655 | 1353.527 | 5096.0259 | 1.0236 | -277.3519 | 2531.5315 | -2362.2153 | 1076.0039 | 355.8514 | -2229.4812 | 696.5072 | 5372.4761 | 210.1042 | -109.5503 | 276.7415
2030-07-20 | 24 | -47.5487 | 756.8544 | -70.1645 | -346.5852 | -1612.7098 | -884.2382 | 874.339 | 1547.4915 | 0.99722 | -172.6445 | 2722.7944 | -180.4377 | 2141.9753 | -45.6456 | 1228.8956 | -115.8924 | 368.0252 | 209.9994 | -625.669 | 169.3813 | -1380.2162 | -1473.2955 | -44.9901 | -49.3432 | 3626.282 | -2064.5745 | 9.6251 | -523.1837 | -128.5686 | 412.8756 | 1126.6531 | 3569.6064 | -392.0663 | 746.6499 | 6.4534 | 1982.2682 | 3656.5178 | -1.6063 | 886.8392 | 0.99955 | -1191.3613 | 341.175 | 2759.8896 | 1319.2614 | 4586.2256 | -2.5356 | -275.5381 | 2020.1698 | -2393.6138 | 877.3289 | -827.8049 | -1900.0018 | 1020.0134 | 7764.0664 | 210.1042 | -146.1802 | 162.1633
2030-07-21 | 1 | -39.1315 | 1.0057 | -65.1362 | -352.6662 | -1731.7465 | -506.3456 | -182.6455 | 618.9872 | 0.99727 | -157.0732 | 3141.8435 | -194.9371 | 1366.8744 | -227.4475 | 937.8752 | -197.1566 | 378.2662 | 209.9994 | -568.7846 | 387.9294 | -1352.4681 | -584.317 | 44.5782 | -72.6625 | 3403.3589 | -1879.1064 | -749.4137 | -395.0555 | -100.9457 | 472.7924 | 492.8956 | 3627.7888 | -720.1009 | 930.3337 | 6.606 | 1553.6202 | 3357.9924 | 1.0016 | 588.8855 | 0.99992 | -1244.3646 | 675.6507 | 1948.7137 | 904.9335 | 3543.7649 | -2.8973 | -470.7663 | 1912.161 | -2033.0134 | 942.6923 | -852.3406 | -1952.8948 | 943.9564 | 10173.6826 | 210.1042 | -68.8127 | 171.2298
2030-07-21 | 2 | -20.5661 | -198.1081 | -51.8299 | -337.7611 | -1588.3616 | -690.0975 | -6938.4658 | 99.4532 | 265.3017 | -111.1696 | 2590.6917 | -140.4186 | 1957.78 | -509.5504 | 860.4005 | -558.304 | -38.4595 | 209.9994 | -420.1863 | 494.249 | -1148.5181 | -2487.2615 | 107.9086 | -21.5332 | 2241.7764 | -1396.7316 | -46.5592 | -481.0746 | -78.8413 | 581.882 | 891.5554 | 1689.8379 | -684.058 | 465.4245 | 4.7804 | 29.6027 | 1216.2733 | -64.0234 | 640.4512 | 1.0012 | -1929.7462 | 698.562 | 2507.2117 | 856.746 | 4198.5625 | -2.4381 | -271.5015 | 1682.1763 | -1963.5375 | 1160.7671 | 0.99425 | -1642.6552 | 588.9984 | 10989.002 | 210.1042 | -59.3318 | 254.8644
2030-07-21 | 3 | -18.5266 | 817.9202 | -51.5886 | -474.345 | -303.7015 | -1737.8203 | -12276.249 | 2946.0593 | 824.6113 | -95.3659 | 2537.3604 | -194.9926 | 1982.9608 | -587.7596 | 586.1789 | 575.5273 | -266.3618 | 209.9994 | -279.5651 | 46.3707 | -605.9814 | -3384.6941 | 101.6303 | -51.7509 | 1708.0892 | -2091.9646 | -394.248 | -814.0125 | -94.7317 | 867.1896 | 1027.4158 | 911.7153 | -635.8027 | 42.0663 | 0.73005 | 7.8777 | -857.4642 | -96.1339 | 637.6141 | 1.6161 | -1951.1538 | 575.9149 | 3222.2104 | 899.1498 | 4802.1729 | -2.5607 | -272.044 | -181.7798 | -4358.4106 | 791.6045 | 1.0211 | -3546.4282 | 881.6648 | 10126.7256 | 210.1042 | 59.5592 | 413.9219
2030-07-21 | 4 | -16.5197 | 1705.7148 | -46.8676 | -365.3063 | 29.8984 | -2318.9946 | -13694.4678 | 3684.446 | 1140.0129 | -78.5081 | 2501.8108 | -195.0056 | 1994.5076 | -651.6236 | 395.4313 | 221.8445 | -274.0941 | 209.9994 | -264.3815 | -13.3599 | -652.2117 | -4152.1113 | -14.8857 | -57.727 | 1582.2552 | -2224.6619 | -1252.7117 | -991.0977 | -131.084 | 689.8328 | 1286.6571 | 0.97964 | -452.6586 | -221.3567 | 0.7357 | 189.4717 | -1905.0781 | -73.8873 | 624.1769 | 59.1844 | -1793.0142 | 256.8579 | 3291.5618 | 1056.6703 | 4724.6147 | -2.5831 | -272.4211 | -343.5831 | -4070.5994 | 562.9102 | 1.0125 | -4059.499 | 1388.8846 | 5704.543 | 210.1042 | 117.2193 | 371.2922
2030-07-21 | 5 | -20.2589 | 1972.6586 | -59.9744 | -352.4512 | 101.3493 | -2429.3364 | -13582.3867 | 3749.2844 | 1150.9701 | -78.4164 | 3088.7939 | -195.0132 | 1335.834 | -651.8519 | 375.2675 | -54.5728 | -220.6393 | 209.9994 | -196.5241 | -95.3442 | -672.9382 | -4875.9956 | -83.6823 | -77.7276 | 1552.1547 | -2281.9871 | -1243.1033 | -1019.0504 | -145.1441 | 570.9422 | 1351.3541 | 6.3161 | -341.61 | -238.9279 | 0.70258 | 424.7435 | -1753.0299 | 23.5644 | 734.6192 | 47.3974 | -1766.3739 | 73.9832 | 2726.6479 | 1054.5801 | 4455.269 | -2.9726 | -277.9044 | -145.7523 | -3677.5293 | 474.9142 | -78.6489 | -4102.9678 | 1429.9978 | 3183.2078 | 210.1042 | 183.1447 | 282.2586
2030-07-21 | 6 | -7.2037 | 1913.9578 | -41.5431 | -393.2782 | 65.2992 | -2254.3621 | -13011.1445 | 3509.6663 | 1145.4637 | -76.9637 | 2901.9526 | -194.9969 | 1489.2793 | -640.7457 | 372.4095 | 223.8593 | -269.9235 | 209.9994 | -229.8421 | -66.1035 | -751.8161 | -5018.7646 | -79.2321 | -72.5447 | 1431.8375 | -1999.7108 | -902.7558 | -971.176 | -142.96 | 522.0234 | 1002.7332 | 0.84408 | -583.8276 | -303.1331 | 0.69876 | 218.0228 | -1821.0872 | -2.2935 | 720.2912 | 1.0005 | -1687.7454 | 100.5789 | 2861.5608 | 870.0702 | 4422.8574 | -2.5562 | -276.3485 | -13.4845 | -3662.2192 | 476.7823 | -6.5331 | -4120.5908 | 1394.3208 | 2234.9141 | 210.1042 | 185.9386 | 330.0504
2030-07-21 | 7 | -5.4996 | 1868.0034 | -52.9802 | -357.3408 | 204.122 | -2192.2383 | -13126.2764 | 3763.5449 | 1056.8738 | -71.7755 | 2436.6746 | -189.796 | 1976.9348 | -644.2842 | 318.8564 | 218.9275 | -458.9016 | 209.9994 | -320.1146 | -32.6041 | -615.9273 | -4181.5811 | -69.7933 | -63.6837 | 2066.3877 | -2086.9543 | -1265.2751 | -959.0452 | -144.8779 | 565.5528 | 741.561 | -518.0307 | -634.2051 | -414.726 | 0.72357 | 136.5368 | -2785.1824 | -30.8282 | 781.108 | 0.99913 | -1896.4828 | 114.4521 | 2859.4583 | 725.0315 | 4492.1528 | -2.5722 | -272.2898 | -143.4291 | -3697.906 | 467.0833 | 0.98316 | -4378.9702 | 1381.4143 | 3237.5442 | 210.1042 | 198.8736 | 362.0773
2030-07-21 | 8 | 0.55707 | 1616.9355 | -47.5921 | -351.4261 | -2.4969 | -1997.0002 | -12025.8809 | 3020.4934 | 623.8243 | -44.9721 | 3474.0837 | -129.3248 | 927.6612 | -631.567 | 266.8106 | -408.2768 | -718.8477 | 209.9994 | -361.9169 | 201.0156 | -608.9579 | -4087.4663 | -57.5958 | -41.3746 | 2201.0232 | -2123.134 | -2127.5771 | -887.2366 | -134.332 | 492.1079 | 562.9832 | -1004.3612 | -830.1494 | -397.5667 | 0.84695 | -184.9698 | -2095.7922 | 174.3804 | 990.1719 | 110.2672 | -2543.7559 | -36.3851 | 3371.5327 | 1105.2057 | 4814.6099 | 350.3045 | -279.8996 | 1613.8115 | -1326.4972 | 891.747 | 1062.6443 | -4174.5259 | 501.3185 | 4732.9448 | 210.1042 | 54.3131 | 399.7993
2030-07-21 | 9 | -1.05 | 319.5139 | -49.8956 | -279.1965 | -89.6364 | -1362.7413 | -11081.7373 | 2731.6985 | -296.5583 | -93.471 | 3482.7295 | -98.6747 | 1617.788 | -506.5927 | 747.6404 | -487.4599 | -733.4711 | 209.9994 | -359.8688 | 237.149 | -974.7294 | -3582.2195 | 59.2282 | -23.6627 | 2032.4409 | -1551.5673 | -1625.8042 | -676.5175 | -99.9445 | 734.1666 | 791.4697 | -929.5832 | -713.3523 | -178.2214 | 2.055 | -305.2718 | -1425.9282 | -2.0564 | 820.7028 | 163.7151 | -2391.021 | 303.8677 | 3432.4907 | 833.8171 | 4899.4805 | 77.4927 | -278.5065 | 1868.0333 | -1438.3806 | 1195.7874 | 1190.1244 | -3677.6052 | 0.70889 | 7475.2451 | 210.1042 | 6.0187 | 449.4114
2030-07-21 | 10 | -0.87402 | 208.92 | -54.134 | -282.1061 | -405.6095 | -1265.6843 | -9946.9531 | 1797.7365 | -1628.0769 | -119.4931 | 3567.4131 | -119.8997 | 1596.5797 | -478.4383 | 867.9323 | -872.8397 | -616.9695 | 209.9994 | -353.1986 | 509.4781 | -1089.8778 | -2156.7004 | 75.6813 | -46.8623 | 2005.7299 | -1429.4595 | -1667.2605 | -648.9268 | -103.6316 | 682.1437 | 695.3441 | -1565.5035 | -517.2177 | -139.7427 | 4.6297 | 688.1074 | 546.4487 | 65.1725 | 639.5696 | 217.4142 | -2518.5862 | 473.67 | 3569.8096 | 732.1926 | 4865.6455 | 1.0038 | -278.0345 | 2053.0193 | -1366.0178 | 1366.4939 | 1004.8607 | -3227.5225 | -307.9147 | 8758.1729 | 210.1042 | -106.5267 | 320.3872
2030-07-21 | 11 | -19.6382 | 1.3796 | -67.6811 | -360.2743 | -1130.791 | -1103.3418 | -9175.4824 | 1028.6923 | -2296.3535 | -139.8213 | 3659.5222 | -136.1631 | 1594.806 | -183.3791 | 929.2751 | -965.2914 | -454.9538 | 209.9994 | -383.7715 | 395.4224 | -1484.3529 | -3687.9885 | 63.8059 | -80.7022 | 2200.9458 | -1884.2291 | -1267.4567 | -593.186 | -100.9738 | 665.3187 | 539.1683 | 110.2987 | -257.7472 | 283.8619 | 5.6095 | 2346.6973 | 2251.5439 | 55.658 | 538.985 | 171.3842 | -2330.7441 | 367.0326 | 3447.261 | 690.2475 | 4706.3149 | 1.0062 | -278.0356 | 1988.7213 | -1018.2653 | 1384.4189 | 350.5139 | -2792.8167 | -476.7903 | 10176.1475 | 210.1042 | -103.9366 | 158.6975
2030-07-21 | 12 | -31.5354 | -392.0917 | -77.2935 | -467.5142 | -1320.9564 | -848.4052 | -8817.6133 | 977.9956 | -3479.6948 | -156.8184 | 3715.0007 | -123.6519 | 1545.7789 | 5.2271 | 1227.3606 | -863.4322 | -385.9274 | 209.9994 | -483.8429 | 384.88 | -1403.1106 | -4473.981 | 101.636 | -87.5616 | 2906.812 | -1951.941 | -1218.8627 | -549.8259 | -86.1505 | 784.0056 | 437.0637 | 2214.1995 | -231.3121 | 497.0045 | 5.2087 | 2836.0583 | 3309.9878 | 1.0028 | 339.7628 | 133.9023 | -2645.2732 | 483.8583 | 3441.8081 | 855.5475 | 4565.251 | 1.0098 | -277.5834 | 1662.0233 | -1407.1023 | 1497.6144 | 1017.1105 | -2925.4475 | -428.302 | 11855.6865 | 210.1042 | -66.9788 | 166.5363
2030-07-21 | 13 | -52.9541 | -608.9083 | -81.8762 | -483.8824 | -1695.9774 | -300.8823 | -3763.4133 | 996.2314 | -3537.3906 | -209.6906 | 3877.9106 | -120.1846 | 1476.2771 | 237.0778 | 1614.5774 | 140.5931 | 421.6296 | 209.9994 | -544.8557 | 318.8195 | -1509.7812 | -4694.9502 | 57.5833 | -70.4185 | 3035.2168 | -2152.958 | -1569.5494 | -382.584 | -98.9721 | 644.8237 | 1048.2227 | 5177.7202 | 59.5666 | 1110.9034 | 6.0084 | 3095.4614 | 4918.439 | 1.0003 | 395.4402 | 1.0005 | -2123.6167 | 239.8409 | 3169.3569 | 1282.6469 | 4000.8938 | 466.8276 | -280.4718 | 1990.8766 | -696.3575 | 1572.8331 | 1221.095 | -2381.1685 | -457.3696 | 10612.5352 | 210.1042 | -128.4729 | 96.1332
2030-07-21 | 14 | -54.1345 | -721.7045 | -71.8494 | -343.7589 | -929.9568 | 1.0031 | -24.2758 | 1352.6791 | -4107.3721 | -222.7223 | 3882.3127 | -76.7085 | 1451.6447 | 380.7427 | 1906.9182 | 275.5671 | 474.8687 | 209.9994 | -507.7029 | 1390.7255 | -1101.5942 | -3190.5403 | 135.0253 | -57.2956 | 2747.1069 | -1489.9517 | -1836.2427 | -189.9753 | -93.2444 | 627.6636 | 1000.4287 | 4326.2632 | -482.3246 | 1175.665 | 6.6362 | 2841.5247 | 4121.4468 | -2.0042 | 424.9844 | 1.0012 | -1891.4259 | 299.7172 | 3204.1802 | 1201.7297 | 4293.5767 | 234.6921 | -279.0032 | 2231.7507 | -162.5504 | 1288.4122 | 1888.2457 | -3105.0964 | -822.1444 | 8151.2041 | 210.1042 | -95.385 | 12.3904
2030-07-21 | 15 | -42.5014 | -11.1819 | -85.5628 | -322.2061 | -890.0847 | -436.7711 | 790.3447 | 1119.2977 | -4099.6572 | -231.371 | 3741.3787 | -50.8337 | 1091.7347 | 453.6979 | 2090.8079 | 327.5078 | 307.8633 | 209.9994 | -507.1672 | 1256.6475 | -1417.4167 | -2901.0286 | 0.99927 | -56.8886 | 2674.4319 | -1727.8903 | -1793.9095 | -274.3461 | -109.5438 | 367.5244 | 621.2781 | 2378.0781 | -592.1476 | 618.3751 | 6.4598 | 2781.2278 | 1729.6343 | 111.2386 | 530.8571 | 1 | -1061.5388 | -168.8017 | 3760.1064 | 1547.5343 | 3849.1982 | 885.4613 | -1536.0339 | 2215.3201 | -110.1645 | 1070.13 | 1065.7017 | -2035.5929 | -1187.0522 | 10030.2451 | 210.1042 | -166.2045 | 128.5122
2030-07-21 | 16 | -45.5238 | -353.5783 | -88.4874 | -307.0837 | -1108.2437 | -296.3689 | 979.6808 | 919.6547 | -3158.7019 | -249.1117 | 3758.2703 | -41.8607 | 1067.0651 | 558.7424 | 2365.1226 | 75.6952 | 288.0543 | 209.9994 | -466.1954 | 1271.2444 | -1628.0789 | -3156.3306 | 70.9798 | -47.8153 | 2530.7083 | -1557.1311 | -2075.8572 | -155.1568 | -91.8542 | 450.3123 | 251.6238 | 2403.7356 | -863.0023 | 737.5651 | 6.5241 | 2694.1677 | 1770.3241 | 242.6946 | 752.6088 | 1 | -900.3519 | -60.7841 | 4035.7063 | 1514.7346 | 4746.0737 | 584.2976 | -739.8766 | 2468.752 | -431.6894 | 1127.8783 | 1211.8165 | -1829.2791 | -1048.3131 | 8632.0049 | 210.1042 | -140.5547 | 185.3294
2030-07-21 | 17 | -42.5629 | -187.8454 | -92.8422 | -303.8371 | -876.537 | -604.0513 | 934.4291 | 1418.9224 | -3168.7029 | -258.8106 | 3808.27 | -61.1902 | 1019.5399 | 534.2225 | 2360.7634 | -309.6736 | 294.8499 | 209.9994 | -459.1547 | 1116.7118 | -1722.6675 | -3257.2595 | 60.1125 | -60.6967 | 2552.3784 | -1715.2579 | -1730.8927 | -253.1723 | -91.6609 | 554.0847 | 295.4172 | 2442.3608 | -644.1876 | 558.0864 | 6.685 | 2924.3625 | 1521.9155 | 246.2418 | 692.1294 | 100.5696 | -604.9965 | -76.9595 | 4152.73 | 1456.5234 | 5045.1567 | 321.3135 | -279.4331 | 2524.9656 | -684.6367 | 1056.6816 | 682.0459 | -2059.1626 | -1095.8546 | 9382.4629 | 210.1042 | -114.425 | 213.4472
2030-07-21 | 18 | -53.0098 | -319.4948 | -96.4796 | -341.7702 | -940.9144 | -433.8148 | 803.3481 | 1330.2242 | -3178.093 | -252.925 | 3748.6758 | -47.1133 | 1000.394 | 528.5154 | 2349.7612 | -559.6305 | 312.0066 | 209.9994 | -482.5684 | 1269.0927 | -1836.1592 | -3459.1719 | 41.77 | -51.0904 | 2634.1069 | -1788.3022 | -1792.6056 | -220.2387 | -92.9796 | 489.1633 | 441.5607 | 3314.333 | -599.5294 | 820.824 | 6.8209 | 2728.0269 | 2536.1589 | 182.377 | 455.6209 | 393.9234 | -703.9205 | -39.016 | 4212.0928 | 1403.0654 | 5047.3384 | 119.6541 | -278.2686 | 2683.3499 | -999.3316 | 1127.3778 | 1260.6028 | -1956.603 | -1034.1713 | 9583.5674 | 210.1042 | -95.5155 | 182.3061
2030-07-21 | 19 | -58.1644 | 1.0011 | -99.2479 | -418.8581 | -908.1591 | -520.6829 | -14.0281 | 1619.521 | -2892.6965 | -254.1471 | 3740.9155 | -74.6767 | 1039.4048 | 486.3372 | 2315.0767 | -618.4734 | 415.9037 | 209.9994 | -518.9015 | 1394.3361 | -1711.1151 | -3616.8379 | 28.2763 | -40.3392 | 2813.2146 | -2173.1416 | -2083.5811 | -325.7146 | -108.3519 | 407.9184 | 934.7593 | 3954.8074 | -440.4971 | 808.1927 | 6.7902 | 2347.8704 | 2407.4182 | 12.8796 | 451.6189 | 358.0546 | -895.0753 | -34.6542 | 3957.3115 | 1499.2668 | 4906.6382 | 169.176 | -278.2811 | 2850.8828 | -1532.6547 | 1081.66 | 1032.9103 | -1989.861 | -849.5057 | 8532.8135 | 210.1042 | -113.6661 | 187.813
2030-07-21 | 20 | -41.0061 | 298.8269 | -94.9737 | -414.9149 | -771.6122 | -616.426 | -649.5192 | 1816.5417 | -2792.1394 | -229.5058 | 3663.9507 | -43.4495 | 963.924 | 431.4025 | 2244.1792 | -458.8353 | 335.5704 | 209.9994 | -537.7538 | 1299.7224 | -1792.4768 | -4668.7153 | -5.6338 | -15.0344 | 2777.9229 | -1956.3197 | -2198.6863 | -391.6906 | -122.0888 | 317.2428 | 517.5048 | 3063.1484 | -672.0096 | 568.9427 | 5.5127 | 2036.6869 | 1194.5688 | -74.4278 | 676.9208 | -37.122 | -1986.2532 | 6.6786 | 2801.4968 | 1328.5653 | 4030.2637 | 353.4686 | -344.8124 | 2591.2834 | -1184.8339 | 1165.5131 | 787.2343 | -2253.5513 | -360.3416 | 7251.9346 | 210.1042 | -46.5266 | 149.5168
2030-07-21 | 21 | -42.2584 | 776.3642 | -95.3382 | -469.8511 | -242.2701 | -869.8846 | -1961.9552 | 2840.5786 | -2504.9275 | -223.6738 | 3604.8184 | -79.3247 | 1000.175 | 285.4552 | 2018.0249 | -764.4836 | 331.9777 | 209.9994 | -526.7897 | 684.0051 | -1548.7963 | -5030.9839 | -86.517 | -34.0673 | 2942.7742 | -2392.0491 | -1141.1202 | -533.5195 | -148.7364 | 397.6639 | 813.0923 | 3197.7014 | -202.4931 | 464.7379 | 4.7681 | 2477.5295 | 1508.5519 | -4.1984 | 732.1921 | 0.9997 | -2122.46 | -183.0521 | 3227.0251 | 1119.6826 | 4643.231 | 1.015 | -277.6152 | 2476.3091 | -2673.1211 | 760.2065 | 881.606 | -2878.3621 | 296.6574 | 6037.9844 | 210.1042 | 20.6373 | 105.9287
2030-07-21 | 22 | -47.9498 | 653.3065 | -101.9529 | -538.1627 | -18.6159 | -1001.1837 | -1935.8878 | 3215.231 | -1574.0782 | -244.0148 | 3601.8259 | -138.7277 | 1075.1479 | 263.853 | 2017.7615 | -846.3754 | 412.4379 | 209.9994 | -510.3657 | 461.5429 | -1437.5225 | -4204.4985 | -90.285 | -57.3474 | 3091.6333 | -2831.3965 | -707.4484 | -624.3299 | -149.761 | 477.4397 | 1193.9104 | 3569.2117 | 90.8231 | 614.3204 | 4.2073 | 2804.7783 | 2804.9929 | 0.99912 | 709.821 | 1 | -1776.0295 | -118.3176 | 3245.4778 | 1154.4121 | 4618.624 | 0.98841 | -277.5788 | 2257.5857 | -2879.4421 | 480.097 | 250.8076 | -2669.636 | 593.5818 | 6431.7314 | 210.1042 | 4.0129 | 129.393
2030-07-21 | 23 | -46.5392 | 620.6593 | -93.0358 | -511.0761 | -5.4077 | -1052.5142 | -3552.959 | 2992.6809 | -1576.1091 | -252.0207 | 3566.6887 | -168.1254 | 1124.8683 | 279.5311 | 1935.1123 | -1877.7629 | 52.0502 | 209.9994 | -458.2724 | 579.2073 | -1336.9271 | -2053.5725 | -17.7825 | -49.1397 | 2760.5547 | -2774.2141 | -37.9104 | -622.59 | -128.3634 | 547.9356 | 1341.282 | 4080.8655 | 115.2977 | 655.199 | 6.0367 | 2468.7737 | 2667.1833 | 1.0004 | 863.0454 | 1.0018 | -1599.0581 | 288.9115 | 3055.7141 | 931.2787 | 4560.7866 | -3.9466 | -423.1184 | 2630.6802 | -2543.1772 | 951.3796 | 638.1776 | -2866.3062 | 534.587 | 5988.7773 | 210.1042 | -33.3893 | 166.7911
2030-07-21 | 24 | -46.2252 | 566.007 | -81.6117 | -530.1974 | -5.4166 | -1146.147 | -5871.1079 | 2969.363 | -486.13 | -232.7984 | 3347.6323 | -194.9949 | 1232.3042 | 109.9645 | 1647.1748 | -1940.4465 | 58.8532 | 209.9994 | -311.3594 | 611.1572 | -1074.6223 | -84.5322 | 79.51 | -52.2566 | 1844.2797 | -2783.8965 | 16.2632 | -642.2104 | -108.2406 | 751.0753 | 1395.6819 | 4213.6626 | 138.1705 | 656.3756 | 6.4508 | 2243.2173 | 2765.3152 | 155.3043 | 749.5833 | 449.08 | -1412.2745 | 578.511 | 1770.6785 | 633.4515 | 3665.5889 | -191.3378 | -275.942 | 1992.4738 | -2314.9043 | 845.2818 | 0.99475 | -2779.2673 | 1152.2761 | 6399.5596 | 210.1042 | 54.2768 | 178.3818
2030-07-22 | 1 | -21.1299 | 1052.832 | -59.5565 | -613.2264 | -233.4316 | -1431.2407 | -8219.6475 | 2743.4915 | 627.001 | -196.3125 | 3498.7485 | -178.2097 | 1992.8096 | -167.2632 | 1482.7782 | -1900.9215 | -233.4863 | 209.9994 | -116.9834 | 433.5293 | -1157.264 | -2163.5649 | 36.5851 | -20.0415 | 1084.2849 | -2002.2737 | 222.8188 | -748.2191 | -119.9744 | 618.6428 | 1221.8711 | 1997.7787 | 264.0925 | 162.3211 | 4.3657 | 1304.771 | 1352.2596 | 1.0277 | 570.2337 | 449.261 | -1534.7367 | 545.7189 | 1760.8672 | 576.0652 | 3441.5027 | -23.2911 | -273.4225 | 2672.3938 | -2042.5286 | 920.0945 | -302.0373 | -2110.0046 | 227.6819 | 4589.0161 | 210.1043 | -130.608 | 240.0233
2030-07-22 | 2 | -23.7618 | 1255.6729 | -56.5375 | -591.3623 | 128.5977 | -1516.0035 | -8273.7227 | 3651.553 | 1422.1119 | -162.2783 | 3393.4585 | -194.9129 | 1903.5015 | -390.8935 | 1169.0291 | -2187.0273 | -311.7428 | 209.9994 | -71.1283 | 85.1758 | -534.9221 | -1385.6741 | -24.114 | -27.5039 | 932.5283 | -2035.3634 | 1071.1628 | -808.7771 | -131.0971 | 667.025 | 1545.7739 | 2752.7815 | 499.4386 | 139.0418 | 4.683 | 935.6773 | 852.1949 | 386.6243 | 1109.9368 | 1.0003 | -1994.4626 | 158.9144 | 1810.0583 | 711.446 | 3940.0994 | 0.9997 | -277.4688 | 2534.0608 | -1955.4124 | 691.1207 | -80.305 | -2823.5105 | 705.7776 | 4416.7217 | 210.1042 | -61.1618 | 220.5676
2030-07-22 | 3 | -50.5198 | 473.4888 | -64.0824 | -679.7361 | -310.9163 | -931.5197 | -5957.7861 | 2443.4441 | 1681.574 | -146.8849 | 3474.5186 | -194.9814 | 1911.8325 | -478.0713 | 873.4019 | -2415.5137 | -36.7256 | 209.9994 | -64.627 | 40.6281 | -363.0172 | -238.4826 | 12.0737 | -51.0397 | 1120.9729 | -2290.9866 | 1126.1381 | -622.348 | -99.4777 | 701.1226 | 1573.2775 | 5788.1562 | 454.5402 | 921.1188 | 6.1243 | 1222.4 | 4927.8223 | 414.4063 | 1170.8362 | 1.0014 | -2004.9757 | 181.6861 | 2110.072 | 907.153 | 4161.1846 | 1.0137 | -277.2779 | 2666.5762 | -1517.2394 | 711.0839 | -254.2471 | -2898.8235 | 438.5331 | 5921.0225 | 210.1043 | -59.2844 | 195.1065
2030-07-22 | 4 | -62.0448 | 84.1173 | -67.6448 | -683.8464 | -975.2446 | -521.6802 | -2559.7336 | 600.2109 | 1795.4115 | -145.6445 | 3506.0986 | -195.0064 | 1902.5868 | -503.1726 | 731.9906 | -2441.481 | 119.2876 | 209.9994 | -71.8607 | 279.7063 | -555.6896 | -567.6471 | -10.937 | -50.9033 | 1058.545 | -2279.3389 | 634.1441 | -473.1505 | -80.1765 | 451.8328 | 1466.1947 | 6540.4985 | 223.2027 | 1423.6912 | 6.3132 | 1205.207 | 6622.0161 | 434.1911 | 1103.0367 | 1.0274 | -1964.7867 | 91.3762 | 1998.3768 | 842.3474 | 4017.5522 | -2.9424 | -277.5289 | 2817.1355 | -1329.3131 | 704.628 | -476.2849 | -1543.4624 | 550.5778 | 6740.5171 | 210.1042 | -116.7185 | 205.5339
2030-07-22 | 5 | -50.5189 | 227.484 | -61.2707 | -601.0724 | -1172.4513 | -509.9236 | -336.9416 | 0.99456 | 1782.4175 | -158.0141 | 3552.8347 | -194.9617 | 1880.8094 | -215.7769 | 717.6179 | -1933.9342 | 101.4218 | 209.9994 | -55.5343 | 403.0132 | -1012.7412 | -494.5997 | -84.6952 | -61.3424 | 836.0526 | -2115.8269 | 26.5667 | -437.2621 | -89.7779 | 206.6422 | 1054.4677 | 5444.2788 | 125.5759 | 1269.3555 | 7.4858 | 1481.1027 | 5817.897 | 118.059 | 1032.635 | 448.8968 | -1418.7097 | 0.99903 | 1552.17 | 649.6746 | 3532.2476 | -2.8208 | -277.2127 | 2918.1855 | -1414.9359 | 585.6421 | -918.4341 | -999.5903 | 795.8979 | 6674.9429 | 210.1043 | -131.6886 | 263.5805
2030-07-22 | 6 | -29.6642 | 670.8701 | -56.5179 | -500.1892 | -1006.08 | -749.3923 | 0.98785 | 17.1674 | 1514.7659 | -164.097 | 3575.7649 | -195.0126 | 1860.7892 | -47.2053 | 978.0599 | -1453.6627 | 116.3629 | 209.9994 | -272.8619 | 321.1628 | -1448.1836 | -1737.0806 | -155.36 | -40.9827 | 1584.8745 | -1993.9231 | -360.4648 | -481.3942 | -117.7361 | 54.1362 | 873.7441 | 3744.4717 | 117.9984 | 799.0153 | 7.3818 | 2028.546 | 3395.3599 | 426.2839 | 1228.2479 | 0.99985 | -904.2698 | -3.4623 | 1440.6217 | 580.0034 | 3721.1665 | 1.0075 | -308.1459 | 2865.96 | -1145.4576 | 499.7053 | -1482.6975 | -1148.1859 | 492.395 | 5145.854 | 210.1043 | -147.8089 | 245.6357
2030-07-22 | 7 | -8.1596 | 1493.4709 | -45.0092 | -362.3176 | -1029.2029 | -890.819 | 1361.5736 | 354.2007 | 779.5336 | -171.9245 | 3576.9065 | -120.7044 | 1764.5576 | 96.7294 | 1303.229 | -25.472 | 445.6956 | 209.9994 | -430.5421 | 192.4493 | -1661.0782 | -1743.4611 | -262.244 | -24.1308 | 2876.9021 | -1508.8608 | -203.8904 | -474.1815 | -162.9427 | -77.5267 | 570.8945 | 1597.7906 | -135.5655 | 286.6119 | 7.258 | 2076.5303 | 886.6282 | 1.001 | 600.2214 | 1.0002 | -566.7038 | -234.4818 | 1279.4133 | 787.0533 | 2998.8179 | -2.795 | -568.3535 | 2641.1199 | -1117.9866 | 224.8435 | -2443.02 | -778.989 | 1013.01 | 2001.4442 | 210.1042 | -141.0746 | 255.7056
2030-07-22 | 8 | -6.3567 | 1123.3502 | -45.4105 | -312.4708 | -995.7755 | -774.8499 | 1696.978 | 1269.8334 | 297.6929 | -194.1797 | 3540.2275 | -78.1367 | 1811.4884 | 211.1777 | 1640.8453 | 292.7248 | 515.8007 | 209.9994 | -527.0841 | 125.4988 | -1604.3058 | -2492.2078 | -180.1447 | -27.9843 | 3581.1396 | -1151.8864 | 79.6108 | -389.2686 | -156.2176 | 184.7843 | 878.0997 | 1181.0956 | -400.1205 | 213.3173 | 6.3492 | 2023.0906 | 791.5119 | 1.0002 | 918.9251 | 1.001 | -992.9016 | -17.6447 | 2192.9294 | 1017.0884 | 4176.1069 | 1.0256 | -277.1551 | 2430.5625 | -1199.9924 | 476.3929 | -1312.2385 | -1403.5654 | 1011.7673 | 1975.7487 | 210.1043 | -96.7258 | 276.7973
2030-07-22 | 9 | -1.6918 | 919.4836 | -45.4634 | -273.4839 | -907.4948 | -586.3828 | 2824.9194 | 1024.9174 | -156.0185 | -144.3704 | 3847.1851 | 150.6559 | 1290.1807 | 309.9462 | 1917.5862 | 184.1807 | 512.9 | 209.9994 | -530.5013 | 111.046 | -1740.2712 | -3876.3589 | -163.5414 | -15.3545 | 3487.6311 | -825.1248 | 9.6394 | -346.2762 | -153.4329 | 158.4715 | 802.9474 | 953.0713 | -616.2508 | 160.1198 | 5.04 | 1503.3204 | 222.6741 | -3.8419 | 708.6324 | 0.99965 | -1387.6931 | -241.7385 | 3295.5095 | 1289.9927 | 4738.186 | -3.7604 | -277.4865 | 2239.5505 | -1116.6984 | 821.4003 | -1696.4741 | -634.8942 | 49.8249 | 989.1901 | 210.1043 | -325.6266 | 129.6683
2030-07-22 | 10 | -13.6709 | 914.4377 | -56.5692 | -354.3577 | -902.988 | -615.868 | 2491.4221 | 790.1339 | -411.7485 | -126.7602 | 3845.3547 | 195.0002 | 1054.1768 | 344.3686 | 2103.6523 | 100.8057 | 629.8953 | 209.9994 | -599.184 | 131.2051 | -1718.4131 | -4454.9741 | -180.4671 | -5.9835 | 3810.3032 | -1181.3081 | 26.0808 | -373.0552 | -150.0327 | 95.9967 | 1204.295 | 2083.7498 | -451.9233 | 307.7156 | 5.1432 | 1623.7792 | 1379.8265 | 451.4214 | 809.9671 | 0.99925 | -1453.3795 | -466.6499 | 3518.6086 | 1314.4529 | 5085.2217 | -3.5273 | -276.4814 | 2104.7009 | -1423 | 301.1018 | -1074.6427 | -587.2015 | 311.826 | 1710.1155 | 210.1042 | -199.5369 | 142.0664
2030-07-22 | 11 | -15.5684 | 391.5034 | -56.854 | -357.806 | -613.2942 | -374.7509 | 2541.5498 | 1254.3588 | -1416.3782 | -121.9909 | 3226.2129 | 195.001 | 1808.8967 | 305.5551 | 2118.2104 | 23.3102 | 662.8438 | 209.9994 | -529.3154 | 515.4185 | -1550.0244 | -4423.7461 | -59.8768 | 1.8346 | 3387.2346 | -935.3535 | 26.8402 | -257.0058 | -135.1857 | 287.0698 | 1120.9806 | 2492.0623 | -490.2509 | 281.5954 | 4.5108 | 1182.4362 | 1647.5974 | 1.0005 | 672.0909 | 86.7297 | -1290.7977 | -207.337 | 3739.0491 | 1298.8292 | 5055.9282 | -3.1452 | -275.3188 | 2213.9136 | -1950.7284 | 406.8887 | -350.2587 | -1010.7411 | 408.5688 | 2002.6141 | 210.1042 | -142.1268 | 134.5406
2030-07-22 | 12 | -39.354 | 510.0347 | -77.4506 | -509.9676 | -470.8616 | -556.1479 | 1304.031 | 1575.4071 | -2594.6697 | -339.8625 | 3343.8103 | 194.9986 | 1747.8124 | 361.35 | 2181.1509 | -408.7669 | 696.944 | 209.9994 | -552.3389 | 635.4789 | -1647.3557 | -4955.0591 | 3.9758 | 4.7367 | 2694.1306 | -1668.0612 | -1241.9889 | -402.9377 | -122.5525 | 420.0908 | 1594.8285 | 4468.8877 | -339.231 | 622.5554 | 5.1355 | 1138.2694 | 3551.2085 | 0.99934 | 825.6989 | 448.9664 | -1276.6613 | -147.8504 | 3646.9119 | 1170.2916 | 5026.4917 | -2.7654 | -275.0609 | 1954.8842 | -1449.0458 | 602.7581 | 292.4543 | -1653.8569 | -313.452 | 3965.8062 | 210.1042 | -79.4188 | 249.913
2030-07-22 | 13 | -37.5792 | 586.3199 | -79.78 | -553.4892 | -57.1879 | -739.2549 | 0.99101 | 2488.4758 | -3027.718 | -359.6017 | 3324.3596 | 195.0009 | 1783.1373 | 427.6743 | 2215.6707 | -490.5458 | 537.7398 | 209.9994 | -320.0287 | 534.0377 | -1896.9886 | -4917.6631 | 45.4603 | 9.9625 | 1018.3117 | -1642.8149 | -1269.4438 | -420.8538 | -123.4562 | 661.1987 | 1753.8892 | 3975.1631 | -129.7259 | 476.6521 | 4.9983 | 1380.5347 | 3450.8311 | 292.2312 | 854.2881 | 255.7784 | -820.8343 | 11.4639 | 3757.0183 | 1324.729 | 5107.8086 | -2.9701 | -276.4543 | 1777.6735 | -1458.1156 | 674.3647 | 1098.8888 | -2441.8271 | -818.3612 | 3623.54 | 210.1042 | 7.7704 | 239.4655
2030-07-22 | 14 | -49.9179 | 76.4914 | -92.8853 | -499.2011 | -645.2028 | -511.1111 | 1774.2186 | 1303.6619 | -3061.447 | -354.5216 | 3874.2029 | 194.9998 | 1000.9218 | 473.4423 | 2233.0483 | -1002.6493 | 464.7424 | 209.9994 | -287.1378 | 974.4337 | -1537.5239 | -3559.3784 | 116.0615 | 13.2471 | 880.1501 | -1811.3239 | 9.6058 | -295.4782 | -99.7053 | 614.8488 | 1329.5233 | 4627.5122 | -164.1893 | 837.4161 | 5.9914 | 1511.373 | 4416.0264 | 1.0009 | 369.0762 | 1.0015 | -0.081332 | 1 | 4081.3616 | 1273.756 | 4586.6372 | 309.1418 | -1605.834 | 1592.1344 | -2026.9662 | 602.5827 | 1599.1298 | -2463.0491 | -1087.3214 | 3870.5679 | 210.1042 | 80.3536 | 234.3663
2030-07-22 | 15 | -37.1585 | -297.5989 | -87.572 | -396.2366 | -625.8636 | -412.8538 | 2345.2361 | 1072.4977 | -2735.1685 | -299.5898 | 3888.9304 | 194.9974 | 897.209 | 544.6862 | 2289.6013 | -1196.8628 | 295.3008 | 209.9994 | -413.737 | 1164.2566 | -1505.2001 | -3498.7405 | 141.0379 | 28.836 | 1610.3217 | -1367.4868 | -202.7666 | -202.4808 | -83.5982 | 654.916 | 768.2627 | 3558.7498 | -677.4297 | 625.4668 | 6.3734 | 1234.6908 | 3085.2944 | 74.6587 | 642.5082 | 53.9991 | -3.3095 | 146.115 | 3903.0872 | 1384.5123 | 4271.0117 | 668.8931 | -2004.0114 | 1757.1927 | -2155.2742 | 594.0092 | 1072.7583 | -1906.6702 | -1203.9564 | 3415.7825 | 210.1042 | -37.5024 | 180.7104
2030-07-22 | 16 | -47.8508 | -350.1604 | -94.3446 | -448.4912 | -616.942 | -393.7053 | 2549.7627 | 1067.7869 | -2336.231 | -308.8903 | 3916.3718 | 195.0009 | 929.8272 | 493.0364 | 2249.0181 | -1252.881 | 396.6666 | 209.9994 | -431.1703 | 1227.7422 | -1509.2063 | -3583.9753 | 149.4657 | 32.4433 | 1741.8193 | -1543.7419 | -580.0581 | -215.6867 | -81.9565 | 656.9912 | 951.2575 | 4634.084 | -548.3598 | 830.3736 | 6.4676 | 1295.5255 | 4093.4885 | 1.0013 | 633.9985 | 106.3642 | -111.8009 | 131.2937 | 4230.5908 | 1344.2959 | 4841.3672 | 371.1694 | -1486.0474 | 1788.5206 | -2183.532 | 640.6907 | 947.4236 | -1304.0065 | -1010.5143 | 3901.0396 | 210.1042 | -66.7449 | 164.4654
2030-07-22 | 17 | -52.8247 | -381.6021 | -99.0479 | -467.5105 | -639.0613 | -349.457 | 2921.2573 | 876.623 | -2473.5659 | -302.1067 | 3928.6814 | 174.1944 | 815.6307 | 470.1893 | 2237.8794 | -1507.0001 | 425.3631 | 209.9994 | -462.267 | 1309.9872 | -1578.6289 | -3656.3906 | 135.7521 | 34.7268 | 1936.0768 | -1590.2089 | -1037.725 | -198.5392 | -81.0431 | 591.3846 | 905.7029 | 5003.1421 | -629.5864 | 951.0224 | 6.41 | 1325.397 | 4438.832 | 1.0002 | 451.4988 | 60.8689 | -174.6497 | 65.8902 | 4192.5112 | 1356.2198 | 4488.0186 | 483.8281 | -1842.0325 | 1807.6479 | -2453.7161 | 661.5349 | 405.8777 | -686.7031 | -986.8674 | 3375.0918 | 210.1042 | -109.6281 | 139.662
2030-07-22 | 18 | -52.8225 | -302.7641 | -101.6986 | -485.2612 | -801.3647 | -369.6779 | 2931.0256 | 614.2643 | -2712.397 | -277.2777 | 3928.8367 | 159.5134 | 755.4733 | 479.5498 | 2244.864 | -1452.6685 | 400.2491 | 209.9994 | -497.4106 | 1445.2587 | -1623.5347 | -3482.3262 | 130.7282 | 42.6317 | 2063.259 | -1585.9651 | -1063.7186 | -195.0357 | -82.986 | 502.8997 | 914.7336 | 4995.8721 | -623.9568 | 983.7076 | 6.2988 | 1174.7938 | 4463.9805 | -5.129 | 638.4087 | 122.3062 | -282.8344 | 19.5614 | 4382.3877 | 1319.7413 | 5155.627 | 182.054 | -1055.4883 | 1999.5201 | -2721.0537 | 717.6854 | -58.7421 | -128.6638 | -1014.1141 | 2749.3164 | 210.1042 | -138.335 | 123.765
2030-07-22 | 19 | -45.9596 | -159.8256 | -99.0171 | -475.8275 | -719.8855 | -509.6096 | 2724.2744 | 645.3449 | -2129.0298 | -295.651 | 3919.4727 | 160.623 | 665.4154 | 479.6713 | 2250.707 | -1257.8502 | 351.3567 | 209.9994 | -402.9335 | 1310.636 | -1580.8574 | -2810.7417 | 98.7935 | 27.8171 | 1659.5623 | -1558.8687 | -722.8668 | -242.8596 | -87.7746 | 481.4595 | 910.2517 | 4390.5234 | -539.3597 | 752.3052 | 5.9282 | 1139.7188 | 3896.2261 | -333.102 | 539.5884 | 17.5497 | -0.22219 | -26.1915 | 4163.978 | 1297.3054 | 5123.209 | 1.0044 | -727.685 | 2313.0327 | -2404.7305 | 556.2353 | -78.176 | -51.2251 | -648.293 | 3311.9099 | 210.1042 | -132.3547 | 145.2742
2030-07-22 | 20 | -46.8485 | -12.3973 | -97.1664 | -491.4481 | -619.471 | -503.7286 | 2616.0251 | 362.0529 | -1547.7688 | -339.706 | 3929.0876 | 154.4101 | 626.4688 | 449.9529 | 2225.7441 | -1123.2466 | 444.8123 | 209.9994 | -423.1735 | 554.6594 | -2229.6204 | -4017.5212 | -31.8791 | 23.3056 | 1739.5129 | -1655.4551 | -786.2248 | -252.5135 | -98.8863 | 346.3218 | 961.9338 | 4838.4062 | -476.5498 | 916.2759 | 5.5373 | 1568.842 | 4460.3926 | -559.2426 | 375.0413 | 0.99789 | -325.1642 | -266.4911 | 4200.7881 | 1288.8103 | 5020.3936 | -87.5607 | -832.3072 | 2372.5215 | -1989.5001 | 587.5338 | 472.8743 | -52.1748 | 10.7898 | 3336.1941 | 210.1043 | -70.9422 | 121.8326
2030-07-22 | 21 | -39.19 | 244.6992 | -90.7735 | -445.574 | -586.7502 | -588.8486 | 2404.8101 | 521.764 | -1286.7919 | -376.1026 | 3894.0913 | 136.8406 | 570.7877 | 447.9241 | 2229.4089 | -1186.3765 | 396.3209 | 209.9994 | -451.0567 | 435.5818 | -2156.1213 | -3834.9929 | -110.5078 | 27.0805 | 1820.775 | -1698.4902 | -674.0361 | -285.2779 | -107.5261 | 256.9376 | 1247.424 | 3955.3208 | -309.4105 | 701.886 | 5.6605 | 1217.7026 | 3573.6179 | -481.0857 | 408.5303 | 294.8694 | -394.8544 | -587.2644 | 3995.0667 | 1298.5002 | 5115.0894 | -202.1038 | -275.979 | 2767.6003 | -1272.5532 | 396.0125 | 0.99048 | -52.2324 | 373.6031 | 2667.0999 | 210.1042 | -38.334 | 229.2148
2030-07-22 | 22 | -34.2887 | 277.6137 | -88.0761 | -437.9845 | -193.4982 | -637.679 | 1493.5077 | 1341.5614 | -1346.3665 | -377.4731 | 3854.3374 | 161.1339 | 845.2229 | 495.2042 | 2259.9653 | -1091.9731 | 343.7837 | 209.9994 | -531.2535 | 589.4466 | -1922.4104 | -3523.7026 | -18.6295 | 27.4895 | 2451.8821 | -1693.7534 | -1084.6027 | -327.9982 | -105.2584 | 435.973 | 1430.8009 | 2807.0842 | -218.7151 | 574.4238 | 5.6538 | 1478.2188 | 2617.7629 | -58.5018 | 662.3929 | 241.805 | -143.5441 | -182.3594 | 3541.4717 | 1317.4578 | 4737.2842 | -3.2467 | -275.604 | 2655.3328 | -1422.4847 | 265.5188 | -177.7612 | -1086.4027 | 343.2326 | 3130.9971 | 210.1043 | -32.4813 | 293.1876
2030-07-22 | 23 | -22.5924 | 156.1388 | -75.5113 | -354.0946 | -649.2392 | -466.6147 | 2620.1667 | 599.6851 | -99.6029 | -370.0121 | 3772.0686 | 195.0008 | 991.0665 | 545.993 | 2292.0935 | -1099.5516 | 328.4527 | 209.9994 | -610.9656 | 793.9868 | -1693.3385 | -2417.5127 | 0.45063 | 45.2953 | 3010.4136 | -1396.589 | -1494.4476 | -243.1613 | -97.0125 | 366.5431 | 979.7114 | 2228.1113 | -609.7728 | 561.5875 | 5.5646 | 1121.7217 | 1975.205 | -321.41 | 500.5409 | 1.0005 | -171.1378 | -57.9356 | 2926.3977 | 1300.5085 | 4428.9062 | -231.0177 | -311.3587 | 2550.5488 | -1502.8417 | 234.9238 | -638.4452 | -361.2506 | 462.9839 | 2727.3823 | 210.1042 | -197.8128 | 243.3127
2030-07-22 | 24 | -20.9086 | 586.6831 | -64.5627 | -360.427 | -1042.3041 | -515.7237 | 2720.8545 | 490.9179 | 186.8608 | -244.4572 | 3770.1663 | 194.9996 | 1540.3389 | 558.5621 | 2302.0603 | -664.9608 | 370.0722 | 209.9994 | -656.342 | 787.3759 | -1355.5771 | -1847.8181 | -38.3683 | 54.1058 | 4167.3296 | -1452.8379 | -1191.0574 | -264.0217 | -114.8554 | 243.1778 | 1078.4672 | 2209.0205 | -244.131 | 419.2412 | 7.3942 | 1585.5475 | 1920.9 | -2.4491 | 562.7385 | 0.99928 | -962.9997 | -3.5291 | 2337.7798 | 1309.3237 | 4138.4858 | -174.7817 | -284.685 | 2573.8958 | -642.1615 | 878.8814 | -941.1835 | -474.8739 | 787.2689 | 2078.9175 | 210.1043 | -246.5743 | 130.7941
2030-07-23 | 1 | -32.3816 | 930.7224 | -62.9524 | -364.1373 | -1458.9333 | -549.6588 | 3764.8728 | 319.9091 | 571.6568 | -139.0422 | 3719.2446 | 195 | 1882.0605 | 540.915 | 2258.27 | -331.313 | 468.3457 | 209.9994 | -641.7477 | 1164.9961 | -1633.022 | -1755.411 | -130.7892 | 35.4229 | 3848.8918 | -1613.947 | -1574.5458 | -321.9135 | -135.8307 | -2.9191 | 1492.228 | 2421.9456 | -85.8226 | 480.8681 | 6.9364 | 2091.6606 | 1674.9427 | 281.3457 | 832.3975 | 0.99934 | -883.1305 | 12.2177 | 1740.5215 | 1417.6456 | 2701.8823 | 697.7103 | -831.9482 | 2893.3179 | -402.2222 | 878.1791 | -1817.5818 | 773.3875 | 441.2047 | 1580.9509 | 210.1042 | -327.9076 | 54.6741
2030-07-23 | 2 | -29.9445 | 1359.4821 | -60.4896 | -354.1608 | -1782.1907 | -677.6548 | 3775.7476 | -335.9962 | 905.7026 | -146.4787 | 3620.6255 | 144.6031 | 1865.3507 | 426.0768 | 2022.0857 | -8.6258 | 531.7426 | 209.9994 | -582.3738 | 841.231 | -1824.0356 | -1416.1814 | -223.6285 | 23.5413 | 3426.6204 | -1607.8541 | -1640.7468 | -394.6766 | -155.8788 | -271.341 | 1110.3015 | 2368.0625 | -224.045 | 388.1508 | 8.0233 | 2184.2668 | 1137.2299 | 0.99817 | 906.3388 | 0.99897 | -729.6391 | -126.935 | 1664.6816 | 753.1122 | 3369.9612 | 65.0567 | -356.3805 | 2945.4729 | -546.5002 | 482.9144 | -3081.2856 | 795.6352 | 922.4281 | 1434.8679 | 210.1043 | -290.3206 | 150.7955
2030-07-23 | 3 | -19.3662 | 1267.9183 | -62.6039 | -374.4193 | -1332.2008 | -863.9136 | 1219.2518 | -1.8822 | 1285.1134 | -122.8834 | 3687.7908 | 106.3984 | 1857.4725 | 281.22 | 1621.9268 | -275.9877 | 549.314 | 209.9994 | -381.8716 | 704.6262 | -1722.7544 | -1639.7506 | -181.3099 | 9.6172 | 2135.7295 | -1866.593 | -1523.7374 | -471.2969 | -142.6105 | -129.6505 | 1066.7618 | 2165.8013 | -20.4115 | 395.33 | 7.1026 | 1890.1028 | 819.7916 | 487.677 | 1059.0585 | 0.99969 | -654.0815 | -3.659 | 1994.6512 | 750.2128 | 3891.7473 | -3.086 | -278.3725 | 3112.4727 | -656.3564 | 472.1366 | -2604.2126 | -49.795 | 606.4862 | 3724.7949 | 210.1043 | -245.331 | 214.4504
2030-07-23 | 4 | -21.6954 | 1013.643 | -65.7819 | -453.477 | -1226.7439 | -931.168 | -14.7451 | 0.99577 | 1579.8656 | -101.0738 | 3680.0178 | 82.3714 | 1870.9111 | -74.6423 | 1563.2404 | -320.6546 | 552.117 | 209.9994 | -272.6409 | 705.8285 | -1718.579 | -2884.0583 | -168.2013 | 5.8199 | 1394.8539 | -1969.613 | -1465.3153 | -523.8337 | -128.3725 | -112.9869 | 1324.7635 | 1874.579 | 153.0856 | 370.9757 | 6.7168 | 1936.0912 | 1421.5802 | 1.0008 | 651.619 | 449.9179 | -795.709 | -3.3758 | 1565.1398 | 668.0695 | 3127.3181 | -3.1909 | -278.6355 | 3269 | -830.561 | 547.5551 | -2360.4358 | -183.3516 | 454.0036 | 5163.0332 | 210.1043 | -240.8614 | -10.0336
2030-07-23 | 5 | -14.1779 | 995.4759 | -62.6415 | -487.2429 | -1051.5676 | -907.0149 | -334.8038 | 113.5017 | 1621.531 | -87.8281 | 3680.1985 | 82.0509 | 1890.8151 | -242.1707 | 1538.3679 | 93.3451 | 518.8077 | 209.9994 | -171.1224 | 789.887 | -1640.7866 | -4029.2275 | -160.9985 | 2.5764 | 653.0934 | -1760.7024 | -2059.9241 | -508.4922 | -129.6532 | -68.9001 | 1169.1772 | 880.217 | -148.2426 | 314.5647 | 4.2788 | 1477.483 | 1547.9191 | 1.0004 | 713.5242 | 320.3328 | -1227.7125 | -3.0311 | 1604.1256 | 497.9135 | 3215.1069 | -2.7991 | -276.3155 | 3241.4331 | -1206.5457 | 605.3139 | -1609.7305 | -772.7631 | 606.8528 | 5557.2241 | 210.1043 | -188.3737 | -30.5551
2030-07-23 | 6 | -30.0364 | 836.0458 | -69.9912 | -622.9749 | -774.5961 | -868.9501 | -1333.7728 | 614.1646 | 1230.3057 | -91.219 | 3744.4609 | 76.5761 | 1870.2936 | -242.8609 | 1603.5653 | 90.1964 | 455.1612 | 209.9994 | -125.8512 | 574.8144 | -1716.6556 | -4635.6128 | -139.3819 | -17.9585 | 303.9503 | -2140.6104 | -1889.5078 | -562.2158 | -122.8663 | 125.819 | 1644.1584 | 2423.6814 | 137.9835 | 547.4189 | 4.7211 | 1695.8743 | 4343.4185 | 414.4162 | 1196.766 | 0.99936 | -1385.5243 | 0.99951 | 1716.437 | 652.3144 | 3751.2109 | -3.2847 | -277.8237 | 3074.4829 | -1247.464 | 712.9757 | -1074.1136 | -1565.2004 | 17.6984 | 6989.2944 | 210.1043 | -206.8461 | 117.2241
2030-07-23 | 7 | -48.0965 | 980.7786 | -81.622 | -732.5861 | -508.4272 | -913.5152 | -1179.925 | 1280.9417 | 477.3632 | -158.6249 | 3217.8701 | -6.7569 | 1971.0852 | 141.1565 | 1832.7191 | -357.659 | 347.1796 | 209.9994 | -166.2886 | 315.2197 | -1775.3937 | -4605.1245 | -176.5727 | -40.0534 | 1000.2037 | -2802.9258 | -1453.9357 | -652.2096 | -139.9103 | 211.7513 | 2232.7751 | 3895.2527 | 593.9348 | 922.6225 | 3.4126 | 2468.3784 | 6736.5151 | 136.0213 | 916.1034 | 1.0012 | -1186.9597 | -8.7865 | 1915.3889 | 1003.2062 | 3665.8054 | -2.9653 | -277.826 | 2772.0913 | -1499.449 | 421.3617 | -1093.7297 | -1638.1398 | 899.3072 | 7658.6108 | 210.1043 | -133.5177 | 191.8176
2030-07-23 | 8 | -51.2203 | 1188.9147 | -87.6017 | -776.4958 | -641.5383 | -878.5287 | 387.3188 | 1654.4564 | -3.0287 | -175.3556 | 2903.2966 | 0.99875 | 2021.1986 | 298.13 | 2150.9983 | -353.5409 | 310.2011 | 209.9994 | -237.8232 | 360.665 | -1677.8335 | -4032.5974 | -168.2232 | -26.8288 | 1318.1552 | -2861.0093 | -1674.9014 | -663.0261 | -160.3021 | 269.5812 | 2260.6414 | 4403.1729 | 520.9051 | 960.4905 | 2.7804 | 2412.2046 | 7699.6021 | 1.0024 | 555.7225 | 149.4015 | -1418.4359 | 0.056961 | 2504.4951 | 1320.0797 | 3780.7124 | -2.4399 | -275.3928 | 2445.3379 | -1957.0975 | 441.3708 | -1199.9678 | -2034.5636 | 913.4024 | 6446.6333 | 210.1043 | -117.7818 | 130.0247
2030-07-23 | 9 | -46.3745 | 1377.2955 | -85.9717 | -784.3149 | -818.4107 | -923.4002 | 387.643 | 2188.4453 | -485.8554 | -353.739 | 3132.5557 | 161.0398 | 1907.682 | 282.5728 | 2093.9565 | -458.1407 | 149.6456 | 209.9994 | -343.0237 | 456.1677 | -1641.756 | -4427.8037 | -122.0091 | 3.0246 | 1125.5094 | -2783.0129 | -1769.7261 | -670.1458 | -166.3825 | 365.1167 | 2273.856 | 4004.0632 | 371.1985 | 785.7539 | 2.4324 | 2046.4156 | 8027.8623 | 1.0026 | 781.0643 | 449.7976 | -1748.6361 | 20.8122 | 2133.7615 | 1342.6479 | 3507.4902 | -2.892 | -277.3619 | 2496.2075 | -2001.6567 | 918.3914 | -681.1182 | -1591.2449 | 602.6501 | 6346.79 | 210.1042 | -172.4794 | 121.1398
2030-07-23 | 10 | -42.76 | 1181.4875 | -87.9494 | -784.5135 | -1090.6398 | -819.6889 | 1009.8916 | 1341.3484 | -518.8769 | -347.0526 | 3835.5791 | 195 | 935.6637 | 336.1877 | 2146.1064 | 498.3405 | 321.7568 | 209.9994 | -394.2066 | 659.3997 | -1752.5752 | -5208.3955 | -135.7009 | 17.9581 | 1312.3473 | -2626.1665 | -2308.9768 | -647.7559 | -156.9013 | 213.6837 | 2084.168 | 3244.344 | 34.6075 | 631.0425 | 0.61775 | 1552.8311 | 8188.8779 | 1.0017 | 321.8752 | 1.0002 | -1887.8237 | -89.3241 | 2549.2483 | 1267.9712 | 3092.2976 | 204.4103 | -2004.6932 | 3377.0056 | -817.3366 | 834.3718 | -396.314 | -1009.3349 | 558.2073 | 7684.5454 | 210.1042 | -122.2038 | 75.7732
2030-07-23 | 11 | -37.4657 | 743.6606 | -88.8015 | -785.03 | -1352.8665 | -757.9822 | 739.3488 | 1233.9054 | -769.8308 | -348.5085 | 3206.9141 | 194.9999 | 1845.5192 | 265.3528 | 2133.1665 | 587.4177 | 220.2961 | 209.9994 | -270.9307 | 207.2092 | -2006.5425 | -6178.8755 | -157.5271 | 10.7529 | 548.3416 | -2502.0806 | -2014.5979 | -586.0363 | -138.9284 | 294.2483 | 2474.334 | 2794.8953 | 316.6705 | 460.9747 | 1.0133 | 1526.3507 | 8380.5234 | 395.9977 | 1100.2063 | 80.7336 | -1115.8218 | -460.055 | 3276.0081 | 1260.3726 | 4653.3491 | -2.8413 | -277.7199 | 1648.2422 | -2624.0193 | 314.3359 | -619.3167 | -1185.5573 | 457.4567 | 10064.7656 | 210.1042 | -52.2661 | 105.5824
2030-07-23 | 12 | -44.1126 | 344.6253 | -97.2591 | -779.1377 | -1289.5145 | -636.3444 | 1276.6484 | 1220.5367 | -2003.6838 | -346.9465 | 3772.0337 | 194.9998 | 1624.8934 | 289.1553 | 2131.6936 | 566.8095 | 287.0124 | 209.9994 | -271.2243 | 342.8935 | -2221.9387 | -6413.8638 | -40.1325 | 6.6779 | 666.8666 | -2550.6646 | -2146.1694 | -526.4615 | -114.9852 | 439.5618 | 2326.1106 | 2708.2383 | 191.7626 | 681.2032 | 0.60777 | 1722.3894 | 8774.7559 | 0.99923 | 436.6531 | 223.7247 | -379.3812 | -337.6735 | 2644.8586 | 1026.7328 | 3279.0886 | -2.5645 | -277.6948 | 2341.1101 | -1477.2438 | 489.801 | 55.7399 | -1259.4772 | -339.1928 | 11425.9258 | 210.1042 | -43.1574 | 179.7477
2030-07-23 | 13 | -54.0238 | -14.0833 | -100.0522 | -701.6096 | -253.7396 | -318.6173 | 1995.124 | 2051.4905 | -3049.0764 | -355.2738 | 3740.7681 | 195.0004 | 1626.8585 | 438.9287 | 2196.667 | 715.9528 | 342.2251 | 209.9994 | -235.5034 | 392.4034 | -2312.3127 | -5944.1201 | 13.9358 | 5.6869 | 268.9671 | -2024.6141 | -1562.3447 | -305.4941 | -103.3793 | 631.6684 | 2241.9302 | 3125.3071 | 233.2804 | 951.1844 | 4.5748 | 2121.7886 | 9292.4775 | 197.7518 | 409.1804 | 0.99947 | -273.6275 | -144.7877 | 2507.4092 | 859.926 | 3056.2769 | 1.0144 | -278.2225 | 2590.5151 | -1199.4227 | 796.1216 | 1675.0431 | -2032.8097 | -1192.2988 | 8018.8125 | 210.1042 | 29.4361 | 151.104
2030-07-23 | 14 | -67.3183 | -13.9517 | -104.1521 | -623.0362 | 125.3432 | -493.4295 | 1985.8456 | 2355.3516 | -3135.1372 | -388.2915 | 3333.8564 | 39.3237 | 1712.1274 | 463.2535 | 2224.6406 | 341.9482 | 364.6593 | 209.9994 | -282.1487 | 957.5167 | -1667.3325 | -4567.5259 | 110.1813 | -0.67373 | 691.598 | -2012.9788 | -1060.2704 | -297.6389 | -100.0871 | 764.1046 | 1965.0164 | 2454.8093 | 318.3154 | 969.2944 | 6.3828 | 2672.8525 | 8361.3447 | 384.1508 | 604.739 | 0.99731 | 1.0195 | 0.99977 | 3577.4102 | 901.0048 | 4214.7905 | 1.0177 | -277.5567 | 2444.9702 | -2433.2979 | 680.9768 | 1624.3177 | -2198.26 | -1190.0149 | 5221.436 | 210.1042 | -5.4214 | 139.3837
2030-07-23 | 15 | -66.5925 | -336.8819 | -111.2378 | -577.2603 | 497.7146 | -572.5051 | 1425.3584 | 2797.7441 | -3582.1299 | -313.097 | 3672.8027 | 119.3427 | 1632.4707 | 519.0836 | 2265.2153 | -318.4064 | 287.3528 | 209.9994 | -365.0405 | 1091.4142 | -1380.3719 | -3377.0378 | 224.9361 | 7.1878 | 1403.5583 | -2110.188 | -1131.5382 | -277.8961 | -82.2726 | 985.8705 | 1806.432 | 3027.2292 | 208.9079 | 943.6175 | 6.7796 | 2554.8562 | 7367.4463 | 969.9596 | 1095.9647 | 0.99996 | 126.4902 | 264.1927 | 3485.8608 | 1504.8839 | 3402.9146 | 1161.3503 | -284.0237 | 2247.2585 | -2407.9307 | 768.1549 | 1837.1821 | -2036.062 | -926.6482 | 5950.1084 | 210.1042 | -59.1413 | 35.6737
2030-07-23 | 16 | -66.1479 | -524.6647 | -113.0752 | -573.1038 | 418.6958 | -438.7311 | 2453.3948 | 2602.5105 | -3692.4338 | -358.6768 | 3631.6172 | 195.0009 | 1443.5553 | 551.2928 | 2284.634 | -589.1352 | 222.91 | 209.9994 | -500.1568 | 1216.1851 | -1581.2842 | -3547.2554 | 202.5499 | 40.5367 | 2224.7329 | -1925.1415 | -1584.1188 | -214.8862 | -74.5782 | 872.197 | 1533.3151 | 3552.4136 | -36.3156 | 949.946 | 6.8154 | 2178.8274 | 6991.5811 | 768.7086 | 687.3953 | 0.99885 | 1.0024 | 332.0395 | 3124.4836 | 1520.9083 | 2474.9097 | 1333.6827 | -679.6142 | 2541.0173 | -2480.739 | 764.2506 | 2060.9978 | -2541.906 | -878.4272 | 5337.292 | 210.1043 | -41.1669 | 2.6962
2030-07-23 | 17 | -68.2872 | -372.9299 | -117.3489 | -578.1112 | 472.9661 | -556.7427 | 2762.2969 | 2717.4001 | -3187.2234 | -378.651 | 3217.0337 | 167.7108 | 1803.4839 | 627.043 | 2356.1843 | -925.0775 | 205.4729 | 209.9994 | -595.7126 | 1277.606 | -1641.8442 | -3189.0835 | 204.3805 | 48.2737 | 2566.3403 | -2114.7495 | -1673.2292 | -277.0804 | -78.9356 | 842.8283 | 1617.6138 | 4125.9604 | 22.592 | 869.7543 | 6.0996 | 2192.9688 | 6538.4058 | 412.687 | 369.7453 | 0.99991 | 187.0327 | 395.7941 | 3285.2478 | 1386.0343 | 2763.584 | 916.5145 | -478.4099 | 2848.886 | -2137.812 | 741.3873 | 1823.2831 | -2009.7117 | -738.4245 | 5299.4326 | 210.1042 | -81.2906 | 8.653
2030-07-23 | 18 | -67.0849 | -725.9368 | -118.5027 | -525.6213 | 607.3423 | -353.0866 | 3515.4622 | 2567.2666 | -3692.6157 | -352.687 | 3245.783 | 195.0004 | 1788.9343 | 621.577 | 2332.2051 | -918.7822 | 220.1407 | 209.9994 | -591.8405 | 1439.5652 | -1589.0332 | -2615.7344 | 253.4342 | 61.3777 | 2573.5359 | -1867.7035 | -2150.0947 | -177.8201 | -66.5307 | 872.8085 | 1271.5585 | 4236.2085 | -340.663 | 907.0974 | 5.7821 | 1809.2993 | 5760.311 | 1.001 | 391.1028 | 0.99699 | 184.6723 | 554.0417 | 2955.7366 | 1381.8888 | 2458.6978 | 937.0398 | -697.216 | 3015.293 | -2554.2974 | 679.6067 | 1601.3743 | -1871.7302 | -838.73 | 4399.1426 | 210.1042 | -74.5758 | 55.0172
2030-07-23 | 19 | -66.849 | -816.8563 | -114.8105 | -500.9354 | 127.8482 | -240.4102 | 4272.4458 | 2062.208 | -3375.7551 | -359.3089 | 3735.7471 | 194.9996 | 1175.8188 | 619.8811 | 2338.7974 | -1126.5955 | 283.8571 | 209.9994 | -530.9165 | 1493.3547 | -1685.3962 | -2570.8123 | 230.9615 | 60.1694 | 2316.0166 | -1727.8986 | -2064.7227 | -128.3877 | -61.4602 | 776.1857 | 1092.1376 | 4658.646 | -468.7992 | 956.5779 | 6.3083 | 1743.1656 | 5328.9766 | 314.4859 | 726.2642 | 1.0043 | 110.556 | 491.924 | 2619.531 | 1525.7582 | 2193.7886 | 1239.8301 | -697.3775 | 3110.8237 | -2503.4207 | 729.0263 | 1340.5723 | -1543.6456 | -1129.8807 | 3925.3831 | 210.1042 | -83.9918 | 161.9576
2030-07-23 | 20 | -62.8912 | -921.5046 | -111.1138 | -478.1785 | -5.5968 | -107.7911 | 5094.583 | 1472.0156 | -2822.6562 | -321.1946 | 3223.752 | 186.6718 | 1661.6385 | 587.3515 | 2319.5381 | -1299.627 | 336.6458 | 209.9994 | -379.14 | 1392.1398 | -1562.799 | -2689.1675 | 196.3697 | 34.1177 | 1200.2955 | -1689.6932 | -1811.3959 | -78.7699 | -58.6152 | 720.5439 | 1022.4258 | 4884.3442 | -462.7344 | 1018.6296 | 6.5962 | 1874.2079 | 5101.688 | 456.3136 | 1068.4139 | 1.0001 | 114.1794 | 243.4833 | 3606.1091 | 1401.2329 | 4334.1519 | 423.4802 | -280.1227 | 3080.3701 | -2911.1636 | 642.0534 | 72.1219 | -326.9534 | -1003.3132 | 3840.3413 | 210.1042 | -149.6767 | 139.4481
2030-07-23 | 21 | -67.1709 | -126.2039 | -110.5105 | -528.4443 | -227.2971 | -413.4423 | 4980.1089 | 1092.0223 | -3096.2527 | -362.3864 | 3266.917 | 144.8817 | 1592.9004 | 573.5806 | 2315.8047 | -1258.2665 | 383.1347 | 209.9994 | -404.2939 | 1382.0824 | -1846.0809 | -3343.6045 | 79.5033 | 35.0137 | 1342.1483 | -1967.7717 | -1956.974 | -245.9975 | -85.8031 | 384.7737 | 1233.0142 | 5442.4512 | -325.3395 | 1062.9177 | 6.452 | 2231.4426 | 5732.6436 | 365.136 | 915.1113 | 0.9999 | 0.99478 | 0.99702 | 3643.5996 | 1307.0787 | 4424.6987 | 221.1082 | -279.1161 | 3095.4812 | -2758.1177 | 472.9124 | -76.3933 | -339.4189 | -637.8206 | 3704.7942 | 210.1042 | -88.0018 | 144.2662
2030-07-23 | 22 | -74.3796 | 157.3061 | -111.6595 | -557.7049 | -112.1325 | -507.3414 | 4114.4834 | 804.5687 | -1891.7302 | -376.8463 | 2931.9243 | 182.4534 | 1903.0576 | 563.6168 | 2303.2559 | -1100.2327 | 491.0025 | 209.9994 | -347.4319 | 827.2114 | -2255.8491 | -4921.1753 | 26.0932 | 22.3148 | 988.7189 | -1985.0077 | -2173.8425 | -295.7868 | -100.0146 | 286.0331 | 1537.0737 | 5223.9829 | -283.5962 | 1196.1356 | 6.253 | 2241.623 | 5949.9365 | 1.0017 | 708.0852 | 1.0025 | 1.0049 | -17.8728 | 2417.9539 | 1222.7461 | 3196.6584 | 113.2953 | -279.5577 | 3517.6509 | -1950.2776 | 460.2856 | 216.3064 | -441.3761 | -1.0967 | 3403.6555 | 210.1042 | -31.5184 | 197.7227
2030-07-23 | 23 | -67.0747 | 601.9512 | -93.1342 | -617.9817 | -497.4377 | -716.2122 | 2863.3188 | 957.0579 | -541.702 | -381.9909 | 3002.8528 | 125.9561 | 1975.7495 | 543.5133 | 2293.3228 | -966.3143 | 509.842 | 209.9994 | -486.8663 | 790.7374 | -1892.3226 | -3654.2612 | -9.2053 | 31.5081 | 1981.1187 | -2119.9351 | -1706.9106 | -428.8962 | -109.2866 | 324.7746 | 2148.0774 | 5138.9604 | 205.5558 | 958.0733 | 6.0983 | 2320.4551 | 6196.4604 | 0.99932 | 891.0281 | 1.0025 | -143.1663 | 49.5994 | 2907.8142 | 1184.3318 | 4118.8501 | -2.8191 | -276.3307 | 3274.7261 | -1908.7496 | 739.6301 | -243.2518 | -511.854 | 550.5732 | 4612.0874 | 210.1042 | -79.8683 | 177.8248
2030-07-23 | 24 | -66.4987 | 548.9256 | -83.6677 | -594.6188 | -582.6665 | -371.3092 | 3175.2822 | 898.2343 | 279.4774 | -372.0933 | 3734.8967 | 134.2894 | 1400.5062 | 592.8754 | 2327.5398 | -651.3513 | 542.0118 | 209.9994 | -652.9406 | 1007.1827 | -1560.7278 | -3861.1465 | -29.6036 | 42.8283 | 2967.2202 | -2137.9458 | -1876.946 | -363.3569 | -113.9857 | 181.7528 | 2098.8916 | 5280.02 | 194.8765 | 1011.5456 | 4.662 | 1896.9451 | 5987.3037 | -3.2583 | 995.656 | 1.0017 | -1150.4888 | -3.0373 | 2739.6992 | 1232.0795 | 4277.2632 | -3.078 | -277.3832 | 3223.3967 | -1754.4436 | 977.2459 | -1329.5638 | -361.481 | 0.99667 | 3838.5435 | 210.1043 | -322.876 | 129.1137
2030-07-24 | 1 | -41.8795 | 1134.2394 | -76.5622 | -580.3616 | -1046.1274 | -645.1613 | 2987.0027 | 1222.6737 | 654.7285 | -193.9565 | 3759.9309 | 187.4997 | 1842.8171 | 430.7558 | 2181.4097 | 552.3815 | 488.1205 | 209.9994 | -611.6257 | 660.2941 | -1877.7699 | -4935.2554 | -200.0966 | -22.5952 | 2625.835 | -2350.8589 | -1338.8094 | -481.5057 | -153.7978 | -12.9241 | 1962.5892 | 3896.2131 | 360.7902 | 552.7687 | 4.4863 | 2197.5583 | 5027.5688 | -518.863 | 866.7913 | 1.0007 | -1085.1385 | -225.2765 | 2608.2686 | 1199.5695 | 4098.543 | -3.2777 | -277.6024 | 3025.1853 | -1064.8375 | 836.5942 | -2446.8782 | 179.5029 | 1.0064 | 4065.1631 | 210.1043 | -408.9206 | 40.1151
2030-07-24 | 2 | -53.7262 | 515.1893 | -79.6121 | -610.334 | -1872.442 | -401.5771 | -845.1443 | 102.7929 | 971.2502 | -114.5489 | 3763.1396 | 158.634 | 2007.8754 | 292.6404 | 1907.7976 | 138.1693 | 167.3943 | 209.9994 | -643.4102 | 502.0732 | -1991.2933 | -5401.3027 | -183.4893 | -47.2446 | 2869.6567 | -2485.644 | -1777.5269 | -458.6516 | -136.4464 | 16.5501 | 1624.7111 | 3915.6868 | 390.64 | 885.3196 | 4.6845 | 2738.1733 | 5597.6592 | 1.0015 | 979.845 | 0.99896 | -1198.6473 | -19.7525 | 2610.6765 | 1416.9528 | 3730.7292 | 564.1091 | -281.7574 | 2536.5464 | -818.9783 | 762.0316 | -3103.2351 | 39.4135 | 338.895 | 6790.0229 | 210.1043 | -345.8013 | 64.848
2030-07-24 | 3 | -50.7211 | -125.9098 | -73.8922 | -688.7871 | -1909.4054 | -503.7515 | -7405.6831 | -33.8935 | 1015.4528 | -50.6427 | 3733.4312 | 104.997 | 2012.6979 | -138.8365 | 1403.77 | 754.559 | -156.1311 | 209.9994 | -373.16 | 583.0892 | -1880.9153 | -5953.1206 | 6.8337 | -20.8699 | 1019.4636 | -2400.5581 | -2090.1746 | -548.8932 | -93.1395 | 415.4569 | 1878.7537 | 3177.8491 | 307.8499 | 658.4531 | 0.75406 | 485.5733 | 5543.1338 | -1.9586 | 1007.682 | 1.0004 | -1476.4819 | 517.5377 | 1528.1517 | 839.4435 | 3311.5916 | 1.0213 | -278.5142 | 2652.1577 | -1697.0292 | 1040.4417 | -1122.4344 | -1068.8938 | 417.2374 | 12095.1494 | 210.1043 | -216.6957 | 89.3502
2030-07-24 | 4 | -33.2069 | 759.7292 | -71.1048 | -497.4182 | -973.2921 | -1512.4911 | -10936.4424 | 1822.6877 | 1284.8224 | -56.4117 | 3613.512 | 74.5638 | 1976.8052 | -532.9612 | 899.5986 | 800.8668 | -37.0112 | 209.9994 | -245.0267 | 523.2798 | -1760.5758 | -5663.5737 | 10.0113 | -44.4068 | 489.4027 | -1996.0315 | -1936.2548 | -791.1728 | -107.2169 | 464.9353 | 2124.0623 | 719.0209 | 283.0399 | 148.8542 | 0.6718 | 880.931 | -43.1341 | -1.9419 | 1004.0186 | 0.99964 | -1404.8258 | 515.9265 | 1596.3805 | 565.6339 | 3434.0376 | -2.3238 | -276.2324 | 2649.0208 | -2072.1064 | 977.6387 | -718.3912 | -1971.0985 | 407.7341 | 10441.7021 | 210.1043 | -165.471 | 65.1092
2030-07-24 | 5 | -34.6882 | 983.0721 | -73.0779 | -493.9784 | -560.6682 | -1729.8833 | -12291.7559 | 2737.0146 | 1292.2737 | -2.425 | 3610.3042 | 37.7855 | 1965.5535 | -645.4645 | 540.3492 | 899.5272 | 129.7896 | 209.9994 | -156.9559 | 439.9484 | -1573.787 | -5067.8174 | 45.5331 | -76.7905 | 143.919 | -2206.9771 | -1759.6287 | -835.4628 | -112.5816 | 608.8564 | 1967.9989 | 984.3659 | 321.6792 | 227.6361 | 0.73355 | 1000.4186 | 50.5204 | -1.8709 | 977.2373 | 0.99913 | -1613.1655 | 627.754 | 1613.6019 | 531.4193 | 3434.1755 | -2.3716 | -276.1932 | 2604.2839 | -2209.4053 | 1059.8206 | -159.8022 | -2439.1658 | 160.2103 | 8092.731 | 210.1043 | -132.595 | 33.5399
2030-07-24 | 6 | -22.8075 | 1261.4539 | -56.9448 | -503.1581 | -277.3135 | -1925.8007 | -13033.2432 | 3229.4988 | 717.4181 | -3.1994 | 3619.304 | 57.0793 | 1905.5505 | -629.9011 | 612.33 | 973.2035 | 103.7525 | 209.9994 | -139.3421 | 349.4062 | -1585.6974 | -4685.3369 | 47.7463 | -77.6859 | 63.7941 | -2301.1287 | -1460.306 | -897.4692 | -120.4134 | 667.8071 | 2003.5608 | 3.6074 | 303.7823 | 62.8946 | 0.70407 | 983.5828 | -900.9756 | -65.9311 | 928.15 | 0.99587 | -1633.8673 | 714.9026 | 1650.5789 | 643.22 | 3384.4968 | -2.4289 | -276.4746 | 2554.0833 | -2549.7153 | 1015.344 | 0.98838 | -3003.5168 | 1.0068 | 8740.1992 | 210.1043 | -88.3477 | 69.0732
2030-07-24 | 7 | -27.5029 | 812.6485 | -74.2578 | -467.8728 | -406.1445 | -1681.6802 | -12489.6143 | 2892.0933 | 145.9957 | -79.8254 | 3331.0034 | 157.3282 | 1980.609 | -539.9666 | 950.2383 | 834.5917 | 76.3875 | 209.9994 | -262.5242 | 223.3262 | -1626.3287 | -5110.7886 | 18.7362 | -68.445 | 1019.2446 | -2002.8376 | -1376.0212 | -810.8558 | -118.7047 | 683.7405 | 2381.5647 | 3.3991 | 308.2963 | 84.4727 | 0.57266 | 1125.7007 | -919.9287 | -336.5693 | 786.3634 | 0.9979 | -1710.531 | 597.2567 | 1824.9773 | 956.4842 | 3393.6367 | -2.2094 | -275.6771 | 2271.561 | -2400.8938 | 928.7799 | -486.5457 | -3299.7729 | 325.3226 | 9669.4111 | 210.1043 | -70.5835 | 83.7802
2030-07-24 | 8 | -25.506 | 443.5248 | -74.2235 | -435.7641 | -575.1123 | -1472.7485 | -12382.2461 | 2635.4722 | 65.8821 | -222.6989 | 3760.8613 | 195.0116 | 1706.8463 | -486.2332 | 1144.7888 | 631.9933 | 44.5076 | 209.9994 | -366.1566 | -13.3937 | -1513.2217 | -4727.1953 | 35.5059 | -58.001 | 1894.832 | -1731.8483 | -857.4656 | -739.0316 | -117.3627 | 843.1275 | 2503.3169 | 3.0554 | 314.0648 | 79.9056 | 0.50263 | 949.7907 | -1013.7317 | -304.3726 | 1095.632 | 166.9933 | -1888.7419 | 569.1118 | 2408.7656 | 1196.2681 | 4088.5444 | 1.0217 | -278.6388 | 2161.2249 | -2613.6377 | 958.5848 | -375.1103 | -3306.394 | 419.8199 | 10140.6846 | 210.1043 | -54.522 | 119.4761
2030-07-24 | 9 | -25.2156 | 299.9292 | -76.7376 | -439.7401 | -947.9243 | -1359.3694 | -12273.7832 | 2406.4946 | -257.2407 | -310.577 | 3688.9722 | 194.9987 | 1682.6362 | -396.9532 | 1465.1918 | 579.2808 | 29.134 | 209.9994 | -384.7694 | -110.9483 | -1470.6797 | -4778.313 | 1.0009 | -60.8673 | 2033.5747 | -1541.1227 | -611.3385 | -713.9708 | -123.3495 | 867.4384 | 2497.3457 | 219.8521 | 314.8452 | 90.2494 | 0.49677 | 678.902 | -992.9602 | 0.99994 | 1100.7018 | 237.6454 | -2064.8398 | 420.2041 | 2678.3716 | 1099.3201 | 4184.061 | -2.6157 | -275.6869 | 1860.5955 | -3339.3237 | 941.766 | 21.4102 | -3270.0496 | 647.1071 | 10653.7119 | 210.1042 | -12.8969 | 130.1263
2030-07-24 | 10 | -24.0292 | 121.5746 | -77.2794 | -462.3333 | -772.722 | -1351.1172 | -13231.8105 | 2798.594 | -938.218 | -201.634 | 3688.699 | 195.0016 | 1582.9889 | -220.9133 | 1504.2322 | 398.106 | -101.219 | 209.9994 | -416.7413 | -128.9782 | -1365.9054 | -5506.6211 | 72.1389 | -52.1455 | 2218.3035 | -1448.3036 | -850.5989 | -719.7807 | -115.9648 | 1019.1012 | 2453.7434 | 37.8704 | 299.7902 | 70.9191 | 0.56118 | 623.3819 | -510.3939 | -1.7346 | 1048.1572 | 29.1791 | -2345.8064 | 325.9143 | 2477.8425 | 1006.6496 | 3814.5696 | 1.0081 | -276.8394 | 1676.9368 | -2911.6938 | 798.0822 | 1180.0231 | -3504.8203 | 501.8853 | 10963.1074 | 210.1043 | 105.6981 | 100.8855
2030-07-24 | 11 | -29.8107 | -42.7081 | -87.099 | -538.0848 | -658.9907 | -1392.3245 | -13885.7266 | 2844.8679 | -1636.6986 | -268.7559 | 3735.499 | 195.0085 | 1519.5917 | -110.346 | 1734.1979 | 223.9837 | -97.6558 | 209.9994 | -413.5337 | 86.8992 | -1596.0308 | -5514.9849 | 118.0929 | -51.499 | 2349.0259 | -1712.2394 | -892.5367 | -735.6143 | -98.4843 | 1055.0225 | 2527.4639 | 147.5279 | 125.2949 | 148.8755 | 0.46374 | 468.9464 | 413.8662 | 1.0002 | 891.3163 | 1.0019 | -1883.8689 | 505.1565 | 3546.1792 | 1035.1058 | 4569.6982 | 1.038 | -277.2524 | 1687.5266 | -2933.5657 | 849.775 | 1914.004 | -4246.9194 | 67.225 | 12535.4766 | 210.1043 | 237.2975 | 165.5068
2030-07-24 | 12 | -35.6439 | -552.4671 | -84.2384 | -787.1517 | -910.3345 | -1015.7491 | -12589.1299 | 2234.2869 | -2690.8301 | -342.7135 | 3757.2659 | 194.4954 | 1468.0953 | -27.7715 | 1915.8214 | 156.0916 | -134.7624 | 209.9994 | -363.3593 | 243.9267 | -1640.9878 | -4938.5542 | 193.1784 | -59.2678 | 2078.5322 | -1794.905 | -1053.7842 | -660.3491 | -68.4579 | 1177.2396 | 2004.4706 | 1387.58 | 81.8876 | 379.4038 | 0.48045 | 1087.1918 | 4090.27 | -2.0416 | 584.0491 | 1.0005 | -1521.5261 | 513.4861 | 3223.4646 | 1027.2699 | 3562.1064 | 289.2374 | -280.1664 | 1735.233 | -3241.7917 | 927.0999 | 2604.3254 | -4294.8438 | -555.9193 | 14931.8359 | 210.1042 | 301.9205 | 257.5696
2030-07-24 | 13 | -69.4938 | -850.2285 | -111.4309 | -802.4434 | -1110.2921 | -1041.3719 | -11418.2031 | 1951.3828 | -2143.9729 | -360.5339 | 3714.885 | 133.4839 | 1455.4252 | 218.071 | 2114.749 | -999.4243 | -284.1847 | 209.9994 | -229.0357 | 889.7802 | -1760.8596 | -5250.6895 | 271.4402 | -63.2659 | 977.1989 | -2914.7998 | -2252.0222 | -616.5013 | -32.0523 | 1360.5269 | 1813.2915 | 3298.5674 | -123.0752 | 879.7198 | 0.54146 | 1359.9647 | 7524.874 | -1.8356 | 408.1116 | 0.99935 | -1427.006 | 1048.6445 | 3307.1821 | 770.8754 | 3509.3369 | 174.4989 | -279.525 | 1021.8849 | -3763.0156 | 1260.2864 | 4011.5244 | -4309.3706 | -839.3641 | 16389.0566 | 210.1042 | 245.5202 | 82.1888
2030-07-24 | 14 | -69.2421 | -1309.5975 | -117.1921 | -773.5774 | -901.2258 | -823.8314 | -11018.1943 | 2051.1309 | -2290.1855 | -369.7059 | 3714.5015 | 88.7417 | 1456.3322 | 239.6798 | 2125.8657 | -555.0865 | -210.5437 | 209.9994 | -288.1454 | 851.2467 | -1396.4377 | -5047.4746 | 372.5186 | -58.2889 | 1351.2773 | -2547.3584 | -2309.5288 | -538.2324 | -15.7933 | 1619.2358 | 1495.8765 | 3960.9624 | -103.7314 | 907.8549 | 0.66202 | 1257.3359 | 9213.7324 | 342.9419 | 822.711 | 1.0016 | -1106.822 | 1123.5743 | 4344.3003 | 952.7224 | 4502.6445 | 521.987 | -280.0113 | 1490.5896 | -4229.4136 | 1114.239 | 4013.8105 | -4134.4087 | -380.6615 | 14313.3145 | 210.1042 | 190.1138 | 13.18
2030-07-24 | 15 | -46.2824 | -601.131 | -109.3882 | -800.1052 | -271.475 | -1015.4455 | -8877.8672 | 2617.6492 | -2795.0945 | -393.1283 | 3476.2349 | 1.0009 | 1383.9663 | 313.6169 | 2167.6084 | -96.3934 | -105.4608 | 209.9994 | -362.5131 | 548.574 | -1255.4307 | -4937.4692 | 276.6822 | -52.1192 | 1997.1278 | -2240.6626 | -1911.2963 | -548.7853 | -48.9866 | 1567.4539 | 1406.1334 | 2886.7788 | -149.2239 | 372.0644 | 0.57793 | 1446.8534 | 6744.9126 | 516.3329 | 770.945 | 1.0002 | -782.9112 | 838.8334 | 4398.9043 | 944.0612 | 4427.9458 | 543.6865 | -280.2484 | 1559.5333 | -4591.3291 | 879.0674 | 3507.9441 | -3997.0557 | -353.1622 | 12392.2549 | 210.1042 | 110.5788 | -5.1522
2030-07-24 | 16 | -64.31 | -597.0952 | -114.4921 | -785.2433 | -184.7403 | -823.8097 | -6525.5503 | 2763.8674 | -2931.6636 | -403.2278 | 3489.7166 | -39.7852 | 1485.3639 | 391.1818 | 2198.6538 | -47.2887 | 306.6101 | 209.9994 | -468.7826 | 676.7723 | -1305.689 | -4354.7275 | 262.0692 | -48.1685 | 2864.6951 | -2223.498 | -1955.4952 | -429.3507 | -55.1929 | 1478.0194 | 1654.6609 | 4569.7729 | -161.8596 | 740.5637 | 2.322 | 1900.9104 | 5811.9009 | 668.9604 | 864.5331 | 1.001 | -861.5281 | 798.5394 | 4476.2871 | 1073.0695 | 4363.2734 | 750.2265 | -281.3382 | 1676.2443 | -4476.4639 | 945.2961 | 3794.9009 | -3843.7847 | -366.5202 | 9812.75 | 210.1042 | 106.8014 | -6.4189
2030-07-24 | 17 | -75.3028 | -522.9966 | -117.5533 | -711.4446 | -26.3714 | -845.7278 | -4649.5913 | 3080.8403 | -3017.0291 | -379.3896 | 2940.4038 | -76.1813 | 1670.8262 | 473.9753 | 2267.5439 | -407.3437 | 447.0276 | 209.9994 | -449.4663 | 668.5977 | -1352.0359 | -3711.2437 | 237.7941 | -59.6257 | 3081.9419 | -2170.1431 | -1920.4907 | -399.7639 | -64.6302 | 1403.8064 | 1409.8236 | 4738.8354 | -147.7174 | 1047.8767 | 5.3055 | 2557.3118 | 5962.2769 | 712.3848 | 956.8254 | 1.0007 | -820.1514 | 756.312 | 4732.1611 | 1171.615 | 4800.7051 | 660.3116 | -280.7443 | 2037.6038 | -4576.354 | 997.4163 | 3758.2625 | -3975.4119 | -473.8007 | 8837.2441 | 210.1042 | 98.6752 | 0.66989
2030-07-24 | 18 | -63.8268 | -423.1359 | -118.8755 | -633.2477 | -56.3901 | -1028.4005 | -4302.874 | 3127.6665 | -3034.2529 | -404.231 | 1821.3514 | 38.8491 | 2045.5951 | 516.4512 | 2297.3652 | -647.3371 | 320.3184 | 209.9994 | -471.1251 | 471.0576 | -1514.3118 | -3443.0415 | 198.5037 | -80.5788 | 3087.2383 | -2237.9561 | -1726.626 | -444.3127 | -70.7022 | 1362.2589 | 1137.6249 | 3539.759 | -151.6921 | 774.8005 | 6.1246 | 2813.1069 | 4418.0142 | 1.0013 | 875.0648 | 0.99682 | -337.9752 | 841.405 | 4401.6299 | 1410.9833 | 4491.1694 | 633.4962 | -281.4038 | 2367.6909 | -4379.8945 | 863.2756 | 3470.4856 | -3819.1965 | -607.2272 | 10473.1123 | 210.1042 | 86.0772 | 5.0607
2030-07-24 | 19 | -64.5801 | -430.4322 | -108.2579 | -646.7454 | -105.4529 | -801.8293 | -2956.1094 | 3004.5122 | -2936.7603 | -299.7089 | 1928.8589 | 39.0539 | 2009.1838 | 526.6811 | 2298.2805 | -729.4736 | 311.8351 | 209.9994 | -493.4547 | 507.679 | -1612.1348 | -3756.1729 | 139.987 | -72.6216 | 3199.1582 | -1985.8589 | -1544.1489 | -369.2689 | -76.171 | 1198.865 | 1092.7599 | 4176.8203 | -235.8604 | 953.476 | 7.09 | 2765.7991 | 5026.1299 | -43.2911 | 968.3962 | 1.0003 | -616.9427 | 570.008 | 4597.4189 | 1379.2705 | 5165.6968 | 295.4535 | -279.0607 | 2662.5889 | -4413.981 | 934.2134 | 3122.6204 | -3795.8755 | -626.1021 | 10033.8066 | 210.1042 | 92.394 | 14.8907
2030-07-24 | 20 | -69.3954 | -233.3832 | -107.2752 | -739.2949 | -451.1314 | -521.8241 | -2560.6755 | 2993.1028 | -2594.8179 | -291.1806 | 1979.9835 | 58.761 | 1939.4232 | 539.6199 | 2294.3049 | -642.8276 | 199.8853 | 209.9994 | -520.5304 | 508.1644 | -1920.1217 | -4406.249 | 20.0669 | -47.0721 | 3197.0867 | -2157.8689 | -1875.219 | -351.9229 | -90.6668 | 991.6542 | 1707.2939 | 4730.7729 | 164.0634 | 921.7999 | 5.7665 | 2287.3545 | 5240.4927 | -429.2301 | 733.6721 | 1.0032 | -685.5024 | 246.2299 | 3183.2761 | 1174.2935 | 3936.6675 | 1.0225 | -278.7621 | 2403.5623 | -3888.6155 | 929.0772 | 2453.208 | -3722.4771 | -966.08 | 9490.8623 | 210.1042 | 74.1305 | 148.1531
2030-07-24 | 21 | -66.0704 | -312.3934 | -105.0992 | -758.8219 | -595.3431 | -496.412 | -3287.6069 | 2597.2188 | -2762.5881 | -307.5317 | 2049.9751 | 184.0617 | 1904.7682 | 528.6838 | 2251.6323 | -529.3729 | 99.4287 | 209.9994 | -545.9074 | 895.8832 | -1982.915 | -4905.2085 | 168.5182 | -29.3238 | 3206.3894 | -2097.0483 | -2527.3806 | -360.0426 | -78.8329 | 974.7809 | 1051.8584 | 4926.2295 | -248.7014 | 856.6747 | 4.3042 | 1824.2858 | 4701.3271 | -362.4848 | 772.5974 | 0.99825 | -1068.6805 | 432.8632 | 3217.7751 | 1100.9554 | 4035.1494 | 1.019 | -278.5744 | 2336.5691 | -3712.9465 | 992.0953 | 2053.0515 | -3723.2742 | -1089.557 | 9773.8457 | 210.1043 | 115.5701 | 235.7166
2030-07-24 | 22 | -50.1951 | -15.0596 | -101.8404 | -767.2961 | -1241.1432 | -524.0504 | -3088.657 | 1806.1147 | -2638.6758 | -360.517 | 2827.0886 | 194.9993 | 1774.3341 | 510.7849 | 2257.3784 | -1621.6787 | -397.6001 | 209.9994 | -578.3377 | 1060.7485 | -2006.541 | -4898.5713 | 49.0275 | 3.8336 | 3313.3066 | -2106.21 | -2814.7083 | -412.1536 | -99.4175 | 609.3832 | 1223.5634 | 5130.3442 | -230.6048 | 682.9025 | 3.5391 | 933.8142 | 4030.8711 | -528.8253 | 834.7074 | 1.0019 | -1248.5239 | 155.7783 | 3025.3599 | 793.9009 | 3972.1729 | 1.0122 | -274.3053 | 2834.3652 | -3997.9189 | 850.9229 | 1056.948 | -2480.1201 | -738.0881 | 8707.1553 | 210.1043 | 107.0739 | 295.4662
2030-07-24 | 23 | -49.293 | 232.8309 | -91.1145 | -773.7385 | -1273.2316 | -567.4661 | -3790.0601 | 1756.1013 | -1797.5868 | -223.909 | 3056.813 | 194.9997 | 1817.0516 | 461.9311 | 2246.321 | -1792.7646 | -456.2719 | 209.9994 | -633.2489 | 348.0123 | -1991.325 | -5074.7764 | -46.8914 | -14.7516 | 3673.7449 | -2200.9377 | -2798.9602 | -491.9642 | -112.5002 | 533.8688 | 1199.9484 | 5086.7305 | -2.5428 | 573.636 | 3.3244 | 1108.5507 | 4327.48 | -60.3296 | 1084.5018 | 111.2166 | -1301.2441 | 61.6515 | 3481.9131 | 1017.2098 | 4829.77 | -3.6394 | -275.92 | 2935.7258 | -2820.3655 | 455.0837 | 0.9953 | -2158.0615 | 583.8402 | 7836.2437 | 210.1042 | 109.1615 | 278.2548
2030-07-24 | 24 | -49.5089 | 96.647 | -88.9352 | -784.8194 | -1385.0664 | -682.7531 | -4419.2354 | 1607.5956 | -57.1321 | -95.0219 | 3270.7363 | 195.0003 | 1889.026 | 435.9461 | 2177.647 | -1144.3368 | -516.3328 | 209.9994 | -674.8795 | 315.1927 | -1589.6537 | -4900.1719 | -23.1861 | 7.3157 | 4309.3403 | -2340.7869 | -2745.095 | -546.4706 | -108.2921 | 579.9081 | 1864.6232 | 4656.4209 | 36.0057 | 403.0337 | 1.3224 | -650.126 | 3952.5186 | -158.3084 | 832.6443 | 1.0012 | -1833.5151 | 324.6868 | 2823.5774 | 1111.8339 | 4190.0039 | 0.99397 | -278.4618 | 2705.6604 | -2804.2698 | 919.5368 | 1.0342 | -2307.9302 | 782.4122 | 9672.3838 | 210.1042 | -5.0437 | 73.2238
2030-07-25 | 1 | -45.8795 | 218.798 | -82.1494 | -760.8063 | -1764.5883 | -775.8332 | -8556.8984 | 484.2661 | 215.4838 | -58.3713 | 3468.8025 | 195.0004 | 1862.9216 | 294.1471 | 1703.8196 | -522.4081 | -682.4221 | 209.9994 | -692.999 | 407.4768 | -1725.7363 | -4411.3159 | 5.5437 | 57.3406 | 4382.3857 | -2392.604 | -1385.2831 | -610.4695 | -108.1374 | 523.8106 | 2198.1895 | 3721.9414 | 18.9241 | 373.9764 | 0.8671 | -1762.3243 | 4169.6221 | -547.3361 | 586.5668 | 0.99973 | -2051.311 | 393.2859 | 1904.2283 | 1131.3835 | 3544.3345 | -2.4612 | -275.287 | 2150.4507 | -2382.6094 | 1075.2794 | -850.5414 | -2010.4867 | 649.2763 | 10949.7705 | 210.1043 | -118.1322 | 88.4519
2030-07-25 | 2 | -36.0054 | 600.4995 | -73.138 | -519.6241 | -1040.439 | -1428.4749 | -12123.6934 | 2000.5454 | 252.7842 | -31.7438 | 3014.0317 | 113.7008 | 2040.1218 | -302.0635 | 1260.0227 | -960.8662 | -736.6695 | 209.9994 | -538.8451 | 165.3083 | -1361.9814 | -3892.1763 | -15.889 | 23.0808 | 3706.2046 | -2341.2966 | -918.4641 | -743.2766 | -110.817 | 616.9609 | 2001.1475 | 1621.2849 | 168.5193 | -3.6298 | 0.7485 | -1408.9579 | 138.7202 | 1.0014 | 987.4945 | 1.0033 | -2030.7924 | 319.5482 | 2136.7063 | 1121.7134 | 4111.7148 | 19.5028 | -276.5697 | 1896.6528 | -2530.1892 | 778.2818 | -942.8575 | -2450.9448 | 890.5867 | 10000.708 | 210.1042 | -50.1452 | 167.1859
2030-07-25 | 3 | -40.7449 | 796.7038 | -79.3028 | -524.5544 | -916.4004 | -1655.4078 | -12741.5898 | 2345.9187 | 826.98 | -56.2014 | 2436.4153 | 59.46 | 1933.3828 | -495.5673 | 856.1995 | -711.1542 | -495.3611 | 209.9994 | -494.5517 | 187.3815 | -1121.2631 | -3530.865 | 16.1577 | 9.8224 | 3714.7593 | -2369.5361 | -759.0371 | -786.5115 | -105.7239 | 663.212 | 1795.462 | 2158.8325 | 7.3195 | 79.3733 | 0.73267 | -1283.1244 | -21.7674 | 54.572 | 1028.5945 | 0.99927 | -2046.6843 | 321.8772 | 2385.0579 | 1073.967 | 4464.7812 | 1.028 | -276.7105 | 2072.9553 | -2671.4585 | 723.304 | -658.0292 | -2644.0935 | 970.1506 | 9961.9922 | 210.1043 | -30.7124 | 183.338
2030-07-25 | 4 | -43.6574 | 782.5689 | -76.5134 | -523.0264 | -687.3623 | -1592.5479 | -12845.6201 | 2716.0854 | 1073.1782 | -45.3248 | 2909.3535 | 29.135 | 1943.3679 | -515.3111 | 897.9589 | -496.9721 | -237.68 | 209.9994 | -196.7516 | 91.3173 | -1079.2727 | -3214.7205 | 33.5441 | -14.5149 | 2367.1189 | -2321.1328 | -7.6808 | -770.8736 | -106.0049 | 725.3339 | 2167.9895 | 2094.1096 | 184.2717 | 154.1606 | 1.7357 | -1083.967 | 200.0889 | 0.99986 | 862.1528 | 1.0022 | -1981.2631 | 395.6809 | 2640.9736 | 1315.7208 | 4427.2437 | 1.0237 | -276.9006 | 2053.8232 | -2131.3735 | 810.5237 | -620.2137 | -2221.3105 | 772.291 | 9769.7568 | 210.1043 | -53.2493 | 195.0054
2030-07-25 | 5 | -34.3716 | 922.3889 | -73.4478 | -509.6996 | -497.4095 | -1732.4235 | -13121.833 | 3096.7849 | 1110.7168 | -40.3532 | 3114.2075 | 48.3106 | 1944.647 | -482.0771 | 1026.0419 | -520.8543 | -235.3358 | 209.9994 | -101.0565 | 123.9594 | -1267.4872 | -3075.8601 | 59.8538 | 0.43522 | 1718.5248 | -2156.6123 | 145.2877 | -804.4697 | -108.4343 | 757.5034 | 2262.614 | 1372.3759 | 159.4264 | 1.0056 | 2.0423 | -1197.9658 | -458.7029 | 0.99678 | 871.6448 | 1.0041 | -1878.7991 | 519.9545 | 2682.4226 | 1338.5978 | 4455.7959 | 1.0495 | -277.0354 | 2042.3901 | -2238.543 | 856.0518 | -225.4578 | -2894.4951 | 536.2424 | 10861.1357 | 210.1042 | -25.3033 | 222.8638
2030-07-25 | 6 | -35.8415 | 1098.7516 | -79.4493 | -508.175 | -487.2953 | -1782.3624 | -12935.1582 | 2943.7944 | 723.3508 | -40.0793 | 3188.9729 | 73.351 | 1943.5295 | -441.4694 | 1158.8849 | -440.0623 | -179.7279 | 209.9994 | -132.2164 | 174.2225 | -1422.2764 | -2891.7961 | 15.287 | 22.3869 | 1600.5514 | -2213.1465 | 3.4641 | -821.5675 | -117.7988 | 632.1617 | 2402.4814 | 1271.6277 | 195.8689 | -1.6414 | 2.1484 | -1297.1768 | -487.537 | -2.4995 | 997.3859 | 0.9982 | -1927.4113 | 341.33 | 2664.8508 | 1293.0039 | 4508.4609 | 1.0219 | -277.0306 | 1676.408 | -3184.2285 | 1007.1141 | -81.9871 | -2763.6963 | -37.5035 | 6874.1245 | 210.1043 | -117.2719 | 277.2635
2030-07-25 | 7 | -33.9655 | 1178.4822 | -69.2912 | -519.395 | -600.0748 | -1725.7417 | -12689.7871 | 2585.8054 | 0.99769 | -54.3855 | 3460.8857 | 89.2801 | 1941.6536 | -307.2989 | 1449.1733 | -438.3073 | -271.7103 | 209.9994 | -180.6732 | 156.4835 | -1645.3925 | -3607.2349 | -43.4687 | 40.0684 | 1368.2076 | -2411.4604 | -50.3192 | -825.4493 | -127.2301 | 520.5654 | 2578.8193 | 1642.0035 | 248.5369 | -16.0167 | 1.5067 | -1572.8652 | -237.9881 | -103.2636 | 998.6541 | 1.0007 | -1937.3293 | 227.0765 | 2470.5618 | 1324.9651 | 4417.3398 | 1.0195 | -275.7789 | 1825.8098 | -2640.1545 | 963.4247 | -168.4553 | -3312.4941 | 1.0031 | 7402.3794 | 210.1042 | -94.1215 | 237.3763
2030-07-25 | 8 | -30.6871 | 825.4807 | -81.4625 | -484.2536 | -766.3237 | -1614.2448 | -12413.9697 | 2242.1929 | -3.028 | -199.6157 | 3326.9924 | 195.0001 | 1722.0444 | 58.6112 | 1496.026 | -102.7509 | -485.1539 | 209.9994 | -304.9926 | 74.3055 | -1483.0001 | -3613.5347 | -40.3239 | 51.6519 | 2428.3374 | -2380.7292 | 169.4494 | -780.1396 | -125.604 | 594.7732 | 2733.53 | 977.86 | 228.0228 | -181.5946 | 0.63658 | -2009.7736 | -715.0902 | -454.6394 | 649.7333 | 1.0004 | -2003.4465 | 164.6411 | 2573.2944 | 1473.5659 | 4159.8022 | -2.7957 | -784.0112 | 582.3151 | -3687.5356 | 915.4278 | -967.0132 | -2976.9294 | -21.3442 | 9971.2344 | 210.1043 | -110.098 | 141.2587
2030-07-25 | 9 | -27.9239 | 683.9209 | -79.2398 | -516.3348 | -1095.7465 | -1556.8608 | -12548.5996 | 2237.4272 | -304.1595 | -266.5853 | 3436.6082 | 195.0003 | 1296.4358 | 106.2068 | 1639.5936 | -373.0114 | -599.0177 | 209.9994 | -346.1969 | -178.0702 | -1389.2756 | -3359.1899 | 8.6614 | -11.4159 | 2040.9569 | -2064.0388 | 212.7748 | -768.0088 | -126.2633 | 803.0692 | 2214.9512 | 704.5875 | 165.6301 | -174.0556 | 0.56198 | -617.2673 | 399.7566 | -444.455 | 586.6622 | 449.0975 | -2227.7129 | 115.2324 | 2913.3057 | 1532.1829 | 4282.3052 | -55.4541 | -270.613 | 920.921 | -3482.1736 | 1016.2147 | -316.7419 | -2612.8435 | 200.598 | 10572.8105 | 210.1043 | -97.7839 | 78.7319
2030-07-25 | 10 | -23.1397 | 30.7749 | -75.7391 | -508.5009 | -283.714 | -1295.0648 | -13797.8516 | 3191.2129 | -2842.7378 | -307.4856 | 3569.9006 | 195.0006 | 1552.8358 | 371.9645 | 2083.3579 | -591.6065 | -693.4949 | 209.9994 | -347.31 | -231.4791 | -1168.5604 | -3325.772 | 101.9487 | 0.47581 | 2055.6267 | -1548.6082 | -155.4752 | -710.193 | -107.2389 | 1123.9161 | 2173.2737 | 1151.0062 | 146.1902 | -173.3875 | 0.64303 | -504.9503 | 713.8473 | -438.9776 | 283.8896 | 449.4922 | -2488.6899 | 293.8042 | 2954.2234 | 1501.661 | 3840.3804 | -2.4139 | -270.6307 | 717.5056 | -4130.1953 | 841.533 | 1875.4827 | -4802.709 | -201.0035 | 10842.0332 | 210.1042 | 100.9647 | 99.4642
2030-07-25 | 11 | -27.6062 | 141.7845 | -76.7273 | -556.9023 | -460.8409 | -1514.1857 | -14571.8408 | 3439.4055 | -2339.5068 | -346.5376 | 3714.8601 | 194.9993 | 1527.2684 | 424.8923 | 2178.5142 | -1053.9917 | -792.4724 | 209.9994 | -394.405 | -98.5594 | -1276.0446 | -3842.9756 | 179.0688 | 5.1274 | 2400.957 | -2149.301 | -714.7234 | -775.6918 | -93.5863 | 1183.5128 | 1878.2457 | 920.3542 | 31.958 | -89.6855 | 0.64089 | 473.8982 | 95.8033 | -629.9667 | -242.992 | 307.7135 | -2530.406 | 438.1946 | 3480.2485 | 1394.6067 | 3818.9141 | -179.8006 | -1981.8737 | 2276.2534 | -1952.0685 | 1056.1229 | 2486.8601 | -4369.5732 | -667.5816 | 12595.0127 | 210.1043 | 146.6005 | 168.7905
2030-07-25 | 12 | -30.0478 | -495.5279 | -78.3878 | -634.0462 | -861.6299 | -1147.7235 | -13910.6133 | 3064.9424 | -2020.61 | -358.0992 | 3712.1997 | 195 | 1475.5883 | 391.5815 | 2156.5193 | -1406.1483 | -754.4256 | 209.9994 | -321.4138 | 393.6957 | -1415.9678 | -3569.2983 | 174.0569 | 8.9737 | 2090.6213 | -1857.2379 | -447.3526 | -685.2568 | -68.4106 | 1265.9111 | 1907.6317 | 1938.1752 | 39.7798 | 99.8139 | 0.6694 | 449.2126 | 777.3164 | -174.6963 | 170.1936 | 0.99979 | -1818.0663 | 618.305 | 3595.7422 | 1495.7554 | 3809.2412 | 220.2967 | -278.437 | 636.1351 | -3544.7646 | 1066.5809 | 3362.6885 | -4428.6133 | -878.0523 | 14389.4834 | 210.1042 | 227.219 | 155.8603
2030-07-25 | 13 | -29.8364 | -1312.6376 | -83.4694 | -730.2269 | -287.4314 | -603.1243 | -12392.2666 | 2824.7859 | -2227.228 | -369.5724 | 3681.7825 | 151.5238 | 1447.1766 | 404.5662 | 2178.552 | -1659.8333 | -880.6411 | 209.9994 | -147.9334 | 715.3658 | -1420.021 | -4203.8052 | 233.7196 | 0.16193 | 841.033 | -1778.8113 | -1079.2531 | -545.8358 | -46.6598 | 1436.9323 | 1859.5997 | 2582.9106 | 42.3231 | 246.8143 | 0.69855 | 134.5949 | 3109.2747 | -268.0498 | -4.4333 | -126.4923 | -1402.6968 | 760.6526 | 3340.5559 | 1156.2355 | 3497.9233 | 1.0109 | -456.3627 | -11.6188 | -4356.3843 | 953.3362 | 3705.8718 | -4580.4819 | -222.0634 | 14519.0205 | 210.1043 | 261.07 | 51.2057
2030-07-25 | 14 | -39.4872 | -1397.1075 | -88.4815 | -727.0652 | -615.9315 | -652.4897 | -9838.9297 | 1307.9944 | -1842.8724 | -387.1527 | 3703.2439 | 64.7337 | 1428.8531 | 434.8531 | 2186.978 | 2.3416 | -180.525 | 209.9994 | -149.0278 | 332.5089 | -1325.5278 | -4970.3521 | 273.9836 | -29.2152 | 706.0043 | -1889.053 | -714.9487 | -495.0398 | -26.2601 | 1520.3287 | 1683.9442 | 3925.7219 | 123.5361 | 539.7731 | 1.6164 | 1273.344 | 4890.7388 | -186.5963 | -4.3025 | -55.1293 | -698.42 | 752.3786 | 4317.7153 | 1028.7338 | 4263.813 | 128.7088 | -276.7468 | -175.3912 | -4814.4067 | 694.1384 | 2811.9561 | -4179.8125 | -422.7299 | 14288.3975 | 210.1043 | 124.7688 | 22.4753
2030-07-25 | 15 | -31.8498 | -1347.5442 | -77.3455 | -656.1343 | -445.6797 | -564.9999 | -8907.8799 | 1695.3954 | -1443.5328 | -395.8802 | 3682.9697 | -20.3587 | 1384.8129 | 440.2054 | 2214.3743 | 98.8833 | 57.8771 | 209.9994 | -227.2933 | 120.8007 | -1357.9929 | -4921.606 | 263.3124 | -37.5607 | 1149.4722 | -1560.5326 | -274.1319 | -348.7138 | -29.1591 | 1622.1616 | 1709.1647 | 4003.116 | 310.5373 | 518.6353 | 3.3891 | 2169.4302 | 4594.4629 | -58.7413 | 1.1422 | -107.3311 | -671.6852 | 657.8859 | 4377.9707 | 1035.9376 | 4241.6533 | 171.5801 | -277.6581 | 404.497 | -4849.1138 | 774.4603 | 2759.3396 | -4169.0801 | -500.9276 | 12220.8447 | 210.1042 | 88.8399 | -12.2913
2030-07-25 | 16 | -37.0051 | -987.2677 | -75.3707 | -623.8539 | -352.4943 | -649.8404 | -8040.4409 | 2322.8748 | -1336.1506 | -365.9315 | 3306.1868 | -15.5711 | 1546.5011 | 451.4082 | 2224.9736 | 307.92 | 101.4069 | 209.9994 | -332.2096 | 204.6478 | -1361.2795 | -4569.873 | 256.3978 | -52.2843 | 1807.791 | -1511.6041 | -450.7896 | -403.1724 | -46.8882 | 1595.9614 | 1620.8593 | 3585.6677 | 346.0728 | 446.0932 | 4.5339 | 2501.8215 | 4111.0405 | -82.2464 | 1.0012 | -141.3278 | -745.618 | 646.2495 | 4503.0923 | 1014.5107 | 4497.8818 | 1.0051 | -276.702 | 276.9639 | -4859.9243 | 838.2678 | 2675.3362 | -4084.0591 | -542.9594 | 10188.7139 | 210.1042 | 63.896 | -28.2099
2030-07-25 | 17 | -36.9065 | -965.9308 | -76.4178 | -566.8812 | -349.9079 | -799.5778 | -8221.4951 | 2792.814 | -1214.2806 | -364.3633 | 3128.4055 | -72.9464 | 1577.4218 | 469.7753 | 2255.0188 | 98.2255 | 71.3305 | 209.9994 | -437.0455 | 50.9951 | -1236.9902 | -4122.877 | 263.4583 | -63.8858 | 2614.6685 | -1665.5015 | -353.692 | -432.349 | -50.4261 | 1685.649 | 1387.939 | 3010.4487 | 257.3123 | 522.8771 | 4.3198 | 2748.2634 | 4061.2805 | -71.1852 | 1.0003 | -164.3916 | -610.7327 | 649.3694 | 4454.8428 | 1132.3904 | 4278.5933 | 186.3011 | -277.8775 | 530.2672 | -4966.1592 | 800.742 | 2310.3862 | -4027.1221 | -564.6276 | 10837.8232 | 210.1042 | 42.3252 | -54.5031
2030-07-25 | 18 | -40.5081 | -1172.6721 | -76.2987 | -610.9874 | -368.7432 | -622.8114 | -8045.6812 | 2616.5627 | -1223.5111 | -382.0679 | 3094.2107 | -19.4736 | 1606.4117 | 423.0929 | 2204.3311 | 157.3256 | 153.7065 | 209.9994 | -442.1959 | 204.1903 | -1327.2783 | -4087.3748 | 311.2318 | -56.6054 | 2645.603 | -1570.7659 | -391.1741 | -392.2955 | -39.6409 | 1713.7261 | 1475.7197 | 3911.1658 | 326.3754 | 556.1013 | 5.5284 | 2547.3721 | 4932.3955 | 57.5335 | 129.2889 | 1.0002 | -748.8118 | 822.1402 | 4727.8042 | 1176.7267 | 4845.7173 | 79.4618 | -277.1186 | 1274.4738 | -4926.2139 | 996.5399 | 2953.5066 | -4063.1846 | -509.5546 | 11370.0293 | 210.1042 | 80.4453 | -1.4705
2030-07-25 | 19 | -39.2274 | -758.3748 | -76.4353 | -625.1772 | -268.4503 | -739.4623 | -8284.4785 | 2578.2947 | -1490.5565 | -371.627 | 3131.9846 | 16.8633 | 1577.4515 | 401.0317 | 2178.876 | -246.5479 | 93.7193 | 209.9994 | -420.6568 | 178.5921 | -1615.8051 | -5104.8052 | 252.8598 | -63.2836 | 2661.7471 | -1680.8907 | -743.1441 | -462.6044 | -58.5818 | 1507.8226 | 1401.6163 | 3810.25 | 271.8541 | 494.2697 | 4.4152 | 2472.2544 | 4568.0122 | 1.0027 | 314.5525 | 1.0001 | -761.4398 | 775.051 | 4748.4902 | 1384.8889 | 5162.3521 | 0.99781 | -276.7275 | 1627.465 | -4893.4756 | 979.8158 | 2943.668 | -4203.0005 | -501.2982 | 11085.6152 | 210.1042 | 96.8455 | 64.5902
2030-07-25 | 20 | -34.665 | -742.8383 | -79.7028 | -649.358 | -486.6616 | -892.3107 | -7741.0884 | 2125.6189 | -1848.1453 | -391.5708 | 3057.4663 | 31.5884 | 1664.9031 | 318.1893 | 2134.8313 | -997.6069 | 72.024 | 209.9994 | -408.4599 | 116.2878 | -1708.6858 | -5618.395 | 180.4487 | -73.0474 | 2522.0127 | -1860.8867 | -832.8181 | -571.6905 | -60.0305 | 1327.6348 | 1271.6931 | 3413.5691 | 171.3154 | 428.0229 | 4.0254 | 2356.4685 | 4139.9697 | -252.4249 | 6.6748 | 0.99987 | -679.0751 | 600.7491 | 3436.584 | 1383.4504 | 3669.8206 | 0.98275 | -278.0817 | 1193.4545 | -4192.6182 | 863.7283 | 1739.8134 | -4090.5889 | -520.5343 | 11543.5469 | 210.1042 | 60.5096 | 142.2783
2030-07-25 | 21 | -29.6844 | -1241.2188 | -78.2658 | -611.0855 | -954.1149 | -576.7554 | -7605.4844 | 1826.3232 | -1406.783 | -320.713 | 3117.9409 | 91.8734 | 1528.634 | 263.3577 | 2093.95 | -1127.5502 | 98.3774 | 209.9994 | -514.7208 | 589.9102 | -1867.22 | -6186.2754 | 322.7959 | -44.3929 | 3080.4077 | -1559.4886 | -2136.6228 | -469.2552 | -38.9447 | 1334.0558 | 765.589 | 3301.5659 | -427.5344 | 598.5938 | 2.5685 | 1724.1624 | 3823.95 | -641.699 | 537.0897 | 0.99947 | -1113.5588 | 885.1404 | 3872.6172 | 1441.7311 | 4692.6328 | 0.99084 | -276.245 | 1952.0281 | -4003.804 | 1150.3899 | 2381.7349 | -4228.063 | -803.8702 | 12391.0332 | 210.1042 | 133.336 | 196.5658
2030-07-25 | 22 | -26.1013 | -1351.3938 | -76.78 | -560.7432 | -1246.7799 | -484.0591 | -7406.7456 | 1380.3446 | -1782.4933 | -275.3438 | 2964.2715 | 184.5285 | 1814.3384 | 228.812 | 2062.5322 | -970.8722 | 181.1134 | 209.9994 | -524.3384 | 446.2811 | -2064.0352 | -6266.877 | 323.7863 | -30.715 | 2904.0603 | -1367.9574 | -2522.0872 | -419.2565 | -35.0964 | 1239.3235 | 625.7994 | 2947.6799 | -680.95 | 638.7908 | 1.9962 | 1323.2284 | 3392.3027 | -263.2213 | 222.1103 | 1.0003 | -1089.6897 | 974.631 | 3018.2451 | 1372.7566 | 3709.562 | -2.6931 | -276.7932 | 1752.5238 | -3854.4463 | 1186.8501 | 2612.8452 | -3964.6543 | -831.9683 | 12674.9014 | 210.1042 | 208.7256 | 211.5304
2030-07-25 | 23 | -32.7152 | -814.0376 | -73.0274 | -692.5714 | -1581.3334 | -563.6416 | -8523.7988 | 1218.4985 | -1463.3365 | -267.0271 | 2981.7812 | 24.1889 | 2023.3931 | 288.4532 | 2137.6055 | -1854.0497 | -199.6736 | 209.9994 | -571.7367 | 127.7895 | -1977.7211 | -5531.1509 | 151.6193 | -45.6359 | 3080.8972 | -1963.5703 | -2118.6409 | -536.6577 | -68.9325 | 939.066 | 1453.448 | 3891.2351 | 167.256 | 676.9714 | 3.0847 | 1801.8694 | 4391.1475 | -550.1052 | 282.0129 | 107.4453 | -1123.3417 | 525.5268 | 2520.0632 | 1378.0627 | 3456.9797 | -2.4351 | -271.2014 | 1897.5452 | -3521.8374 | 789.7946 | 462.5769 | -3200.4534 | -3.2651 | 14398.0322 | 210.1042 | 107.3674 | 252.5538
2030-07-25 | 24 | -27.96 | -1000.1521 | -62.84 | -653.3032 | -1527.657 | -426.0137 | -9084.0264 | 990.7859 | -2.9428 | -111.7144 | 3621.6624 | 105.905 | 1897.8248 | 255.3284 | 1880.7955 | -2170.5813 | -448.6104 | 209.9994 | -608.9622 | -73.1389 | -1476.1906 | -5557.0278 | 145.242 | -30.0083 | 3173.1597 | -1841.5869 | -1867.5671 | -516.0009 | -63.2672 | 1094.7407 | 1337.8538 | 3911.187 | 61.7794 | 494.5609 | 0.7193 | 695.1053 | 3663.9165 | -394.075 | 380.2822 | 381.5221 | -2135.2732 | 536.7186 | 2664.489 | 1437.8529 | 3848.1055 | -2.5514 | -270.7702 | 1696.7626 | -3597.022 | 1127.6846 | -18.9722 | -2433.2351 | 731.2112 | 14368.918 | 210.1042 | 24.6742 | 61.7427
2030-07-26 | 1 | -45.1968 | 421.5829 | -80.9214 | -741.4247 | -1487.9083 | -1296.4531 | -10088.29 | 1264.464 | 172.8335 | -53.321 | 3556.9734 | 157.0273 | 1984.3405 | 84.8938 | 1501.7191 | -2237.4976 | -362.5286 | 209.9994 | -618.8827 | 221.3687 | -1488.9199 | -4581.2412 | 156.4672 | -18.1992 | 3947.4463 | -2817.0544 | -1495.9996 | -767.8142 | -86.0316 | 941.9329 | 1343.3566 | 5039.9819 | 105.9716 | 462.214 | 0.65741 | 893.3756 | 1779.4988 | 118.828 | 749.038 | 1.0028 | -2005.8789 | 695.0021 | 2317.8909 | 1435.1823 | 4052.3608 | -2.9618 | -275.9419 | 1612.2621 | -2952.4341 | 995.1125 | -796.8765 | -2066.6638 | 407.7329 | 12800.335 | 210.1043 | -79.5215 | -11.9174
2030-07-26 | 2 | -34.9078 | 739.4637 | -71.2402 | -503.2525 | -765.1923 | -1733.0917 | -11762.9727 | 2207.8054 | 628.1396 | -59.8182 | 3457.2468 | 124.2109 | 2032.002 | -40.1063 | 1464.8391 | -2289.428 | -378.3754 | 209.9994 | -442.6326 | 483.995 | -1482.8903 | -3456.3474 | 138.3487 | 8.7271 | 2873.3042 | -2421.8103 | -1577.0254 | -835.1382 | -93.0995 | 830.3049 | 1517.589 | 2798.842 | -14.3203 | 152.1122 | 0.72814 | -215.5205 | -271.7721 | 359.22 | 1187.3024 | 1.0009 | -1899.3772 | 741.5123 | 2234.6536 | 1206.3987 | 4364.3335 | 1.024 | -276.4224 | 1718.715 | -3026.854 | 1019.3027 | -247.448 | -2414.8662 | 277.9937 | 11780.5557 | 210.1043 | -55.4814 | 108.2765
2030-07-26 | 3 | -9.8198 | 462.318 | -49.984 | -537.948 | -582.9156 | -1536.906 | -12301.7344 | 2625.4839 | 1023.1934 | 21.3059 | 3114.8992 | 188.7825 | 1989.0568 | -433.282 | 905.9542 | -2629.7554 | -565.405 | 209.9994 | -323.3121 | 417.2964 | -958.7641 | -2425.2029 | 179.7313 | -33.656 | 2622.3328 | -2030.1454 | -1159.6194 | -763.1191 | -81.5719 | 955.4653 | 744.1865 | 2267.5686 | -434.7247 | -45.3455 | 0.69648 | -227.6874 | -1022.7354 | 29.0893 | 511.4905 | 0.99975 | -2321.2395 | 715.1805 | 1939.85 | 848.1628 | 3165.0383 | 1.0099 | -1849.6606 | 3319.6562 | -2071.9409 | 1140.4572 | -79.6698 | -2931.1033 | 44.3908 | 10987.4414 | 210.1043 | -70.8455 | 217.9884
2030-07-26 | 4 | -1.6344 | 707.9127 | -48.8524 | -471.7073 | -426.6547 | -1686.7528 | -12683.2871 | 3064.8069 | 1073.6432 | 0.21247 | 2852.792 | 116.7362 | 1930.8658 | -480.2441 | 792.5458 | -2061.8105 | -634.2294 | 209.9994 | -152.9813 | 250.5557 | -844.8841 | -1760.4728 | 137.3161 | -63.5288 | 1910.7772 | -2057.7822 | -147.1448 | -800.0545 | -93.6791 | 929.6198 | 535.8853 | 1044.0978 | -290.8894 | -273.7067 | 2.0249 | -29.4466 | -2001.2966 | 347.8964 | 926.3179 | 1.001 | -2275.6917 | 558.5809 | 1905.7842 | 861.7672 | 3875.1025 | 7.8373 | -277.6623 | 1719.5575 | -2912.9521 | 967.6014 | -86.0215 | -3371.9314 | 243.8507 | 9721.8613 | 210.1043 | -29.8064 | 226.5663
2030-07-26 | 5 | 10.3455 | 1058.5308 | -43.5563 | -427.9362 | -410.0441 | -1820.0054 | -12765.2002 | 3118.2119 | 1027.969 | -21.6526 | 2621.3469 | 100.719 | 1930.9655 | -459.1687 | 930.4587 | -1730.8917 | -504.7777 | 209.9994 | -417.315 | 198.4823 | -803.2424 | -1635.1884 | 79.5158 | -44.4149 | 3342.9934 | -1956.7129 | 149.735 | -832.8821 | -107.2969 | 824.7594 | 641.1649 | -30.5291 | -220.6472 | -479.0065 | 3.6821 | 52.0752 | -3047.0166 | 319.4358 | 1061.3527 | 1.0002 | -2438.3433 | 391.8741 | 1985.2703 | 1031.7126 | 3970.5728 | 138.4991 | -278.3091 | 1506.874 | -3367.1187 | 960.5607 | -466.3309 | -3305.5063 | 96.9725 | 8327.917 | 210.1042 | -56.6211 | 207.6795
2030-07-26 | 6 | 9.2902 | 1050.8373 | -48.4343 | -419.8568 | -395.6241 | -1822.0483 | -12772.1211 | 3207.4697 | 911.8854 | -16.5598 | 3162.0405 | 127.1633 | 1958.8301 | -470.4898 | 929.405 | -1732.8822 | -455.3168 | 209.9994 | -423.1846 | -28.5633 | -948.3011 | -2300.6633 | -2.6419 | -33.5677 | 3384.9773 | -2053.6995 | 408.2421 | -851.3998 | -113.8061 | 784.4946 | 1050.1215 | -169.1077 | 186.5155 | -554.9384 | 4.6765 | 224.6812 | -3014.8 | 645.4959 | 822.0186 | 0.99764 | -2495.0156 | 78.3737 | 3248.9629 | 1375.1754 | 4726.5938 | 192.9335 | -278.1026 | 2184.7783 | -3032.5166 | 1001.0212 | -78.4157 | -3002.0498 | 0.99725 | 7770.4727 | 210.1042 | -115.5461 | 239.5667
2030-07-26 | 7 | 15.8972 | 742.9868 | -46.1792 | -378.311 | -167.2105 | -1708.031 | -13202.7158 | 3548.4812 | 0.99512 | -14.6878 | 3503.4785 | 135.1654 | 1955.8567 | -218.867 | 877.504 | -1429.9968 | -454.0173 | 209.9994 | -352.6563 | -250.5752 | -1182.4163 | -2992.6501 | 4.7786 | -42.3697 | 2731.8684 | -1710.3613 | 711.8786 | -816.545 | -111.9102 | 909.0565 | 1159.4135 | -294.5039 | 365.03 | -622.5002 | 4.5135 | 337.4388 | -3174.8542 | 493.3082 | 795.6731 | 183.0229 | -2319.7869 | 130.1501 | 3753.1702 | 1322.0898 | 5100.7134 | 171.7286 | -278.1815 | 2283.5442 | -2619.9841 | 1002.6351 | -78.9371 | -2726.4014 | 0.99214 | 7210.7676 | 210.1042 | -91.1188 | 255.7309
2030-07-26 | 8 | 15.7892 | 1.0098 | -46.1043 | -320.1763 | -300.0536 | -1226.3887 | -12858.6045 | 3290.8389 | -3.0554 | -28.2269 | 3969.0125 | 194.9986 | 2141.4146 | 54.3669 | 1452.9574 | -1215.5177 | -557.272 | 209.9994 | -318.0324 | -416.3579 | -1182.2439 | -2886.9822 | 25.0044 | -28.7674 | 2713.6899 | -1224.0472 | 1131.9395 | -659.6882 | -101.6726 | 1030.4128 | 1197.0645 | 128.2841 | 177.2969 | -543.5721 | 3.0963 | -265.3177 | -3051.0247 | 1.0014 | 157.0098 | 449.5043 | -2291.3242 | 172.6081 | 4129.8193 | 1429.2777 | 4962.3472 | -3.1733 | -271.5576 | 1416.0317 | -3369.7214 | 930.9441 | -253.8886 | -2789.4092 | 8.0496 | 6626.208 | 210.1042 | -71.142 | 158.2856
2030-07-26 | 9 | 12.4746 | 432.1558 | -56.2694 | -367.938 | -691.1882 | -1408.9141 | -12203.2607 | 2574.0537 | -821.8965 | -95.8497 | 3985.7998 | 194.9999 | 1608.9252 | 357.5982 | 1904.6876 | -905.2604 | -423.9743 | 209.9994 | -426.9734 | 192.0958 | -1393.0922 | -2027.2814 | 33.4602 | -24.3136 | 3571.8142 | -1466.391 | 829.6639 | -682.4454 | -110.721 | 843.8803 | 1000.9542 | -159.5509 | 185.2372 | -556.178 | 5.21 | 712.658 | -3037.5713 | -289.1696 | 325.5973 | 449.4131 | -2107.9556 | 320.7646 | 3949.54 | 1454.6807 | 5157.3291 | -218.0913 | -371.1895 | 1025.896 | -3555.041 | 1012.4312 | -442.8072 | -2935.7253 | -127.1628 | 5475.5562 | 210.1043 | -133.3287 | 17.1473
2030-07-26 | 10 | -3.2533 | 817.157 | -67.8119 | -483.2107 | -920.7867 | -1581.8691 | -11570.2715 | 2287.6926 | -2180.2756 | -154.784 | 3912.5154 | 109.3755 | 1626.3898 | 437.9184 | 2204.1138 | 135.7313 | 146.9283 | 209.9994 | -517.101 | 119.8328 | -1278.5029 | -1740.4353 | 28.7379 | -51.9943 | 3873.8738 | -1994.1365 | 712.8677 | -738.9808 | -121.6329 | 837.845 | 1156.8241 | 494.1266 | 165.2674 | -340.2688 | 6.1717 | 1898.9786 | -2070.8662 | -281.9451 | 397.5276 | 449.5284 | -2147.3118 | 226.4699 | 3957.1206 | 1448.7006 | 5098.126 | -205.1168 | -271.2236 | 889.1086 | -4081.3606 | 1087.0819 | 335.1201 | -3058.3928 | -148.5405 | 7128.9219 | 210.1042 | -62.0774 | -54.5956
2030-07-26 | 11 | -11.6649 | -387.4815 | -64.6275 | -416.15 | -1472.485 | -848.6519 | -9419.5557 | 1131.349 | -2058.3652 | -204.3604 | 3916.988 | 194.9988 | 1635.1066 | 464.9666 | 2202.3062 | 98.4055 | 249.8056 | 209.9994 | -567.4973 | 444.9408 | -1396.37 | -1850.8137 | 160.6466 | -25.7896 | 4098.4272 | -1291.9343 | 58.5183 | -458.5296 | -76.7113 | 911.1046 | 923.901 | 1519.4794 | -469.8033 | 133.3749 | 5.7505 | 1227.2921 | -954.0817 | -0.57847 | 441.4908 | 449.3747 | -2233.4929 | 390.295 | 4019.7183 | 1397.4508 | 4882.0576 | -2.7621 | -271.2754 | 1241.1826 | -3642.3586 | 1038.0607 | 1656.4053 | -3003.7888 | -707.2455 | 8058.1514 | 210.1042 | 34.0519 | 63.8505
2030-07-26 | 12 | -17.405 | -1656.6327 | -63.3524 | -414.164 | -1389.088 | -316.0834 | -9210.6777 | 1153.6758 | -1470.2488 | -368.7097 | 3838.73 | 195 | 1544.8214 | 493.2299 | 2232.8696 | -292.8851 | 266.3298 | 209.9994 | -499.7333 | 816.8642 | -1393.9071 | -1310.1444 | 456.8199 | -29.1737 | 3074.5232 | -682.5125 | -748.7206 | -309.015 | -18.5555 | 1368.7391 | 873.3328 | 2414.0256 | -746.8856 | 466.246 | 4.9708 | 927.3297 | 1013.3687 | 341.1484 | 715.1701 | 448.9368 | -1533.1935 | 1020.2061 | 3792.499 | 1239.8386 | 4941.2051 | -170.0959 | -879.7133 | 2324.3037 | -2821.167 | 1252.5624 | 3692.2632 | -3617.894 | -508.7108 | 9231.9736 | 210.1042 | 159.1365 | 96.1508
2030-07-26 | 13 | -10.9909 | -863.1906 | -60.3671 | -358.9518 | -539.5333 | -326.2814 | -8017.6392 | 2305.6711 | -2297.2773 | -376.6646 | 3756.637 | 195 | 1541.5731 | 480.1879 | 2224.2886 | -139.7391 | 150.5625 | 209.9994 | -459.7246 | 447.0457 | -1546.1952 | -1946.2908 | 278.4333 | -44.2825 | 2807.3804 | -590.3971 | -797.8092 | -263.0944 | -57.9705 | 1263.7715 | 519.551 | 1404.0469 | -572.7735 | 220.1181 | 6.1082 | 1517.1968 | 514.2174 | 523.8935 | 907.4532 | 0.99747 | -1040.5687 | 454.9108 | 3985.0205 | 1148.783 | 5041.769 | -3.0922 | -696.9558 | 2218.8142 | -3385.7939 | 945.5689 | 3129.1587 | -3661.501 | -605.6154 | 4150.0146 | 210.1042 | 122.604 | 77.735
2030-07-26 | 14 | 3.8859 | -1906.0398 | -54.597 | -112.5735 | 279.0687 | 392.5899 | -1530.2349 | 2907.4133 | -2071.3997 | -380.7428 | 3544.167 | 194.999 | 1550.0896 | 631.6055 | 2372.8833 | -655.4931 | -25.7821 | 209.9994 | -551.4415 | 1215.6338 | -1205.1549 | -1127.4266 | 272.4141 | -24.2673 | 3273.6614 | 382.1029 | -1407.3527 | 96.0703 | -48.2491 | 1223.0519 | -432.6461 | 1.917 | -1165.2367 | 214.7817 | 5.3159 | 1467.1776 | -1056.5477 | 1.0029 | 554.0715 | 449.3091 | 0.9239 | 654.8245 | 4195.439 | 803.7438 | 4973.4873 | -142.0792 | -275.8683 | 1429.0037 | -4408.4507 | 655.9476 | 3586.4092 | -3728.4287 | -420.4163 | 1145.7646 | 210.1042 | 154.6769 | 51.6455
2030-07-26 | 15 | -8.2533 | -2238.4795 | -60.0921 | -109.5402 | 199.0466 | 561.405 | 305.112 | 2005.1499 | -2119.2747 | -281.6335 | 3722.5168 | 195.0019 | 1505.3512 | 672.1071 | 2402.0605 | -1096.6886 | 39.2519 | 209.9994 | -555.4036 | 1325.1749 | -1127.0345 | -1248.986 | 332.8496 | -19.2298 | 3279.3755 | 341.118 | -1743.5538 | 209.9049 | -27.236 | 1255.446 | -469.3998 | 1120.8396 | -1440.5011 | 582.1061 | 6.1672 | 1243.4139 | 245.0898 | 11.0607 | 292.034 | 0.99905 | 152.3349 | 882.0026 | 4128.4507 | 855.9545 | 4514.1636 | -2.9445 | -276.9531 | 1707.303 | -3551.8401 | 708.1252 | 3766.9878 | -3730.5281 | -544.124 | 1711.4869 | 210.1042 | 155.2764 | 54.2923
2030-07-26 | 16 | -18.1921 | -2127.8508 | -77.1338 | -152.8158 | 53.0952 | 468.9481 | 1343.8745 | 1596.3541 | -1882.5952 | -214.3368 | 3331.5093 | 194.9997 | 1599.6599 | 684.528 | 2405.9419 | -948.6453 | 92.9186 | 209.9994 | -577.9637 | 1405.9335 | -1389.7571 | -1740.4801 | 280.9255 | -6.3826 | 3377.0098 | -167.6429 | -2184.9167 | 186.823 | -26.0259 | 1045.3723 | -201.5669 | 1599.9412 | -1474.9688 | 639.2429 | 4.2602 | 1116.9196 | 737.5167 | -3.808 | 303.1059 | 0.99888 | 855.6656 | 942.8968 | 4197.0986 | 1045.639 | 4680.0537 | -2.6077 | -276.8038 | 1992.0322 | -2818.918 | 516.9163 | 3538.689 | -3500.2288 | -603.126 | 2930.3604 | 210.1042 | 149.0532 | 117.9782
2030-07-26 | 17 | -28.3335 | -1987.8054 | -86.2442 | -212.829 | 198.9419 | 405.2428 | 2530.6699 | 1222.5314 | -1691.4137 | -230.7993 | 3201.3579 | 195.0005 | 1440.5743 | 635.9852 | 2366.4062 | -1093.3868 | 154.1297 | 209.9994 | -586.4997 | 1538.1536 | -1389.5555 | -1474.2377 | 286.5491 | 7.557 | 3483.3032 | -366.2968 | -1948.858 | 176.051 | -22.4108 | 946.8564 | -222.0971 | 2312.7683 | -1720.8749 | 822.4213 | 3.8035 | 841.5739 | 1531.7014 | 1.0021 | 521.2955 | 0.99822 | 807.6759 | 1001.8439 | 4262.5 | 1241.0214 | 4967.8457 | 106.3169 | -277.6133 | 2125.9431 | -2987.7715 | 558.1619 | 3434.479 | -3212.9863 | -658.9458 | 3317.9019 | 210.1042 | 109.1553 | 103.0727
2030-07-26 | 18 | -30.8488 | -1543.6057 | -90.9309 | -259.9146 | 188.2728 | 154.2013 | 2087.9958 | 1317.6089 | -1289.0985 | -259.5178 | 3176.6335 | 194.9994 | 1420.5972 | 595.2524 | 2332.8491 | -880.1938 | 174.4364 | 209.9994 | -638.4214 | 1634.4557 | -1338.0627 | -509.7454 | 277.1882 | 19.3998 | 4222.5698 | -550.436 | -561.0429 | 62.0431 | -34.1789 | 866.0328 | -129.1428 | 2449.6814 | -1584.7908 | 708.8319 | 5.4598 | 807.8229 | 1725.6987 | -2.9445 | 213.7096 | 421.0256 | 670.9224 | 1029.1835 | 4709.1665 | 1412.8828 | 5212.189 | 1.723 | -277.2645 | 2037.6228 | -3481.6323 | 593.4587 | 2723.8574 | -2958.0996 | -751.5818 | 3471.4634 | 210.1042 | 25.5113 | 52.4219
2030-07-26 | 19 | -25.725 | -1421.4789 | -86.8092 | -251.0773 | 359.6995 | 62.7172 | 1612.5498 | 1575.1792 | -2133.3401 | -275.2937 | 3616.759 | 195 | 972.8771 | 602.0676 | 2365.8503 | -989.2478 | 148.2254 | 209.9994 | -525.9023 | 1334.6914 | -1149.5973 | -272.5942 | 224.0871 | 17.2656 | 3904.1565 | -542.9427 | 9.6448 | 36.0709 | -41.5669 | 907.0059 | -36.2981 | 1826.1772 | -1481.899 | 564.2139 | 6.0527 | 807.2737 | 994.8737 | 1.0012 | 364.914 | 116.6176 | 154.0667 | 737.7603 | 4488.644 | 1385.0112 | 5188.5215 | 1.0031 | -643.9697 | 2367.8181 | -3274.9297 | 645.7739 | 2632.1221 | -3283.2896 | -870.4125 | 3351.5 | 210.1042 | 17.8935 | 163.8657
2030-07-26 | 20 | -23.7518 | -608.6323 | -80.1166 | -274.023 | -5.6579 | -238.2097 | 1065.2793 | 1135.5906 | -2552.0017 | -303.8514 | 3736.084 | 195.0014 | 715.0892 | 565.0162 | 2315.0254 | -799.1657 | 178.1318 | 209.9994 | -566.1075 | 533.1676 | -1672.062 | -713.4031 | 50.6886 | 10.2179 | 4064.822 | -669.1135 | 134.7968 | -100.9691 | -84.518 | 603.9796 | 419.446 | 1580.4291 | -1005.7968 | 458.9294 | 6.9265 | 1028.2153 | 801.2344 | -5.4517 | 475.7834 | 42.965 | -465.3555 | 44.6654 | 4261.3521 | 1327.1941 | 5174.6133 | -3.6493 | -432.8499 | 2661.5447 | -2610.8032 | 672.6816 | 1637.8331 | -2947.7605 | -696.1762 | 2310.2676 | 210.1042 | -84.3565 | 128.6645
2030-07-26 | 21 | -21.6166 | -109.9081 | -78.3704 | -297.7973 | -119.6783 | -419.8968 | 0.98928 | 2037.651 | -2759.3633 | -376.9664 | 3111.6531 | 195.0027 | 1523.8317 | 536.5852 | 2271.6013 | 11.7801 | 293.2968 | 209.9994 | -546.0132 | 606.8115 | -1412.2946 | -603.9933 | 47.0862 | 13.4169 | 3990.9619 | -781.9154 | -244.1514 | -194.866 | -104.5091 | 607.6406 | 655.5063 | 1263.5356 | -953.1296 | 410.076 | 6.3295 | 912.3763 | 407.1053 | 0.99932 | 557.1442 | 449.0376 | -940.1111 | 90.9322 | 4122.6611 | 1327.4214 | 5096.6274 | -3.1356 | -275.4067 | 2528.6643 | -2646.2866 | 490.9166 | 980.3315 | -2838.6008 | -593.3953 | 743.4482 | 210.1042 | -51.1091 | 110.5498
2030-07-26 | 22 | -33.6834 | -11.942 | -83.8544 | -373.2707 | -600.3558 | -205.7274 | 0.98126 | 1464.0006 | -2192.8596 | -336.5613 | 3187.926 | 195.0023 | 1515.5348 | 508.6489 | 2234.459 | 582.9673 | 409.6808 | 209.9994 | -660.1215 | 779.2408 | -1386.7125 | -770.534 | 0.99799 | 28.3276 | 4265.0698 | -960.2881 | -498.2804 | -184.3946 | -112.5443 | 393.1608 | 632.714 | 1764.0793 | -943.8762 | 524.3173 | 7.305 | 886.1721 | 1114.2809 | 1.0005 | 65.9454 | 449.6286 | -1387.9918 | -2.9598 | 3403.728 | 1229.9962 | 4155.8491 | -210.1957 | -985.1045 | 3651.6729 | -1765.8459 | 596.0259 | 600.4424 | -1758.3381 | 1.0029 | 410.7379 | 210.1042 | -69.0801 | 161.2538
2030-07-26 | 23 | -23.3809 | 0.69827 | -63.6994 | -396.2256 | -1026.8964 | -264.4974 | -511.0962 | 1292.86 | -969.1205 | -368.8811 | 3319.7126 | 194.9994 | 1654.4473 | 488.1266 | 2211.73 | 887.6782 | 459.8297 | 209.9994 | -656.2497 | 651.963 | -1272.0973 | -383.1842 | 0.89863 | 29.4098 | 4171.0664 | -833.9004 | 430.1357 | -201.8978 | -106.9557 | 480.8905 | 972.519 | 1753.0286 | -641.6447 | 540.7148 | 6.4695 | 1007.2654 | 1411.2725 | -251.1117 | 835.9735 | 0.99878 | -1380.9669 | 160.2216 | 3281.9609 | 1318.6754 | 4751.8882 | -4.072 | -271.1942 | 3087.7346 | -2543.3403 | 911.1575 | 450.0271 | -1733.2279 | 795.8773 | 2292.2207 | 210.1043 | -47.8034 | 13.5335
2030-07-26 | 24 | -24.722 | 61.5125 | -57.1257 | -372.4014 | -1742.0597 | -306.2332 | -684.2757 | 488.9779 | -109.3541 | -364.0509 | 3525.4121 | 195.0004 | 1687.8079 | 469.1559 | 2192.1206 | 1117.3423 | 563.3716 | 209.9994 | -642.9872 | 448.7313 | -1495.4529 | -396.6815 | -10.2735 | 15.1297 | 3983.2026 | -879.6405 | 659.5179 | -238.2044 | -106.5503 | 373.6772 | 1036.9359 | 2106.2146 | -612.645 | 583.7505 | 6.4752 | 1291.1735 | 1407.4042 | -195.5415 | 516.8836 | 10.8837 | -1291.4584 | 238.0163 | 2590.8193 | 1325.1234 | 3984.3889 | -3.1439 | -271.4063 | 2752.9285 | -1982.1538 | 962.3276 | -364.624 | -1534.3857 | 633.0699 | 3347.4431 | 210.1042 | -148.9772 | 53.5239
2030-07-27 | 1 | -35.5899 | -91.3375 | -63.8485 | -436.8477 | -1541.2805 | -475.9471 | -2320.3638 | 965.7976 | -3.0458 | -157.2577 | 3722.585 | 107.0632 | 1833.983 | 410.4556 | 2172.8066 | 1369.2256 | 596.9919 | 209.9994 | -488.1328 | 484.4782 | -1382.3671 | 541.123 | 80.613 | -18.3602 | 3516.5173 | -1187.4285 | 9.6563 | -326.4647 | -89.2032 | 551.2381 | 1095.1664 | 2145.655 | -658.6876 | 595.2726 | 6.9102 | 1792.6783 | 1833.1992 | -2.2798 | 598.6829 | 1.0005 | -1412.3212 | 682.991 | 1864.975 | 1317.392 | 3563.3354 | 1.0455 | -277.1761 | 2263.5427 | -2583.1721 | 979.8805 | 1.0018 | -2460.3848 | 781.1252 | 6309.0054 | 210.1043 | -70.3575 | 123.5038
2030-07-27 | 2 | -20.0019 | 860.313 | -63.9751 | -503.7785 | -755.5817 | -989.0804 | -4097.7158 | 1768.446 | 529.5906 | -161.8325 | 3740.4136 | 33.8872 | 1873.9656 | 248.619 | 1854.4352 | 100.4246 | 93.2077 | 209.9994 | -287.0271 | 482.3765 | -1445.8088 | 1052.6642 | -19.6769 | -39.9687 | 2136.8765 | -1590.8462 | 60.8785 | -540.441 | -124.7232 | 304.8185 | 967.051 | 1208.3398 | -288.5315 | 425.1361 | 6.8556 | 1760.4027 | 1486.1954 | 277.4879 | 1056.8199 | 0.99806 | -1016.767 | 457.0811 | 1886.002 | 1053.6469 | 4187.46 | -1.2735 | -276.9817 | 2122.9482 | -2348.8794 | 797.9993 | -1547.2527 | -1818.4039 | 522.1832 | 6136.6035 | 210.1043 | -130.0491 | 169.888
2030-07-27 | 3 | -11.5114 | 797.5662 | -59.4823 | -524.7742 | -411.2858 | -1274.7032 | -8749.7695 | 2691.655 | 1067.6263 | -112.7503 | 3678.947 | 31.4563 | 1917.6427 | -141.2428 | 1637.1471 | 165.1373 | 17.9734 | 209.9994 | -58.0214 | 198.5693 | -851.0746 | 329.9953 | 14.8258 | -37.386 | 1216.6049 | -1577.4203 | 873.3317 | -677.0887 | -115.2431 | 583.1041 | 1579.2299 | 104.8238 | 52.9717 | 7.807 | 6.6806 | 618.1282 | 1185.103 | 180.0565 | 832.5236 | 1.0001 | -1909.4884 | 391.2421 | 2208.9336 | 1125.6219 | 4190.5298 | 1.0164 | -277.4853 | 1936.0044 | -2287.2583 | 892.8039 | -946.0103 | -2333.9348 | 228.4704 | 6557.7837 | 210.1043 | -109.3998 | 166.3807
2030-07-27 | 4 | -16.3843 | 774.7926 | -59.071 | -555.6779 | -435.0825 | -1260.4249 | -8290.7148 | 2693.8171 | 1263.1119 | -92.9509 | 3776.6187 | 53.0967 | 1919.1935 | -149.1323 | 1527.7545 | 94.486 | 81.8266 | 209.9994 | -74.8568 | 232.6743 | -719.8983 | 304.4496 | 34.6991 | -14.7398 | 1408.7666 | -1701.4878 | 612.4752 | -660.4925 | -106.0237 | 616.5722 | 1548.8151 | 566.983 | -152.0177 | 149.8977 | 5.8503 | 245.4755 | 2024.983 | 117.9749 | 688.3739 | 1.0017 | -2001.4357 | 342.7347 | 2681.6938 | 1383.6194 | 4370.0664 | 0.99941 | -277.4553 | 2081.6375 | -2085.3311 | 864.6311 | -575.4684 | -2514.1328 | 495.4736 | 6182.6636 | 210.1043 | -75.1532 | 221.9409
2030-07-27 | 5 | -30.5982 | 96.1914 | -64.339 | -554.6089 | -603.5253 | -877.2393 | -7135.0527 | 2308.5945 | 1359.8022 | -79.4262 | 3799.9587 | 45.4083 | 1908.3722 | -158.9082 | 1458.9115 | -201.9541 | 64.1673 | 209.9994 | -79.7832 | 152.7795 | -464.5822 | -142.5149 | 75.6893 | -12.6595 | 1531.5958 | -1695.1117 | 589.4006 | -552.755 | -87.6656 | 737.6545 | 1459.9563 | 1985.7717 | -158.8162 | 537.1873 | 4.9716 | 258.6562 | 3981.7834 | 149.8062 | 764.5526 | 1.0003 | -2378.0864 | 358.7184 | 2803.4417 | 1541.8054 | 4506.2134 | 81.1927 | -277.6275 | 2033.2631 | -1867.4869 | 970.908 | -410.9067 | -2624.3618 | 218.1173 | 8944.1289 | 210.1043 | -85.5797 | 236.9414
2030-07-27 | 6 | -45.2923 | 90.6237 | -68.126 | -595.8624 | -978.6467 | -666.2662 | -4814.5293 | 1117.5641 | 1397.4191 | -93.7036 | 3896.5361 | 26.5529 | 1858.7217 | -79.5228 | 1335.5479 | -434.5588 | 363.9982 | 209.9994 | -42.4529 | 288.7732 | -904.7617 | -230.23 | 1.0006 | -36.3287 | 1113.9952 | -2020.7418 | -18.5396 | -524.6509 | -93.586 | 483.5149 | 1753.7941 | 4002.1667 | 180.6049 | 881.5089 | 7.2492 | 772.7624 | 5444.5088 | 1.0001 | 565.1834 | 1.0003 | -1978.7135 | 182.2063 | 2690.1111 | 1294.84 | 4293.0391 | -2.7881 | -276.0449 | 2128.0056 | -1817.4457 | 905.9608 | -1422.2474 | -1572.5101 | 370.1321 | 9839.3027 | 210.1043 | -145.1254 | 210.5026
2030-07-27 | 7 | -33.3868 | 155.5389 | -61.2517 | -460.1208 | -1419.3219 | -392.0857 | -435.7393 | 0.99313 | 1183.0997 | -88.1173 | 4019.9097 | 86.5556 | 1720.453 | -29.0117 | 1435.2562 | -284.046 | 460.1456 | 209.9994 | -97.5245 | 622.0065 | -1504.1421 | -2011.0278 | -62.4582 | -35.2809 | 918.9612 | -1438.8844 | -925.6805 | -369.144 | -105.4483 | 110.8293 | 813.8352 | 3251.3584 | -503.1745 | 817.0048 | 6.8066 | 1145.5891 | 3376.3687 | 133.377 | 1085.3943 | 1.0004 | -1667.8153 | 137.6627 | 2894.0879 | 1407.106 | 4818.7925 | -4.2218 | -277.3342 | 2448.238 | -1221.6793 | 955.4025 | -2425.4497 | -415.7188 | 137.4595 | 7545.8296 | 210.1043 | -246.0698 | 197.4511
2030-07-27 | 8 | -33.1959 | 68.5343 | -68.195 | -439.4196 | -1642.6793 | -413.5725 | -19.9563 | 0.98117 | 615.0267 | -121.7182 | 3957.6292 | 59.9979 | 1617.655 | 90.8805 | 1676.379 | -286.1356 | 482.108 | 209.9994 | -152.9389 | 675.2037 | -1760.5526 | -1191.849 | -34.824 | -47.0609 | 1112.0413 | -1389.1257 | -1009.2122 | -368.9569 | -106.8472 | 124.3088 | 751.3923 | 3257.6931 | -482.7298 | 813.466 | 7.0789 | 1768.4193 | 3456.2446 | 176.3474 | 1031.7185 | 1.0003 | -1442.6903 | 350.0241 | 2928.5107 | 1265.7408 | 4775.4214 | 1.0011 | -277.3043 | 2061.8423 | -1537.3439 | 969.9135 | -2217.6758 | -714.7225 | 70.1366 | 8171.1646 | 210.1043 | -218.9908 | 202.9532
2030-07-27 | 9 | -25.2838 | 266.4271 | -67.6323 | -438.4279 | -1516.9437 | -338.5975 | 379.628 | 573.9001 | -224.4837 | -152.0736 | 3908.1208 | 113.1456 | 1569.3915 | 236.1463 | 2101.7517 | 636.7565 | 656.7079 | 209.9994 | -204.3456 | 887.3793 | -1531.137 | -547.9965 | -11.8878 | -34.7383 | 1740.6053 | -1029.6185 | -1128.6804 | -283.6231 | -120.9008 | 237.3838 | 818.9086 | 2004.859 | -852.2634 | 618.8363 | 5.3272 | 1621.6598 | 3482.6799 | 287.6371 | 982.2626 | 1.0004 | -1458.3416 | 352.6812 | 2495.9792 | 1397.1199 | 3970.4287 | 468.0357 | -337.4481 | 1411.307 | -1921.4446 | 938.8474 | -1952.024 | -931.3647 | 199.4494 | 6540.2979 | 210.1043 | -224.4245 | 302.0046
2030-07-27 | 10 | -21.2379 | 280.4825 | -73.248 | -460.3114 | -1537.8864 | -454.9886 | 1164.9678 | 641.3451 | -589.3426 | -284.1298 | 3791.0583 | 194.9995 | 1543.344 | 337.7937 | 2119.499 | 504.3483 | 622.1659 | 209.9994 | -182.0769 | 1014.6855 | -1744.4623 | -1820.6696 | 2.488 | -6.0586 | 1242.218 | -910.1441 | -885.5995 | -293.2481 | -116.0581 | 211.5124 | 669.8218 | 2192.8728 | -1020.3769 | 612.3076 | 5.3875 | 1104.1719 | 3463.6282 | 113.5659 | 742.0645 | 1.0003 | -1788.3605 | 235.7115 | 2810.9844 | 1421.7113 | 4283.6211 | 0.99728 | -276.9294 | 1393.7772 | -2646.1064 | 746.3605 | -1212.9241 | -419.1124 | 0.35925 | 5250.936 | 210.1043 | -224.1591 | 185.2965
2030-07-27 | 11 | -37.1445 | 1.0022 | -78.3723 | -481.4358 | -1162.375 | -381.3727 | 0.98981 | 1036.5316 | -2297.8706 | -355.1105 | 4033.74 | 195.0006 | 1366.559 | 418.2351 | 2207.7036 | -81.0182 | 545.4378 | 209.9994 | -98.4124 | 837.1326 | -1645.9025 | -1653.2249 | 41.4851 | -20.5892 | 682.9468 | -990.6192 | -311.2881 | -200.0887 | -104.8363 | 332.8057 | 1170.9679 | 2689.49 | -973.5292 | 724.4399 | 4.2461 | 1096.7363 | 3240.8496 | -677.7548 | 340.5742 | 449.3174 | -1876.4757 | 233.9829 | 3733.739 | 1427.1973 | 4796.8647 | -210.724 | -461.6442 | 1458.2142 | -3106.5417 | 1002.3113 | -29.9457 | -1290.767 | -304.4218 | 4482.0923 | 210.1043 | -181.0727 | 122.6496
2030-07-27 | 12 | -48.2621 | 1.0064 | -88.5216 | -523.2953 | -464.5123 | -507.4719 | 367.7156 | 1806.6061 | -2643.0898 | -349.4086 | 4044.0483 | 195 | 1404.3964 | 409.7575 | 2201.241 | -402.7269 | 614.4118 | 209.9994 | -88.4772 | 1133.2561 | -1451.905 | -1722.1715 | 143.6438 | -27.8143 | 10.5858 | -1133.1318 | -1209.2062 | -233.581 | -96.9006 | 518.4734 | 1233.729 | 3350.2075 | -974.7557 | 915.0128 | 5.2961 | 1012.8408 | 3476.1985 | -397.9644 | 695.8654 | 449.0217 | -1725.2198 | 464.3597 | 3702.0645 | 1357.4332 | 4941.189 | -193.8218 | -271.2499 | 1494.358 | -3096.7947 | 1042.7124 | 510.2664 | -1482.166 | -814.9473 | 4113.4106 | 210.1043 | -190.7987 | 5.5186
2030-07-27 | 13 | -46.2385 | -14.2358 | -90.4832 | -478.4946 | -250.996 | -650.4086 | 0.97977 | 1758.9404 | -2893.7922 | -351.8293 | 3940.3469 | 194.9993 | 1420.5914 | 497.8078 | 2270.3889 | -107.215 | 502.5071 | 209.9994 | -23.1588 | 1156.1373 | -1697.4214 | -1292.7565 | 149.9964 | -43.6288 | -554.3497 | -1097.1593 | -1870.8658 | -224.0071 | -93.4347 | 584.6246 | 1043.6261 | 2243.8484 | -1024.9365 | 819.2459 | 5.4366 | 1680.5995 | 3149.7988 | 1.0004 | 398.7436 | 395.3643 | -1097.713 | 461.4507 | 3955.6382 | 1320.8035 | 4647.7593 | -3.1028 | -275.655 | 1718.8729 | -2670.0947 | 1082.3551 | 544.5397 | -1625.4216 | -1105.9203 | 2635.9377 | 210.1042 | -259.4714 | -48.3852
2030-07-27 | 14 | -45.9747 | -563.2136 | -98.4969 | -396.6102 | 236.3846 | -455.781 | 1835.1604 | 1668.5992 | -3693.342 | -352.4597 | 3998.1614 | 195.0085 | 1447.8322 | 602.1548 | 2360.7605 | 370.5158 | 400.2844 | 209.9994 | 42.6753 | 1483.0846 | -1105.4855 | 153.5543 | 113.1196 | -49.9864 | -899.0225 | -1137.703 | -1502.4708 | -91.2692 | -80.4674 | 611.3633 | 941.2507 | 1535.0642 | -895.3833 | 730.1362 | 5.5547 | 1583.5154 | 3300.2117 | -130.4088 | 376.3444 | 449.4531 | -406.259 | 127.624 | 4495.4795 | 1263.1262 | 5163.4053 | -139.0278 | -545.6205 | 1716.053 | -3075.6995 | 785.3798 | 1.0129 | -2391.3357 | -1456.9802 | 2598.2336 | 210.1042 | -244.0896 | -110.9062
2030-07-27 | 15 | -43.3965 | -1137.7037 | -102.0551 | -326.7268 | 182.5427 | -239.7989 | 3780.8545 | 987.2435 | -3184.0803 | -349.9896 | 3956.823 | 194.9995 | 1427.3148 | 690.1344 | 2423.8506 | -500.8817 | 292.6935 | 209.9994 | -363.5375 | 1528.314 | -1291.1089 | -1622.8713 | 196.1428 | -20.2606 | 1294.7 | -918.6896 | -1293.693 | 15.8561 | -50.1633 | 605.6224 | 251.7753 | 2067.7117 | -1401.5393 | 789.0438 | 5.808 | 1475.0585 | 2748.8477 | -5.5392 | 506.2023 | 198.1126 | 0.069275 | 456.1934 | 4531.1963 | 1325.6954 | 5159.8589 | -3.3605 | -304.4372 | 1765.0193 | -3171.3831 | 735.8613 | 313.7803 | -2134.427 | -1432.8984 | 2858.2976 | 210.1043 | -207.9944 | -83.7613
2030-07-27 | 16 | -48.855 | -1346.2463 | -106.8004 | -371.7639 | 0.99972 | -144.8046 | 3743.019 | 701.4292 | -3369.6555 | -354.4386 | 3904.1702 | 188.4808 | 1418.8223 | 699.6008 | 2439.9546 | -721.1697 | 187.9943 | 209.9994 | -373.7218 | 1756.2418 | -1246.948 | -1214.7786 | 227.7153 | -18.8267 | 1302.7513 | -960.0995 | -1776.4359 | 37.5841 | -39.2365 | 624.2662 | 63.0483 | 2270.9414 | -1512.7206 | 881.7023 | 6.031 | 1715.1615 | 3634.8203 | 167.1277 | 408.9406 | 0.99836 | -116.2431 | 484.0176 | 4661.479 | 1369.2045 | 5166.6597 | 37.0751 | -505.9109 | 1803.9431 | -3393.8616 | 755.495 | 819.6353 | -2153.2881 | -1414.1693 | 3641.2136 | 210.1043 | -166.1192 | -30.4355
2030-07-27 | 17 | -59.9549 | -1266.8063 | -111.2877 | -488.2742 | 37.9302 | -143.3582 | 3170.8953 | 1002.826 | -3773.5417 | -374.942 | 3901.4863 | 131.3556 | 1445.9189 | 688.0591 | 2436.8535 | -1117.9265 | 233.2496 | 209.9994 | -365.3805 | 1561.4474 | -1451.438 | -1654.8025 | 206.2028 | -26.9533 | 1155.0178 | -1294.2427 | -1133.8625 | -18.4919 | -43.5003 | 640.6166 | 558.1461 | 4142.415 | -1069.9382 | 1007.3723 | 6.1322 | 2056.9084 | 4770.3535 | 187.5737 | 462.1632 | 0.99936 | -0.10145 | 436.8253 | 4652.4219 | 1380.5873 | 5167.229 | 82.4369 | -277.5466 | 1921.3158 | -3609.5657 | 751.9637 | 753.131 | -2071.3035 | -1576.4874 | 4301.292 | 210.1042 | -169.7856 | 27.8286
2030-07-27 | 18 | -58.6285 | -1417.3613 | -104.8639 | -486.6378 | -162.227 | 6.1583 | 3568.9258 | 703.2673 | -2861.7744 | -374.4697 | 3897.8347 | 156.3131 | 858.1654 | 688.1855 | 2426.5369 | -1217.5519 | 214.1322 | 209.9994 | -115.3474 | 1426.5608 | -1567.3501 | -511.1434 | 161.9816 | -31.8842 | -61.8919 | -1182.1516 | -755.1434 | 38.6522 | -40.5589 | 611.9868 | 599.1129 | 4564.9038 | -990.7474 | 1065.2076 | 6.0999 | 1540.4432 | 4997.7793 | 0.99896 | -1.9064 | 385.5127 | 1.0167 | 229.562 | 4316.6143 | 1267.4211 | 4519.2134 | 1.0015 | -1500.353 | 2615.3188 | -3557.1895 | 719.908 | 136.6703 | -1177.8297 | -1339.7344 | 4012.0193 | 210.1042 | -213.4441 | -26.3018
2030-07-27 | 19 | -48.1682 | -1261.9052 | -94.3046 | -431.589 | -240.7956 | 3.6327 | 3735.8252 | 581.2815 | -2824.9543 | -371.3524 | 3935.8545 | 195.0003 | 949.919 | 641.6491 | 2378.4436 | -1520.0068 | 211.4867 | 209.9994 | -8.3667 | 1676.7915 | -1443.3281 | 748.8577 | 118.8438 | -22.4797 | -654.8561 | -1047.0409 | -1268.6415 | 46.8736 | -46.9585 | 517.3351 | 777.9908 | 3634.0806 | -968.3272 | 899.5995 | 6.4998 | 1192.1349 | 3384.2156 | 6.6587 | 233.9064 | 450.2382 | 0.24794 | -2.8721 | 4737.4487 | 1362.0774 | 5156.3096 | 85.5797 | -333.0901 | 2384.4546 | -3574.1663 | 632.5862 | -266.5558 | -494.1398 | -889.2402 | 3414.8374 | 210.1042 | -219.6261 | 55.359
2030-07-27 | 20 | -45.2575 | -180.4373 | -84.846 | -449.3503 | -332.6638 | -642.3997 | 1469.0537 | 1063.3722 | -2189.0664 | -392.5075 | 3917.1802 | 80.584 | 958.2226 | 629.6641 | 2401.2966 | -1640.2581 | 217.5288 | 209.9994 | -54.0852 | 883.3961 | -1883.8962 | -1246.6777 | 0.99993 | -42.8607 | -365.098 | -1295.7324 | -1010.65 | -258.5702 | -91.7171 | 370.2445 | 1258.6722 | 3517.449 | -613.9855 | 721.0253 | 6.2227 | 1693.2874 | 3595.7092 | 67.6762 | 590.3907 | 449.7141 | -499.2569 | -71.1453 | 4565.7231 | 1439.3851 | 5143.6831 | 343.387 | -272.2018 | 2552.2822 | -3252.7419 | 523.304 | -846.6532 | -528.5662 | -485.0262 | 4342.7617 | 210.1042 | -260.5203 | 114.262
2030-07-27 | 21 | -60.5032 | -605.6863 | -84.4239 | -530.1057 | -381.0612 | -83.8985 | 370.069 | 1387.6681 | -1766.6207 | -386.3912 | 3857.4116 | 81.3022 | 976.6456 | 632.554 | 2407.3889 | -1507.922 | 314.7311 | 209.9994 | -88.3151 | 981.9201 | -1453.5715 | -315.9202 | 50.6989 | -31.4397 | -89.941 | -1021.7936 | -1172.3 | -141.0462 | -81.4811 | 489.7075 | 1519.4563 | 4994.7896 | -607.808 | 1171.1915 | 6.3167 | 1190.5168 | 5015.5107 | -288.1626 | 791.9135 | 448.9459 | -1716.9056 | 0.98863 | 3792.9783 | 1412.4205 | 5022.9102 | -4.0024 | -271.3358 | 2607.0061 | -3356.7178 | 704.3103 | -264.8422 | -685.339 | 185.789 | 2504.4524 | 210.1042 | -144.3853 | 135.5771
2030-07-27 | 22 | -53.0061 | -615.9385 | -83.4418 | -443.2065 | -831.4899 | -70.2703 | -172.004 | 1082.161 | -331.2328 | -369.4552 | 3854.3572 | 154.725 | 1151.3477 | 653.8253 | 2416.2852 | -1381.8242 | 315.1086 | 209.9994 | -204.0569 | 880.8441 | -1536.0438 | 133.4017 | 54.6014 | -17.2577 | 506.4376 | -767.337 | -1552.9451 | -113.6582 | -80.4153 | 446.6054 | 1197.3116 | 4191.2773 | -805.0995 | 1078.2892 | 6.5044 | 1120.5637 | 3874.2542 | -164.782 | 979.7231 | 449.3018 | -1690.1248 | 60.0622 | 3914.0706 | 1454.8052 | 5152.4243 | 200.6086 | -272.1635 | 2484.2903 | -3719.95 | 710.2759 | -762.8521 | -114.9759 | 387.65 | 305.4381 | 210.1043 | -212.4677 | 125.6498
2030-07-27 | 23 | -35.2366 | -284.7522 | -74.6961 | -357.8159 | -713.4999 | -322.4195 | -336.3286 | 1372.4893 | -146.4658 | -364.4771 | 3937.5708 | 195.0013 | 1626.6818 | 604.4134 | 2366.3308 | -1259.4612 | 199.8086 | 209.9994 | -319.5733 | 696.8907 | -1527.2661 | 228.3987 | 62.9084 | -7.5262 | 1281.1208 | -913.0199 | -1221.0433 | -154.0762 | -87.859 | 446.4828 | 819.6216 | 2447.7705 | -1064.1517 | 643.5392 | 6.3777 | 948.4477 | 2125.4766 | -200.2 | 1153.0878 | 449.1784 | -1472.403 | 244.5857 | 3127.1025 | 1410.5999 | 5059.4741 | -213.3175 | -555.2282 | 2453.4143 | -3426.9575 | 751.7773 | -387.5148 | -371.8554 | 941.1176 | -199.2765 | 210.1043 | -139.4221 | 71.2594
2030-07-27 | 24 | -27.4333 | -11.7084 | -68.9063 | -337.1781 | -984.9861 | -462.6276 | -1007.9268 | 1567.4498 | 284.7546 | -359.6347 | 3765.7205 | 159.9538 | 1845.1759 | 520.8514 | 2273.0898 | -993.4567 | 253.1895 | 209.9994 | -372.5177 | 352.0826 | -1330.4143 | 806.7927 | 4.665 | -5.3804 | 1924.4409 | -964.1978 | 25.7154 | -229.5258 | -98.1943 | 466.8372 | 923.6442 | 1613.8605 | -793.2015 | 455.0033 | 6.0968 | 1467.3784 | 1469.6927 | -927.7025 | 588.5612 | 449.3191 | -1344.5773 | 335.8574 | 2043.9597 | 1352.1412 | 3680.0154 | -230.5179 | -725.6188 | 2340.178 | -3462.2817 | 806.4189 | -1216.3328 | -1673.3407 | 1008.1868 | 234.6169 | 210.1042 | -134.657 | 60.6519
2030-07-28 | 1 | -14.598 | 292.9174 | -58.4202 | -273.1835 | -1442.1516 | -448.7658 | -10.8466 | 1098.3478 | 505.0075 | -166.4613 | 3699.3037 | 90.8997 | 1966.4114 | 488.6411 | 2268.0994 | -527.5676 | 372.8326 | 209.9994 | -413.3275 | 411.435 | -1245.954 | 1089.9774 | -84.2342 | -6.2705 | 2447.5266 | -644.2979 | 60.7522 | -339.7677 | -128.8606 | 233.8131 | 1372.7758 | 1123.7318 | -638.9986 | 292.8989 | 5.8552 | 808.6178 | 225.9271 | 1.0014 | 812.4811 | 444.3021 | -1261.334 | 134.2637 | 3067.0625 | 1494.2115 | 4832.8857 | -3.2333 | -275.3977 | 2038.9567 | -3131.1362 | 471.7065 | -1391.3959 | -806.1456 | 1394.4501 | 1569.1062 | 210.1043 | -164.7858 | 146.9061
2030-07-28 | 2 | -19.7418 | 1048.3534 | -58.3269 | -354.6116 | -1119.124 | -862.441 | 214.5119 | 1275.1356 | 388.6301 | -180.8078 | 3722.8315 | 59.6918 | 1954.3591 | 365.3644 | 2149.0815 | 30.3878 | 555.9977 | 209.9994 | -431.8536 | 517.8057 | -1297.1467 | 1491.449 | -140.4529 | -34.9969 | 2497.3928 | -1170.7937 | -1087.5996 | -496.3313 | -152.3721 | 77.8436 | 1331.7927 | 1507.2487 | -409.8007 | 248.2169 | 5.6138 | 1096.4669 | 425.0421 | 135.1149 | 653.7881 | 1.001 | -1014.2751 | 47.0777 | 2596.7551 | 1554.6594 | 3834.4758 | 504.6844 | -788.4867 | 1699.4723 | -2566.6494 | 397.0688 | -1398.3193 | -648.9141 | 1150.3553 | 3583.3442 | 210.1043 | -163.4975 | 205.4232
2030-07-28 | 3 | -27.7897 | 517.1606 | -62.8589 | -460.8929 | -1175.3317 | -531.1689 | -14.0592 | 389.0959 | 663.1733 | -164.6684 | 3706.0713 | 1.9699 | 1935.8759 | 145.6424 | 1755.0254 | -1702.2489 | 352.2715 | 209.9994 | -246.0533 | 477.2239 | -1330.5251 | 1253.8762 | -98.527 | -31.8087 | 1102.8607 | -1492.8157 | -402.0399 | -426.2583 | -118.2726 | 116.7307 | 1209.344 | 3582.8076 | -314.5781 | 757.3263 | 6.4112 | 765.4366 | 3412.3547 | 222.6938 | 739.7457 | 1.0007 | -1028.5582 | 120.434 | 2743.6772 | 1114.4727 | 4487.8247 | -2.9738 | -683.0297 | 1873.3652 | -2616.78 | 460.1029 | -1490.9426 | -426.8804 | 1039.3837 | 6775.0269 | 210.1043 | -168.3199 | 205.5425
2030-07-28 | 4 | -41.0131 | -13.555 | -66.4876 | -500.3412 | -1021.7254 | -398.3115 | -688.1442 | 214.5171 | 1110.9894 | -157.093 | 3731.2405 | 13.044 | 1938.5991 | -209.9616 | 1916.9813 | -981.4058 | 442.3524 | 209.9994 | -10.8372 | 476.7622 | -1072.7488 | 387.2261 | -54.7696 | -35.1483 | 6.326 | -1669.8488 | -696.0798 | -416.8715 | -98.52 | 254.7289 | 1557.9335 | 4241.2256 | -289.2155 | 952.9105 | 4.5126 | 115.4529 | 4881.0439 | 215.2174 | 658.3057 | 166.335 | -1565.7029 | 112.3242 | 2693.1897 | 1089.777 | 4388.0591 | -2.9984 | -601.1293 | 1800.2114 | -2465.1653 | 596.6639 | -1363.8607 | -909.5263 | 711.2219 | 10257.7871 | 210.1043 | -166.8819 | 222.9207
2030-07-28 | 5 | -36.1391 | 1.0102 | -67.6002 | -494.2944 | -937.0068 | -611.4376 | -264.4059 | 198.1379 | 1308.0977 | -143.425 | 3670.8184 | 5.5804 | 1939.5227 | -255.1223 | 1732.8586 | -708.3018 | 423.9721 | 209.9994 | 3.6443 | 518.5927 | -1021.8954 | 108.2975 | -45.6838 | -40.8079 | -11.9952 | -1612.8739 | -930.7438 | -458.5716 | -90.7619 | 229.0269 | 1322.0118 | 3312.1401 | -529.8693 | 778.0334 | 3.5064 | 109.2659 | 4182.1035 | 183.6429 | 492.8004 | 449.1968 | -1470.4845 | 163.9265 | 2678.6829 | 1058.7944 | 4233.4609 | -3.0534 | -597.6689 | 1957.9402 | -2503.2759 | 488.3288 | -1422.5978 | -997.8389 | 852.3795 | 10928.7383 | 210.1043 | -125.7053 | 219.2957
2030-07-28 | 6 | -40.1089 | 0.9988 | -66.7387 | -504.9755 | -1042.4623 | -442.6876 | -35.2305 | 1.0002 | 1337.2371 | -115.32 | 3611.1638 | 30.2341 | 1953.7 | -331.1192 | 1486.8123 | -681.5688 | 464.7233 | 209.9994 | 19.6371 | 572.6585 | -761.7985 | -51.0776 | -25.0164 | -45.3887 | -99.8946 | -1540.696 | -1493.5626 | -392.6743 | -85.5053 | 287.9436 | 926.5435 | 3729.4629 | -919.4786 | 938.2995 | 2.1171 | -56.2743 | 4591.3169 | 129.2549 | 470.1716 | 449.164 | -1890.6982 | 179.8018 | 2821.4419 | 954.7993 | 4365.5425 | -2.5821 | -479.9667 | 1856.793 | -2612.0156 | 528.6999 | -1355.6952 | -1036.3365 | 809.5947 | 9635.0059 | 210.1043 | -81.3207 | 225.8646
2030-07-28 | 7 | -42.5263 | -15.5743 | -67.6213 | -534.8331 | -975.2299 | -433.1278 | 0.98406 | 1.0646 | 1195.0044 | -91.6578 | 3694.8479 | 56.9962 | 1825.1815 | -379.6977 | 1311.7223 | -913.2535 | 370.0445 | 209.9994 | 28.9093 | 611.9211 | -1056.3829 | -1031.5098 | -28.0756 | -60.3479 | -195.9765 | -1655.8158 | -1934.1227 | -410.692 | -87.0625 | 261.0589 | 876.2467 | 3821.5115 | -803.4129 | 954.9856 | 2.1846 | 58.7167 | 5564.4482 | 108.3998 | 1156.5721 | 72.9328 | -1698.3069 | 203.121 | 3164.8655 | 1138.1055 | 5053.6025 | -4.0885 | -366.0889 | 2095.6345 | -2216.5222 | 576.8792 | -1258.4259 | -1182.3802 | 685.7503 | 9183.8994 | 210.1042 | -120.2576 | 263.0197
2030-07-28 | 8 | -46.7776 | 265.196 | -79.2268 | -625.7122 | -931.2933 | -691.9352 | 0.98991 | 30.4033 | 899.5842 | -100.479 | 3847.4944 | 83.7799 | 1920.2997 | -328.9467 | 1491.7705 | -1150.5076 | 348.6322 | 209.9994 | 24.9463 | 618.4561 | -1367.9047 | -2885.9836 | -95.5613 | -77.5234 | -332.6044 | -2072.6082 | -2334.4944 | -523.6923 | -100.1027 | 102.0337 | 1068.9773 | 4025.5764 | -505.5227 | 909.2982 | 2.391 | 341.0153 | 5990.2046 | 88.0983 | 461.0901 | 449.1956 | -1888.4561 | -20.39 | 3813.8369 | 1259.4858 | 5075.1846 | -4.1503 | -277.7318 | 2189.8096 | -1880.4531 | 907.8094 | -1200.5491 | -1286.951 | -631.5092 | 8808.9316 | 210.1043 | -325.4373 | 277.2343
2030-07-28 | 9 | -47.4904 | 916.8265 | -89.6071 | -688.2373 | -409.4254 | -1027.9927 | 0.9913 | 1345.4628 | -168.7304 | -142.1452 | 3912.2646 | 16.6787 | 1784.8591 | -223.7236 | 1816.4794 | -1201.0089 | 332.1667 | 209.9994 | -79.2802 | 444.3581 | -1655.694 | -3678.3591 | -160.3454 | -110.2914 | 32.3413 | -2451.3499 | -2658.792 | -636.1224 | -144.1216 | 104.9556 | 1097.3063 | 3648.062 | -189.9799 | 839.7257 | 1.4932 | 1459.7533 | 5854.7324 | 307.5092 | 393.8779 | 449.404 | -1677.4185 | -116.5455 | 4067.0061 | 1136.8615 | 5093.3579 | 1.012 | -277.7458 | 1570.9205 | -2380.3123 | 700.369 | -842.1505 | -1394.9778 | -38.0481 | 7142.9819 | 210.1043 | -243.7079 | 253.082
2030-07-28 | 10 | -55.2277 | 887.6907 | -104.0861 | -668.4042 | -966.1758 | -706.5384 | 1964.8148 | 1376.4003 | -262.1432 | -156.2187 | 3958.5425 | 82.7744 | 1617.4597 | -117.4255 | 2182.781 | -1002.1315 | 346.3221 | 209.9994 | -279.82 | 648.1603 | -1713.1627 | -3947.0867 | -173.0314 | -72.955 | 1008.3698 | -2439.2715 | -2970.2095 | -504.6014 | -153.5052 | 69.5301 | 1214.972 | 4407.1777 | -264.1569 | 1113.4453 | 2.8331 | 1547.0562 | 6650.1865 | -381.8912 | 0.9987 | 379.2027 | -1969.2711 | -189.824 | 4044.4602 | 1305.6169 | 5002.1606 | -233.4892 | -275.5276 | 1243.8373 | -2633.6404 | 955.3134 | -630.0392 | -922.3315 | 212.7617 | 4912.0259 | 210.1043 | -277.7743 | 243.561
2030-07-28 | 11 | -38.7658 | 563.9275 | -100.7726 | -645.0408 | -872.2478 | -681.2965 | 1432.0695 | 1280.0233 | -1127.9452 | -141.5974 | 3986.4597 | 110.645 | 1564.6238 | -112.1855 | 2173.3826 | 25.7631 | 478.0793 | 209.9994 | -215.3996 | 534.5858 | -1867.0811 | -4717.5977 | -148.2818 | -60.8744 | 650.868 | -2049.1445 | -2487.5862 | -449.4679 | -138.2158 | 121.3887 | 1327.9707 | 2838.8289 | -203.1679 | 598.5667 | 1.6438 | 1371.963 | 5682.4253 | -561.2856 | 0.99688 | 449.7502 | -1218.0375 | -298.5173 | 3983.573 | 1218.4144 | 4768.4551 | -215.2778 | -393.8238 | 980.6861 | -3623.8867 | 478.7342 | -857.7139 | -668.2911 | 271.3979 | 5591.1509 | 210.1042 | -208.4791 | 230.7155
2030-07-28 | 12 | -47.6201 | -14.7453 | -107.8997 | -687.6974 | -966.9891 | -333.7765 | 1677.4443 | 1134.3661 | -1937.1959 | -156.2949 | 3853.1045 | 71.8393 | 1484.7161 | 281.1198 | 2148.0994 | -299.1115 | 535.8834 | 209.9994 | -230.2104 | 319.1792 | -1920.812 | -5468.6782 | -69.4666 | -58.1019 | 440.1074 | -1885.2035 | -2792.7051 | -309.4307 | -115.0315 | 308.5652 | 1295.7765 | 4082.5635 | -507.5103 | 932.1895 | 2.8741 | 1361.843 | 7020.874 | 2.9261 | 317.755 | 449.8456 | -1576.8016 | -307.3981 | 4180.5381 | 1276.2305 | 5107.8604 | -199.2998 | -274.3408 | 1196.2898 | -2732.8604 | 765.4181 | -861.2108 | -872.8516 | 67.9656 | 4552.3491 | 210.1042 | -198.6633 | 148.6939
2030-07-28 | 13 | -60.1444 | -80.1486 | -110.0661 | -628.4636 | -336.874 | -438.7151 | 0.976 | 2263.0222 | -3568.3115 | -335.6783 | 3964.1689 | -12.1809 | 1647.6816 | 295.3986 | 2141.688 | 52.6795 | 636.9568 | 209.9994 | -214.2048 | 565.5369 | -2075.6707 | -4922.1348 | 21.4636 | -66.7097 | 255.5534 | -1822.8555 | -2153.9155 | -286.509 | -108.1897 | 605.3201 | 1339.1954 | 3644.438 | -220.6442 | 866.7299 | 5.0553 | 1752.4094 | 5972.9819 | -0.87205 | 237.7862 | 449.5718 | -518.1008 | -2.4941 | 4186.8472 | 1290.9307 | 4878.0923 | -119.7214 | -274.9579 | 1405.2246 | -3295.4607 | 805.4639 | -119.9081 | -2258.8828 | -608.2666 | 2708.6316 | 210.1042 | -80.6664 | 92.6568
2030-07-28 | 14 | -42.3499 | -703.6457 | -96.5199 | -396.584 | -233.3088 | -198.8528 | 3031.9817 | 1096.2609 | -4243.7632 | -183.3383 | 3858.9417 | 110.2634 | 1302.6075 | 469.3303 | 2233.4358 | -274.2296 | 400.5219 | 209.9994 | -186.5372 | 1113.1414 | -1518.8405 | -3110.114 | 43.6633 | -50.1419 | 245.8148 | -988.0951 | -1717.0956 | -38.2987 | -81.4641 | 550.6726 | 371.5874 | 1835.1252 | -898.5291 | 757.7726 | 5.6096 | 1271.5477 | 2960.0698 | -128.195 | 112.4502 | 450.02 | 0.97527 | -239.3476 | 5023.0498 | 1282.689 | 5157.8716 | 54.7117 | -1263.4376 | 1427.5312 | -3684.6099 | 579.2657 | -0.33369 | -1814.5433 | -1217.4786 | 93.4149 | 210.1042 | -44.5408 | 144.0215
2030-07-28 | 15 | -43.7893 | -1052.2803 | -105.1884 | -367.6377 | -295.1056 | -151.9094 | 2919.8567 | 1084.6965 | -3979.615 | -267.3298 | 3868.3074 | 179.1441 | 1319.7573 | 552.9404 | 2295.9624 | -794.9151 | 304.0833 | 209.9994 | -459.0709 | 1502.4242 | -1336.2164 | -1207.1042 | 85.1321 | -34.2309 | 2040.7118 | -1034.6624 | -2379.084 | -5.8523 | -59.2251 | 607.4417 | -358.3386 | 2763.8782 | -1362.7529 | 766.0839 | 6.0248 | 1346.1412 | 2605.0427 | -29.9567 | 156.0392 | 449.941 | -30.244 | 122.2671 | 5000.1597 | 1301.5266 | 5158.2334 | 56.2213 | -1381.0845 | 1102.892 | -4077.395 | 695.3895 | 317.452 | -1668.3461 | -1486.7869 | 1051.9253 | 210.1042 | -72.9766 | 125.8902
2030-07-28 | 16 | -47.9634 | -1299.988 | -109.3962 | -389.1361 | -288.7138 | -136.5058 | 2417.5676 | 1325.5225 | -3844.1313 | -293.846 | 3700.3691 | 195.0004 | 1222.7441 | 596.7419 | 2327.2449 | -1040.9343 | 306.6229 | 209.9994 | -572.2177 | 1628.1521 | -1306.8635 | -1628.2987 | 186.6798 | -23.3228 | 2798.2864 | -1086.0692 | -3030.0193 | -8.435 | -45.7135 | 802.3631 | -564.0332 | 3227.0928 | -1609.3431 | 845.1942 | 5.8262 | 1424.215 | 2835.2844 | -68.8338 | 110.1837 | 450.0914 | -223.7207 | 484.3581 | 5104.2725 | 1361.7703 | 5157.979 | 117.699 | -1413.2865 | 992.3878 | -4334.731 | 897.1555 | 1175.731 | -1947.8796 | -1623.4054 | 1907.1438 | 210.1042 | -63.1541 | 116.4045
2030-07-28 | 17 | -48.1344 | -1477.8324 | -111.0282 | -400.1606 | -157.9684 | -61.6174 | 1633.8423 | 1768.7906 | -2943.4907 | -270.5749 | 3659.6978 | 193.1713 | 1250.9247 | 576.4123 | 2305.5596 | -877.5189 | 259.7251 | 209.9994 | -572.5707 | 1569.3663 | -1102.8696 | -1419.2567 | 232.1009 | -18.2989 | 2900.4165 | -1004.0117 | -3205.3196 | 25.6492 | -40.6451 | 952.0726 | -539.4201 | 3201.6765 | -1685.8123 | 856.1502 | 5.8599 | 1181.4312 | 2955.1506 | -114.4971 | 63.0223 | 449.9777 | -519.158 | 527.2475 | 5219.6045 | 1369.3262 | 5157.8276 | 183.9179 | -1437.0421 | 1042.2179 | -4706.5273 | 969.4288 | 1632.5437 | -2216.3896 | -1486.3096 | 614.0115 | 210.1042 | -36.9673 | 106.1239
2030-07-28 | 18 | -57.6523 | -1711.2854 | -115.6654 | -429.1781 | -398.9576 | 79.0048 | 2351.0176 | 1296.6359 | -2405.4814 | -266.1607 | 3654.2 | 195.0003 | 1204.9843 | 561.7375 | 2293.3413 | -747.1984 | 315.4329 | 209.9994 | -590.0793 | 1636.3252 | -1272.8182 | -2396.322 | 244.6031 | -9.5074 | 2928.1111 | -1109.906 | -3294.5701 | 53.7492 | -31.051 | 919.8277 | -412.084 | 3852.3555 | -1642.4375 | 1070.6458 | 5.8909 | 1065.5061 | 4263.8843 | -222.8793 | -54.9336 | 449.9772 | -453.5862 | 597.1346 | 5242.8809 | 1327.8739 | 5157.7974 | 173.1188 | -1429.1355 | 1259.849 | -4387.6069 | 1088.4156 | 1817.3579 | -1742.7852 | -1418.4432 | 2513.4636 | 210.1042 | -67.278 | 113.7883
2030-07-28 | 19 | -55.5116 | -1463.4601 | -108.7925 | -462.7924 | -566.571 | 15.9846 | 2702.3445 | 1010.9031 | -2271.2258 | -234.3657 | 3789.2334 | 195.0019 | 1047.5684 | 552.3437 | 2275.575 | -412.796 | 209.3117 | 209.9994 | -376.1886 | 1491.2887 | -1411.9144 | -3102.4631 | 152.5117 | -24.47 | 1670.0602 | -1086.4091 | -2814.0034 | 16.1541 | -39.634 | 768.4973 | 6.8397 | 3366.2493 | -1277.1086 | 937.8664 | 5.2647 | 857.3747 | 4696.0483 | -24.4888 | 209.8756 | 449.8795 | -375.1603 | 305.1773 | 5181.459 | 1314.7738 | 5156.5708 | 249.5402 | -1307.9187 | 1457.9872 | -4554.9629 | 924.3069 | 793.8961 | -1065.9292 | -1173.535 | 3519.4246 | 210.1042 | -104.0142 | 102.5752
2030-07-28 | 20 | -52.1721 | -853.9482 | -107.1715 | -535.3331 | -904.3735 | -243.3378 | 0.99043 | 1306.579 | -2182.5771 | -258.0298 | 3905.4209 | 189.549 | 991.9824 | 510.6837 | 2239.208 | -215.0772 | 209.7274 | 209.9994 | -363.5546 | 1472.8885 | -1587.4994 | -3515.5498 | 71.3076 | -0.64195 | 1474.411 | -1317.8225 | -3094.03 | -106.8097 | -58.0787 | 664.566 | 865.6164 | 2830.8098 | -772.4967 | 816.2528 | 6.8086 | 724.9678 | 4999.5913 | 119.0335 | 460.7924 | 449.9326 | -583.4881 | -2.6407 | 5094.9888 | 1415.8691 | 5150.9536 | 583.3993 | -813.0559 | 1989.1241 | -3606.189 | 1067.1541 | 759.1977 | -814.218 | -1234.3893 | 1873.4767 | 210.1043 | -124.6091 | 104.2575
2030-07-28 | 21 | -57.4969 | -529.7074 | -106.6015 | -584.0292 | -1041.0803 | -299.9154 | -885.9919 | 1647.8016 | -2133.1064 | -322.1666 | 3772.2981 | 188.7838 | 973.8757 | 478.259 | 2216.3003 | -10.461 | 278.9962 | 209.9994 | -374.7256 | 1023.6295 | -1872.2469 | -4532.8232 | 86.3945 | -8.9749 | 1565.1758 | -1523.1234 | -2718.3013 | -163.6251 | -76.9338 | 670.4323 | 1076.65 | 3069.8835 | -459.8915 | 755.4274 | 6.584 | 1087.3198 | 5034.2837 | -48.7411 | 690.898 | 449.0691 | -577.5343 | -5.7845 | 4093.2764 | 1304.8809 | 5165.2759 | -3.5494 | -476.0166 | 2251.3943 | -3910.2354 | 788.9023 | -71.533 | -1326.3022 | -922.6695 | 1308.1743 | 210.1043 | -67.4261 | 147.7875
2030-07-28 | 22 | -59.8634 | -448.1139 | -105.7965 | -576.742 | -1106.9971 | -252.5874 | -555.5005 | 1512.7144 | -1567.5828 | -337.2584 | 3766.0918 | 194.9996 | 1168.5342 | 461.5542 | 2213.3425 | -123.3853 | 380.1477 | 209.9994 | -443.9746 | 696.2708 | -2187.6709 | -4926.0986 | 34.7757 | -7.978 | 1907.2531 | -1606.1139 | -2693.1411 | -170.658 | -80.9857 | 567.89 | 1141.7773 | 3229.4949 | -452.188 | 868.5874 | 5.9585 | 1154.7791 | 4682.2949 | -5.1653 | 723.1934 | 448.9565 | -495.4604 | -24.0579 | 4011.4858 | 1298.476 | 5173.2539 | -3.5478 | -718.9682 | 2369.3804 | -3715.4417 | 767.8489 | -75.2449 | -1193.5221 | -198.032 | 638.7083 | 210.1042 | -1.193 | 170.6311
2030-07-28 | 23 | -54.6187 | 29.9284 | -95.902 | -573.2881 | -1285.312 | -410.8236 | -1321.707 | 1439.3359 | -622.2067 | -364.74 | 3889.8633 | 186.5009 | 1612.874 | 415.6972 | 2169.4907 | 313.1982 | 518.3854 | 209.9994 | -530.0781 | 731.8961 | -1910.1309 | -4683.668 | -4.5401 | -12.4384 | 2445.0503 | -1748.9181 | -2084.4028 | -259.9911 | -96.9856 | 469.3036 | 1264.7096 | 3516.7717 | -296.0463 | 845.3345 | 5.5339 | 1239.174 | 4469.0767 | -115.2765 | 817.1062 | 449.1862 | -735.831 | -141.5635 | 4214.6538 | 1320.5608 | 5160.5396 | 211.2964 | -700.434 | 2177.9324 | -3360.5554 | 697.2554 | -627.73 | -500.6985 | 365.8611 | -47.0009 | 210.1043 | -125.7175 | 156.8651
2030-07-28 | 24 | -29.9205 | 228.8234 | -83.5569 | -539.1909 | -1325.1266 | -518.0536 | -907.2932 | 1510.1748 | 266.9987 | -240.0758 | 3668.9895 | 195 | 1923.8939 | 395.3543 | 2145.0679 | 715.7469 | 546.3481 | 209.9994 | -598.532 | 981.8357 | -1568.5681 | -4374.4229 | 52.804 | 9.5483 | 2938.3052 | -1537.5409 | -2592.6921 | -303.6375 | -100.6821 | 493.247 | 1053.3441 | 3037.4702 | -541.3288 | 477.8623 | 5.1917 | 853.2527 | 3291.8528 | -498.1942 | 599.0168 | 449.1613 | -1207.2609 | 196.8905 | 2717.7542 | 1300.5646 | 4325.5171 | -232.1411 | -816.3257 | 1991.8817 | -3488.0437 | 798.1396 | -504.0907 | -1328.1647 | 913.9728 | 1164.2744 | 210.1043 | -106.8745 | 48.9015
2030-07-29 | 1 | -37.632 | 1049.0123 | -85.114 | -624.5623 | -1813.7452 | -706.5321 | 186.9611 | 991.6932 | 883.4415 | -252.2803 | 3866.1169 | -100.8993 | 1910.6271 | 99.3662 | 2132.9072 | 1106.4906 | 666.3311 | 209.9994 | -657.6089 | -16.4339 | -1609.1033 | -5267.7622 | -356.1794 | -48.3151 | 3202.1768 | -2350.7078 | -1150.2458 | -492.5367 | -156.6871 | -8.0661 | 1775.5338 | 3040.9924 | 412.9662 | 425.7825 | 3.9239 | 1955.3634 | 4013.4717 | -462.1732 | 484.9842 | 404.5696 | -1469.5765 | -808.2452 | 3717.855 | 1401.031 | 5121.354 | -249.3351 | -463.7086 | 2185.8867 | -2136.3489 | -216.6114 | -3393.2534 | 218.6746 | -70.2944 | 3025.0198 | 210.1042 | -227.759 | 141.7298
2030-07-29 | 2 | -65.8648 | -38.554 | -93.0518 | -757.2074 | -1090.4301 | -487.1015 | -1378.9244 | 1123.0698 | 994.722 | -234.3179 | 3659.9099 | -194.975 | 1899.0981 | -263.54 | 1806.0546 | 62.1434 | 286.1859 | 209.9994 | -468.874 | 168.9555 | -1523.9684 | -5642.6299 | -176.0126 | -56.5371 | 2264.752 | -2663.9116 | -1777.0654 | -502.6947 | -104.5825 | 307.4975 | 1844.1071 | 4654.1948 | 353.2137 | 1044.89 | 1.9385 | 1544.6233 | 7300.249 | 188.4346 | 1083.1733 | 448.6888 | -1780.0844 | -245.061 | 2889.9355 | 1255.6345 | 4944.1943 | -2.8993 | -444.1682 | 1778.2792 | -2745.9204 | 46.8271 | -1778.1039 | -1082.7867 | 326.437 | 11025.6455 | 210.1043 | -4.8675 | 86.6151
2030-07-29 | 3 | -68.0138 | -294.857 | -87.7547 | -739.0296 | -815.3464 | -625.7905 | -5326.4648 | 2164.6387 | 1465.9913 | -347.909 | 3616.134 | -25.8178 | 1925.731 | -576.9131 | 1050.6199 | 394.2591 | 237.2123 | 209.9994 | -425.4529 | 126.05 | -1193.3221 | -6231.6411 | -52.9069 | -56.9608 | 2109.2163 | -2683.9438 | -1787.6466 | -587.4224 | -91.1549 | 614.1902 | 2182.4121 | 4252.2021 | 316.5786 | 1060.4318 | 0.44332 | 1151.8571 | 8946.7998 | 294.7077 | 1121.4015 | 164.9975 | -2373.0293 | 15.3855 | 2888.0037 | 1247.67 | 5026.6675 | 0.99214 | -276.4601 | 1667.8513 | -2673.6536 | 441.1106 | -672.7523 | -2164.1001 | -0.50183 | 13583.6641 | 210.1043 | 9.4625 | 199.8349
2030-07-29 | 4 | -61.1598 | -274.314 | -76.3383 | -748.3204 | -593.4835 | -679.2466 | -5429.9907 | 2745.1089 | 1737.3243 | -338.5167 | 3590.8176 | -41.5955 | 1934.731 | -622.347 | 945.2589 | 658.5353 | 247.7486 | 209.9994 | -371.676 | -112.2375 | -968.9696 | -5808.3291 | -44.5037 | -72.7407 | 1955.444 | -2288.7114 | -1094.6085 | -599.193 | -91.6006 | 770.834 | 2254.9158 | 4275.4531 | 415.623 | 1031.9871 | 0.45588 | 1332.1842 | 8880.2725 | 280.2675 | 1025.9365 | 308.0802 | -2398.0247 | -2.0854 | 3066.407 | 1339.8639 | 5089.1138 | 44.2867 | -277.4278 | 1813.0256 | -2635.4043 | 451.5586 | -635.4238 | -2662.5857 | 0.99976 | 13213.5244 | 210.1043 | 19.806 | 236.3614
2030-07-29 | 5 | -44.8891 | -18.3899 | -68.0739 | -740.3462 | -167.1355 | -825.202 | -6559.9253 | 3681.137 | 1609.1102 | -332.4904 | 3539.7727 | -50.2486 | 1934.5475 | -664.7813 | 810.1771 | 875.9413 | 206.9595 | 209.9994 | -254.7401 | -315.9825 | -838.2869 | -4577.2617 | -56.1705 | -93.995 | 1380.1484 | -2015.9293 | -594.4052 | -659.8754 | -108.9696 | 865.4515 | 2189.9998 | 3616.1946 | 494.9872 | 736.3967 | 0.44693 | 1453.1198 | 6700.4473 | 314.8735 | 1063.4384 | 232.1219 | -2372.0215 | -2.4148 | 2969.75 | 1237.2484 | 5074.2441 | 0.98346 | -277.0746 | 1902.3854 | -2944.2429 | 354.608 | -403.6594 | -3468.5164 | 101.6647 | 12436.8604 | 210.1043 | 59.3491 | 245.2631
2030-07-29 | 6 | -42.5334 | 19.4079 | -72.856 | -726.5377 | 78.3472 | -822.626 | -6925.4243 | 3989.1079 | 1125.2893 | -325.9911 | 3486.1216 | -26.7159 | 1901.9729 | -659.6136 | 804.9013 | 819.6376 | 176.7569 | 209.9994 | -218.6207 | -392.2223 | -969.5844 | -4846.1357 | -77.2352 | -104.6533 | 1288.2333 | -2343.4146 | -400.013 | -655.4226 | -115.3535 | 865.7547 | 2146.7629 | 3736.167 | 473.546 | 670.2124 | 0.44207 | 1475.3555 | 5410.4058 | 350.4937 | 1114.0289 | 124.7099 | -2379.562 | -63.1379 | 2731.946 | 1137.697 | 4879.2896 | 1.007 | -276.5215 | 1823.6079 | -3007.8894 | 238.0815 | -79.2402 | -3903.0605 | 0.98802 | 11309.5068 | 210.1043 | 114.9902 | 253.4377
2030-07-29 | 7 | -61.0139 | -339.018 | -82.1071 | -734.4654 | -862.6938 | -618.246 | -6824.688 | 1938.9923 | 466.3861 | -313.0692 | 3343.8518 | 124.3422 | 1713.2723 | -541.7904 | 1175.6172 | 589.4357 | 208.6938 | 209.9994 | -337.9522 | -209.4796 | -1427.6398 | -6089.2319 | -100.559 | -83.8104 | 1736.6414 | -2568.8286 | -943.1258 | -580.9645 | -99.8604 | 696.5923 | 2283.731 | 3922.0107 | 542.6956 | 1002.1384 | 0.47949 | 1534.9453 | 8732.1182 | 174.2477 | 1071.7822 | 35.2103 | -2338.6672 | 42.6449 | 2655.4861 | 1202.077 | 4881.7241 | 1.0135 | -275.9242 | 1621.5962 | -3296.9905 | 541.8129 | -726.4396 | -2754.7402 | -0.82819 | 13489.3564 | 210.1043 | 84.6313 | 292.7946
2030-07-29 | 8 | -54.4589 | 48.4763 | -89.5534 | -751.8738 | -985.9736 | -781.1613 | -6886.1421 | 2084.7122 | 385.0131 | -330.4583 | 3400.1458 | 137.8402 | 1454.1085 | -262.5137 | 1514.6576 | 335.7867 | 143.2267 | 209.9994 | -515.1981 | -132.9807 | -1387.0488 | -6605.0498 | -139.6437 | -79.6598 | 2982.6404 | -2776.3477 | -1386.3939 | -630.4474 | -125.25 | 631.4251 | 2000.1016 | 3287.6218 | 450.9572 | 772.5226 | 0.48296 | 1827.5696 | 7406.2886 | 359.866 | 1065.4915 | 449.7231 | -2485.2732 | -75.7898 | 3090.6006 | 1719.7075 | 4434.1069 | 655.5398 | -279.6225 | 1654.5543 | -3128.8713 | 591.746 | -680.7389 | -2757.6145 | 95.8711 | 12657.2432 | 210.1042 | 82.7917 | 225.6359
2030-07-29 | 9 | -47.0553 | 173.0603 | -96.9466 | -780.527 | -1092.1398 | -996.3532 | -7699.2441 | 2248.4661 | -2.8821 | -353.8073 | 3976.3367 | 136.3013 | 1460.4885 | -45.4871 | 1970.7899 | -371.4019 | 35.0362 | 209.9994 | -432.5963 | -162.6465 | -1557.8785 | -6661.498 | -154.2771 | -86.0368 | 2257.0161 | -2790.355 | -1521.342 | -693.6209 | -124.6492 | 638.7758 | 2162.7734 | 2018.5957 | 311.6086 | 525.9744 | 0.41895 | 1317.9373 | 7670.5347 | 300.5476 | 301.5315 | 449.0954 | -2643.6482 | -280.2067 | 4824.1235 | 1474.7068 | 5145.583 | 249.7413 | -1928.2595 | 3081.9338 | -3026.4683 | 843.4095 | -945.4675 | -1496.858 | -376.3818 | 12732.1201 | 210.1043 | -104.1021 | 76.9676
2030-07-29 | 10 | -68.1907 | -421.7643 | -108.8877 | -755.7159 | -1290.3198 | -660.5385 | -6967.4907 | 2167.1038 | -749.2499 | -354.3343 | 3830.3008 | 147.9661 | 1232.9668 | 4.941 | 2011.229 | -117.0774 | 14.922 | 209.9994 | -326.5143 | -119.313 | -1535.4546 | -6286.5684 | -83.0946 | -74.9773 | 1759.8878 | -2787.4067 | -1831.2411 | -561.3343 | -111.9277 | 813.0209 | 2141.3022 | 3376.6428 | 219.2702 | 865.9835 | 0.45463 | 973.2998 | 8632.7832 | -521.2989 | 336.5286 | 449.5769 | -2651.0552 | -252.7998 | 4267.0664 | 1427.4536 | 5199.1655 | -3.9256 | -554.4436 | 1730.0057 | -4456.6533 | 568.7329 | -115.8125 | -2256.3757 | -176.4633 | 13548.6982 | 210.1043 | 37.9835 | 115.3574
2030-07-29 | 11 | -66.8122 | -703.7592 | -113.9123 | -757.9088 | -1284.2878 | -614.5752 | -7616.1958 | 2702.1177 | -1006.8204 | -350.6239 | 3927.9316 | 166.079 | 1188.3538 | 13.5816 | 2021.1737 | -202.5094 | -83.1622 | 209.9994 | -289.4183 | 291.6775 | -1700.7072 | -5871.9116 | 35.1951 | -65.4798 | 1621.1029 | -2672.6011 | -2029.8967 | -521.2076 | -96.4445 | 1024.4691 | 2193.198 | 3040.9692 | 165.2661 | 779.8159 | 0.44078 | 698.1626 | 8155.3564 | -262.3937 | 554.6062 | 449.4463 | -1985.5214 | 15.8623 | 4225.7319 | 1425.7848 | 5209.7241 | 1.0021 | -338.1198 | 1510.4684 | -3569.2236 | 737.9973 | 1043.4795 | -3114.5835 | -975.2919 | 13171.8623 | 210.1043 | 179.6401 | 222.6299
2030-07-29 | 12 | -57.1298 | -1397.3755 | -117.7151 | -742.1782 | -1038.1469 | -441.0445 | -7984.8154 | 3192.4692 | -1604.0353 | -361.0252 | 3962.365 | 145.5195 | 1128.0272 | -2.4583 | 2017.9434 | -142.8656 | -0.52789 | 209.9994 | -248.0665 | -129.5043 | -1748.3802 | -6149.8696 | 137.5946 | -53.0137 | 1109.5389 | -2323.3496 | -1411.7041 | -439.0469 | -57.0075 | 1421.7665 | 2217.4109 | 3406.4907 | 153.6084 | 626.974 | 0.46648 | 373.3451 | 7390.5728 | 1.0042 | 762.4068 | 1.0009 | -1575.1548 | 345.5519 | 3881.6531 | 1274.2273 | 4759.272 | 203.5906 | -277.6383 | 1225.2705 | -3742.5481 | 913.0734 | 2179.1233 | -3650.2288 | -1502.1991 | 12105.873 | 210.1042 | 223.9183 | 179.2498
2030-07-29 | 13 | -40.7837 | -870.6005 | -109.6247 | -688.7809 | -398.2499 | -462.9429 | -7255.833 | 3807.4951 | -2351.7754 | -380.053 | 4049.813 | 52.8623 | 1070.0717 | 147.9258 | 2089.1917 | -195.8991 | 312.7545 | 209.9994 | -225.8221 | -288.7837 | -1490.7972 | -5468.063 | 107.0399 | -61.9 | 789.1158 | -1898.1693 | -826.6827 | -394.0405 | -82.1247 | 1532.9269 | 2019.6211 | 2509.6897 | 150.9816 | 489.0569 | 2.385 | 1164.8036 | 6340.6021 | 753.4503 | 990.3472 | 103.1333 | -1041.4048 | 173.8383 | 4567.0874 | 1623.3661 | 4902.561 | 837.1285 | -280.7059 | 1024.245 | -3579.6331 | 867.8818 | 2120.7041 | -3097.2935 | -1013.5179 | 8769.5625 | 210.1042 | 118.3873 | 95.0269
2030-07-29 | 14 | -43.3439 | -1424.6703 | -95.1764 | -452.8243 | 536.3522 | 16.1837 | -1161.3335 | 4819.9268 | -1746.5686 | -362.6988 | 4306.5654 | 127.9055 | 2080.1931 | 279.0519 | 2122.4124 | -12.7834 | 303.9713 | 209.9994 | 62.8791 | 578.456 | -524.4845 | -3955.5635 | 244.7415 | -63.8759 | -1467.8745 | -1068.4414 | -800.2639 | -64.6873 | -74.0073 | 1463.8314 | 1704.8154 | 962.7313 | -137.2785 | 409.6326 | 1.8222 | 1154.0129 | 3987.9299 | -204.5845 | 404.0424 | 450.2109 | -215.8757 | 225.2425 | 4959.2959 | 1288.7712 | 5235.8252 | 229.2812 | -275.9834 | 1173.4526 | -4031.4717 | 599.1868 | 1648.446 | -2966.7024 | -727.5826 | 5660.7573 | 210.1042 | 44.5513 | 12.7068
2030-07-29 | 15 | -48.0556 | -1687.701 | -99.2794 | -444.4747 | -170.5115 | 176.4931 | 389.6361 | 3597.397 | -1384.5217 | -365.2561 | 4280.0469 | 195.0014 | 2068.7869 | 413.0944 | 2188.4358 | -391.7909 | 299.5243 | 209.9994 | -47.3925 | 1064.1628 | -744.8093 | -3780.9917 | 294.1938 | -36.7071 | -1002.1161 | -1018.9346 | -1290.5836 | 32.1533 | -50.5592 | 1302.7968 | 1393.0188 | 1682.6195 | -423.9055 | 605.5286 | 2.8263 | 803.4479 | 3968.0063 | -173.1196 | 435.286 | 450.1573 | -90.085 | 503.7221 | 5067.6289 | 1319.5311 | 5235.021 | 302.384 | -276.2372 | 1207.3556 | -3289.3201 | 712.7745 | 1895.0056 | -2608.3052 | -587.0724 | 4906.939 | 210.1042 | 10.2401 | -3.5073
2030-07-29 | 16 | -51.2838 | -1571.4568 | -104.4837 | -485.3017 | 36.9722 | 99.5723 | 395.8432 | 3739.0405 | -1530.5538 | -365.8384 | 4324.9502 | 195.0002 | 2058.9377 | 434.7675 | 2195.4546 | -472.0011 | 256.5227 | 209.9994 | -395.1281 | 1147.7549 | -645.9597 | -3943.3579 | 308.8968 | 0.72779 | 1020.657 | -1074.6732 | -1708.5188 | 24.9252 | -48.9509 | 1319.4114 | 1187.2932 | 1812.0887 | -610.8629 | 622.8439 | 2.7452 | 682.7305 | 3733.9285 | -256.434 | 327.3636 | 450.286 | -549.6053 | 456.8986 | 5222.0225 | 1367.6826 | 5244.0547 | 284.7648 | -276.1164 | 1118.5233 | -3712.6584 | 784.837 | 2242.6306 | -2656.3936 | -504.9214 | 3823.6741 | 210.1042 | 17.3055 | -12.9176
2030-07-29 | 17 | -55.7694 | -1565.7108 | -110.8694 | -530.7104 | -4.1814 | 65.4344 | 227.7739 | 3661.4597 | -1532.4269 | -365.0526 | 4371.6318 | 194.999 | 1925.6382 | 419.6258 | 2179.5378 | -455.1561 | 174.9652 | 209.9994 | -296 | 1207.3683 | -647.8188 | -4298.8799 | 326.0173 | -3.6116 | 697.1083 | -1149.8348 | -2232.3723 | 33.0607 | -44.4181 | 1340.7095 | 916.3582 | 1859.4113 | -948.3461 | 677.4474 | 1.0724 | 441.5822 | 3966.4084 | -317.7031 | 221.8413 | 450.3441 | -654.1436 | 489.7679 | 5381.7495 | 1445.9553 | 5248.9043 | 288.3365 | -471.0176 | 1197.2837 | -3918.0161 | 824.2571 | 2299.428 | -2631.6868 | -506.8462 | 3066.0251 | 210.1042 | 12.8601 | -4.3458
2030-07-29 | 18 | -53.956 | -1049.2177 | -116.9113 | -621.5196 | 561.5895 | -343.1184 | -2514.197 | 5108.6553 | -1358.4458 | -376.3214 | 4386.9648 | 114.0368 | 1650.8492 | 329.8183 | 2130.3054 | 149.8809 | 75.5345 | 209.9994 | -211.3678 | 862.9515 | -620.8817 | -4686.8994 | 312.188 | -22.1757 | 300.5007 | -1594.8859 | -1730.0837 | -142.9407 | -63.6327 | 1485.0254 | 1357.2412 | 1423.2428 | -473.2992 | 377.9453 | 0.85541 | 696.6364 | 3463.6248 | -341.3675 | 102.1216 | 450.4862 | -622.0522 | 501.1049 | 5498.6704 | 1490.2863 | 5244.9092 | 279.3087 | -374.6045 | 1150.2228 | -4138.4673 | 797.0518 | 2820.2827 | -3217.5764 | -552.6012 | 3303.5806 | 210.1042 | 57.3537 | -5.2855
2030-07-29 | 19 | -38.6929 | -751.9045 | -110.1149 | -686.7515 | 1028.7433 | -394.3861 | -4251.0649 | 5928.7812 | -1856.4075 | -386.8717 | 4398.9312 | 69.0857 | 1374.4333 | 258.7209 | 2126.5886 | 223.1423 | 38.2449 | 209.9994 | -230.406 | 690.1554 | -561.7639 | -4233.96 | 235.2724 | -5.2357 | 558.0947 | -1617.9126 | -1165.3582 | -205.6386 | -84.1585 | 1434.7231 | 1838.8264 | 1213.5012 | -62.6088 | 81.5522 | 1.9849 | 817.993 | 2981.2139 | -224.5819 | 230.3051 | 450.3385 | -488.1362 | 200.3019 | 5508.8252 | 1520.9751 | 5230.1279 | 314.5499 | -284.455 | 2059.2036 | -4777.6157 | 665.8666 | 1669.5748 | -3191.7881 | -726.2289 | 3401.0168 | 210.1042 | 43.6738 | -2.8164
2030-07-29 | 20 | -40.8158 | -890.4752 | -113.2218 | -741.5455 | 588.8138 | -666.87 | -6325.5913 | 4650.189 | -2116.1021 | -392.4446 | 4403.1392 | 18.2118 | 1418.5612 | 281.8953 | 2148.8936 | 604.6185 | -77.0618 | 209.9994 | -220.1185 | 254.7982 | -1188.5941 | -5311.6147 | 105.0753 | -25.1944 | 403.2712 | -1920.8141 | -959.4467 | -345.7226 | -76.4107 | 1480.786 | 1914.4528 | 524.8806 | 73.8798 | -10.6313 | 1.6737 | 800.171 | 3305.7583 | -345.0307 | 215.5221 | 450.5159 | -798.368 | 87.2231 | 5447.0127 | 1538.9996 | 5213.4004 | 282.3335 | -271.6407 | 2045.8369 | -4624.5854 | 659.838 | 1955.2419 | -3204.4629 | -920.4853 | 7159.6792 | 210.1042 | 79.9505 | 31.9173
2030-07-29 | 21 | -38.0277 | -926.7648 | -109.121 | -745.3046 | 438.4338 | -660.6653 | -6800.436 | 4842.6484 | -1845.2734 | -392.9999 | 4286.5825 | 9.8271 | 1461.8838 | 316.516 | 2168.551 | 702.6149 | -105.2582 | 209.9994 | -141.4064 | 339.3601 | -1090.5126 | -4855.4414 | 127.271 | -28.8834 | -210.4347 | -1850.9895 | -1039.9694 | -366.2009 | -70.8669 | 1482.5686 | 1840.4261 | 197.5921 | 117.0903 | -58.7342 | 1.3925 | 1035.9319 | 3036.0725 | -434.7189 | 217.253 | 450.2273 | -692.318 | 145.4191 | 4986.3906 | 1492.5796 | 5209.6484 | 58.0011 | -271.4296 | 1955.2234 | -4609.3271 | 472.7823 | 1638.3289 | -3083.002 | -619.6523 | 8273.0879 | 210.1042 | 146.2389 | 85.5957
2030-07-29 | 22 | -35.5986 | -962.9322 | -103.9644 | -707.5184 | -6.5144 | -648.001 | -7575.9536 | 4468.0454 | -1094.0543 | -386.9644 | 4207.6147 | 26.6822 | 1340.4425 | 304.9001 | 2165.7671 | 587.4284 | 12.6022 | 209.9994 | -206.2367 | 459.6206 | -1097.3441 | -4568.9819 | 168.3386 | -28.4012 | 5.3119 | -1784.4664 | -864.1547 | -304.7846 | -63.3408 | 1476.7812 | 1859.4867 | 216.1496 | 157.6895 | -15.3661 | 2.4061 | 1055.963 | 2385.4387 | -343.6864 | 749.507 | 230.9459 | -622.3864 | 290.5428 | 4067.4385 | 1438.8629 | 5018.834 | -4.0562 | -275.8403 | 1810.9357 | -4223.9219 | 614.8485 | 1530.4573 | -3400.741 | -1281.6066 | 9276.4277 | 210.1042 | 144.1819 | 236.103
2030-07-29 | 23 | -32.1521 | -381.3388 | -98.6435 | -687.3397 | -1431.2678 | -693.433 | -6312.7007 | 2051.4963 | -337.2447 | -377.851 | 3919.1084 | 56.2528 | 1149.9158 | 330.3835 | 2162.0464 | 329.3675 | 134.8744 | 209.9994 | -341.6663 | 221.8475 | -1972.717 | -5231.8271 | 36.1957 | -15.3037 | 958.9865 | -1947.4268 | -872.186 | -413.5619 | -79.6274 | 821.2393 | 2048.2529 | 636.1821 | 224.401 | 156.3559 | 3.5087 | 1304.1727 | 2087.1704 | -364.6362 | 623.0117 | 449.3875 | -559.2711 | -105.8444 | 4076.5017 | 1473.967 | 5176.2783 | -75.7103 | -271.171 | 2614.8005 | -3671.4377 | 555.6812 | -79.2153 | -1277.7437 | -952.9453 | 10363.541 | 210.1042 | 16.3046 | 313.2386
2030-07-29 | 24 | -21.0646 | -400.6111 | -86.8592 | -613.7065 | -1780.881 | -804.113 | -6912.3936 | 1414.4664 | 211.6783 | -390.2697 | 3861.6934 | 7.1952 | 1441.1262 | 410.0182 | 2213.3313 | 465.9734 | 179.8007 | 209.9994 | -392.153 | 98.3095 | -1682.5216 | -5157.3281 | 1.0008 | -31.0826 | 1616.546 | -1929.0298 | -1171.0665 | -463.6753 | -80.4606 | 823.1875 | 2001.7356 | 401.3391 | 313.3372 | 0.99922 | 2.7027 | 1252.532 | 1376.7462 | -782.7407 | 14.1085 | 449.657 | -826.5936 | -123.775 | 3419.1394 | 1374.6384 | 4307.0693 | -208.7719 | -1258.4385 | 2297.0317 | -3453.998 | 510.7933 | -381.8761 | -907.2251 | -2.4516 | 13758.4102 | 210.1042 | -26.1823 | 199.2548
2030-07-30 | 1 | -28.8968 | -334.8061 | -82.9086 | -570.8868 | -1648.3536 | -630.367 | -6398.354 | 482.6243 | 402.6911 | -381.2982 | 4005.2756 | 44.3993 | 1463.623 | 357.8965 | 2160.3228 | 1054.015 | 277.4327 | 209.9994 | -416.0653 | 233.0647 | -1547.4238 | -5051.3608 | -48.4064 | -47.3906 | 1425.3082 | -2071.0925 | -875.9404 | -474.4928 | -87.8653 | 655.0764 | 2066.1663 | 948.6929 | 419.8568 | 157.4523 | 3.5768 | 1728.1548 | 2396.3423 | -396.5594 | 910.9921 | 449.5429 | -1182.5557 | -91.7652 | 3684.3594 | 1478.1279 | 5127.7681 | -111.3232 | -272.9411 | 2299.0771 | -2567.6492 | 426.5339 | -1775.7355 | -311.4558 | -107.5778 | 13179.042 | 210.1042 | -216.292 | 185.695
2030-07-30 | 2 | -25.5766 | 57.6439 | -76.3389 | -636.0435 | -1692.2236 | -860.3571 | -8948.4258 | 576.3384 | 683.6911 | -357.3367 | 3874.0435 | 118.3973 | 1459.2222 | 173.2505 | 2082.1206 | 1568.475 | 31.1885 | 209.9994 | -369.5925 | 234.4133 | -1778.142 | -6528.8203 | -144.2216 | -60.438 | 1008.3506 | -2147.8311 | -1497.6372 | -632.9047 | -99.1831 | 407.3324 | 1867.7905 | 2.243 | 318.5942 | -21.1572 | 1.4269 | 1667.1902 | 3064.7732 | 9.1313 | 1233.4595 | 327.6841 | -1953.5297 | -189.8503 | 2733.2104 | 1453.5914 | 4603.2622 | 0.99594 | -276.7119 | 2141.0403 | -2271.2178 | 403.6404 | -1819.613 | -656.3224 | 175.7493 | 13019.8535 | 210.1042 | -120.5262 | 199.3797
2030-07-30 | 3 | -24.094 | -1.1402 | -67.5563 | -443.6309 | -1255.1467 | -1076.5366 | -11556.7266 | 1931.4073 | 1064.9043 | -368.9642 | 3699.8015 | 34.843 | 1468.1422 | 0.33791 | 2013.9091 | 664.627 | 65.8509 | 209.9994 | -287.7565 | 120.0079 | -1606.6276 | -6634.5171 | -77.2536 | -55.9507 | 771.6385 | -2273.6729 | -1337.4178 | -684.0724 | -100.8006 | 603.2659 | 2359.4385 | 3.0473 | 354.8939 | 23.0551 | 0.56866 | 1357.2452 | -175.3277 | 247.9023 | 1230.7078 | 254.0953 | -2009.7769 | 19.1519 | 2800.9832 | 1245.394 | 4729.5454 | -3.0707 | -276.1933 | 1744.1582 | -2659.9146 | 317.1984 | -1207.3864 | -1792.1036 | 483.613 | 12534.3877 | 210.1042 | 10.0087 | 196.6731
2030-07-30 | 4 | -25.0367 | 1.0083 | -61.8236 | -436.9171 | -936.0305 | -1087.8296 | -11953.3838 | 2605.4121 | 1699.0553 | -374.0481 | 3627.6694 | 4.1081 | 1483.999 | -243.7468 | 2035.1981 | 1015.6116 | 167.239 | 209.9994 | -158.0111 | -61.6251 | -1279.9918 | -6138.8091 | -69.0107 | -92.1496 | 177.4532 | -2139.2676 | -675.6353 | -680.7292 | -102.8665 | 724.0048 | 2359.665 | 3.0337 | 444.5021 | 133.4985 | 0.57215 | 1472.6294 | 763.6979 | 333.251 | 1236.9453 | 260.0989 | -2240.1895 | 1.0119 | 2669.2283 | 1136.6564 | 4591.0078 | 1.0244 | -276.4378 | 1759.2587 | -2865.0703 | 455.4524 | -1431.204 | -2263.467 | 65.0312 | 12890.5938 | 210.1043 | -14.9687 | 210.7805
2030-07-30 | 5 | -33.6403 | -14.8855 | -73.7321 | -493.2187 | -639.4715 | -1226.3702 | -12175.2041 | 2985.8105 | 1328.8232 | -270.015 | 3645.4951 | 1.0012 | 1461.4716 | -376.0254 | 1430.259 | 1261.5848 | 210.3648 | 209.9994 | -86.1484 | -190.6284 | -1110.3213 | -4879.3545 | -24.6678 | -107.781 | -0.024823 | -1915.6711 | -414.0661 | -722.1987 | -97.6017 | 884.3933 | 2337.9221 | 2.5303 | 441.436 | 205.9732 | 0.58047 | 1535.4818 | 1019.5946 | 305.8803 | 1246.7147 | 302.1323 | -2319.5837 | 114.7748 | 2560.271 | 1145.5089 | 4505.605 | 0.99633 | -276.186 | 1673.55 | -3043.7681 | 433.1815 | -678.1841 | -3315.2896 | 0.97713 | 15929.0439 | 210.1043 | 55.4744 | 218.5578
2030-07-30 | 6 | -37.0996 | -36.1287 | -66.4432 | -528.1033 | -532.3604 | -1179.6632 | -11938.75 | 2981.7427 | 888.2639 | -328.0223 | 3686.6997 | 45.5864 | 1390.6941 | -479.526 | 1213.5358 | 1383.0643 | 182.3728 | 209.9994 | -39.6451 | -113.0494 | -1077.219 | -3588.4041 | -2.8437 | -107.3824 | -70.5718 | -2015.7621 | -666.5259 | -718.2853 | -96.8748 | 932.217 | 2372.0022 | 871.7769 | 408.2438 | 330.7715 | 0.52319 | 1460.472 | 2203.2593 | 138.2399 | 1237.3153 | 214.8226 | -2303.231 | 185.2119 | 2609.2251 | 1201.2819 | 4595.5278 | -2.8281 | -276.2052 | 990.1709 | -4080.1311 | 392.2161 | -702.3807 | -3542.0005 | 0.98285 | 15108.8018 | 210.1043 | 89.7821 | 158.4854
2030-07-30 | 7 | -35.9757 | 90.0837 | -78.8602 | -521.468 | -511.3656 | -1219.8232 | -12137.8447 | 3051.9753 | 181.4002 | -353.7574 | 3596.9722 | 29.5569 | 1273.8776 | -478.2421 | 1448.9419 | 1192.2585 | 167.4278 | 209.9994 | -50.9163 | -221.05 | -1282.9817 | -3955.4995 | -47.5883 | -103.0306 | 31.5642 | -1913.8971 | -204.1237 | -716.0749 | -108.5054 | 877.0446 | 2432.0273 | 570.2245 | 407.2633 | 248.6388 | 0.54326 | 1521.4563 | 1673.8224 | -38.8904 | 1125.7231 | 329.2233 | -2057.1428 | 148.558 | 2350.8103 | 1143.0468 | 4147.2974 | -2.7807 | -696.9644 | 39.6201 | -4890.2915 | 124.6184 | -1117.3342 | -3359.6184 | 453.7182 | 12750.8369 | 210.1042 | 125.5896 | 82.0127
2030-07-30 | 8 | -22.3162 | -86.7776 | -81.125 | -436.2051 | -998.9117 | -1004.657 | -11942.8037 | 2522.7783 | -2.789 | -374.1142 | 3608.7979 | 9.1991 | 1143.0381 | 39.378 | 2033.9064 | 1098.0623 | 33.8181 | 209.9994 | -81.1989 | -493.339 | -1403.4501 | -4788.6763 | -162.9953 | -98.3035 | -11.4888 | -2008.494 | 44.4902 | -642.0175 | -122.9263 | 797.3418 | 2360.4102 | 3.5013 | 415.3077 | -20.6236 | 0.58281 | 1699.1799 | 785.3132 | 28.8706 | 1059.7307 | 209.077 | -2144.3081 | -268.6552 | 1634.6299 | 906.8741 | 3185.1621 | 0.9749 | -275.6451 | 1437.589 | -4398.8105 | 108.5319 | -1283.9049 | -2633.5525 | 932.7849 | 8953.4355 | 210.1043 | 108.8533 | 145.6843
2030-07-30 | 9 | -23.1398 | 1.0171 | -89.1805 | -574.0687 | -816.4422 | -1156.5952 | -12942.7334 | 2914.6274 | -877.8731 | -363.0091 | 3755.1968 | 74.4528 | 1137.3783 | 76.116 | 2034.0397 | 1015.7986 | -17.9086 | 209.9994 | 48.5839 | -249.2219 | -1491.47 | -5423.1978 | -71.7655 | -91.3669 | -934.629 | -2221.8916 | -824.0697 | -709.3665 | -118.9131 | 930.2296 | 2420.7605 | 3.1541 | 282.9244 | -82.7828 | 0.54814 | 1367.9609 | -41.5504 | 248.7887 | 821.321 | 1.0009 | -2407.8447 | -60.1584 | 2499.8779 | 683.817 | 3609.6755 | 0.96099 | -275.9568 | 1850.3514 | -4430.5972 | 610.9045 | 95.7389 | -2643.9985 | -2.0776 | 11662.4248 | 210.1043 | 10.1257 | 89.0193
2030-07-30 | 10 | -15.9136 | -128.35 | -84.1966 | -713.5057 | -838.1536 | -1020.5267 | -13473.3096 | 3067.1052 | -1538.4913 | -362.905 | 3735.4121 | 84.7222 | 1041.0284 | 24.447 | 2020.2842 | 1081.0648 | -180.4091 | 209.9994 | 51.3408 | 316.5175 | -1634.8921 | -4548.7197 | 28.268 | -72.6675 | -972.0984 | -2213.1875 | -1493.033 | -692.7178 | -111.1962 | 1057.7164 | 2416.126 | 160.0816 | 199.0765 | -132.9422 | 0.5534 | 1047.6711 | 545.9452 | 493.711 | 1018.9456 | 0.99683 | -1582.2415 | 92.177 | 2513.6167 | 465.438 | 3587.6482 | -2.867 | -973.7883 | 623.5405 | -3984.2944 | 751.8994 | 1084.2026 | -4012.9502 | -980.5452 | 11245.0723 | 210.1042 | 122.2298 | 191.6974
2030-07-30 | 11 | -28.335 | -947.0732 | -91.713 | -570.7792 | -741.3623 | -767.2826 | -13566.2324 | 3378.7529 | -1670.5143 | -371.673 | 3670.481 | 63.2815 | 924.8159 | 10.6815 | 2023.186 | 1005.0848 | -113.314 | 209.9994 | 32.1939 | 463.1412 | -1636.5756 | -4657.4033 | 89.6938 | -62.7782 | -852.8351 | -2175.8879 | -1598.0383 | -584.913 | -72.8334 | 1267.5035 | 2564.4292 | 358.1849 | 211.9421 | 126.6766 | 0.56145 | 810.6002 | 895.922 | 721.2478 | 1084.5231 | 449.8945 | -1443.8909 | 369.1271 | 3415.6467 | 564.1585 | 4306.2192 | -2.7044 | -395.0097 | -0.13786 | -4529.085 | 764.6175 | 2323.7761 | -4016.4138 | -969.3646 | 11739.8232 | 210.1042 | 269.2093 | 214.5254
2030-07-30 | 12 | -40.9339 | -1678.9364 | -98.1604 | -743.3195 | -876.7318 | -526.4098 | -13934.5771 | 3252.304 | -1634.0006 | -389.7959 | 3642.6514 | -16.7348 | 1148.1224 | -18.8758 | 2025.1573 | 615.2151 | -82.5183 | 209.9994 | 38.4075 | 53.2265 | -1276.308 | -4521.7529 | 267.4464 | -69.061 | -633.3465 | -1893.8749 | -900.1907 | -520.9838 | -36.2296 | 1723.6459 | 2613.5342 | 1506.2267 | 172.6696 | 397.9124 | 0.58009 | 956.1277 | 5232.3994 | 1077.965 | 1115.0312 | 434.3256 | -1398.3766 | 596.5085 | 4291.6621 | 589.3285 | 4991.4194 | 6.9971 | -276.1845 | -589.6975 | -5248.1484 | 888.2229 | 3271.3293 | -3914.3567 | -661.2201 | 14813.082 | 210.1042 | 196.3788 | 72.4469
2030-07-30 | 13 | -56.1175 | -2467.5898 | -110.5558 | -700.4029 | 407.1801 | -45.349 | -10446.667 | 4526.1455 | -2150.2441 | -364.1593 | 4085.3108 | 107.6449 | 1007.4939 | 9.3117 | 2010.8335 | 977.5497 | 231.6247 | 209.9994 | 44.3628 | 512.4026 | -905.4319 | -4157.6143 | 365.2957 | -75.8719 | -942.4264 | -2094.814 | -915.3132 | -354.5644 | -3.3838 | 1891.5261 | 2023.1923 | 2136.6274 | 166.4443 | 607.2475 | 0.26518 | 1803.4882 | 6956.1484 | 1213.0096 | 1119.3988 | 347.0215 | -765.5405 | 811.7427 | 4092.5508 | 1467.8632 | 2886.8037 | 1869.5223 | -1905.1465 | -159.2042 | -4092.822 | 830.7794 | 3573.5798 | -3784.0874 | -408.3753 | 15077.7979 | 210.1042 | 147.7312 | 5.2807
2030-07-30 | 14 | -61.544 | -1748.1746 | -120.7104 | -727.8174 | 1302.0172 | -150.0992 | -5751.7529 | 6236.8057 | -2282.3193 | -364.7054 | 4110.6357 | 66.5459 | 936.9247 | 244.0568 | 2131.1777 | 190.6229 | 98.6267 | 209.9994 | 49.6324 | 669.3187 | -595.6638 | -4348.3887 | 334.4337 | -90.6769 | -1136.2894 | -2327.5037 | -1127.0046 | -378.6796 | -43.4659 | 1721.0966 | 1950.2401 | 2384.4773 | 177.4695 | 562.1319 | 0.52409 | 2254.2798 | 5524.7949 | 1303.1664 | 1134.235 | 450.731 | -425.4033 | 725.1804 | 3985.4209 | 1504.3118 | 2854.9934 | 1882.3149 | -1394.528 | 125.677 | -3583.144 | 805.5211 | 3030.6699 | -3399.3669 | -183.6448 | 12754.8184 | 210.1042 | 92.0952 | -46.0794
2030-07-30 | 15 | -54.7598 | -963.5253 | -121.7278 | -704.4031 | 1648.0004 | -728.0019 | -7219.5327 | 6635.2778 | -2188.5364 | -396.1766 | 4161.9536 | -79.7922 | 1227.5182 | 389.6835 | 2225.521 | 785.4966 | 26.1282 | 209.9994 | 103.9242 | 493.3107 | -600.2097 | -4374.709 | 277.2273 | -103.7117 | -1605.3318 | -2282.4575 | -782.0768 | -399.4867 | -72.707 | 1732.093 | 1844.3429 | 995.444 | 199.564 | 148.7136 | 0.68885 | 2301.0867 | 2478.1948 | 1081.9749 | 1101.0962 | 173.0525 | -331.982 | 620.8846 | 4265.6733 | 1212.5381 | 3778.4404 | 1141.5135 | -795.709 | 129.825 | -4088.7981 | 754.6728 | 2726.2671 | -3861.7002 | -221.423 | 11337.0811 | 210.1042 | 88.2455 | -32.5651
2030-07-30 | 16 | -60.1584 | -1116.0061 | -121.3841 | -696.2441 | 1725.7451 | -512.9962 | -7838.8574 | 6885.1826 | -2657.3037 | -404.3143 | 4137.6753 | -112.6684 | 2095.6284 | 405.5462 | 2220.7844 | 1062.3644 | 48.2164 | 209.9994 | 51.7503 | 566.9093 | -627.8043 | -4426.8418 | 279.9684 | -99.7674 | -1176.8004 | -2280.3398 | -918.725 | -379.5371 | -73.3355 | 1746.3486 | 1795.1519 | 491.8716 | 164.6023 | 126.819 | 0.76565 | 2415.5938 | 2166.4529 | -74.5111 | 82.4439 | -452.5986 | -253.7492 | 657.5887 | 3661.1921 | 567.5872 | 3361.6038 | -94.7019 | -1999.6807 | 1093.9156 | -4190.9561 | 694.4333 | 2799.7668 | -4656.8237 | -255.2054 | 9470.8994 | 210.1042 | 117.3542 | -47.4786
2030-07-30 | 17 | -60.7264 | -1000.0536 | -129.7752 | -770.8021 | 1606.7496 | -799.4968 | -10937.0811 | 6897.3242 | -2639.3787 | -426.6842 | 3620.7832 | -194.9988 | 2093.0337 | 279.9664 | 2197.4072 | 99.3139 | 54.9587 | 209.9994 | -24.9714 | 669.3251 | -446.542 | -3961.9819 | 357.412 | -113.714 | -269.8459 | -2654.7458 | -1140.2157 | -475.8222 | -67.2312 | 1869.5001 | 1868.0404 | 1058.0564 | 190.7655 | 348.3912 | 0.69728 | 2783.0337 | 3808.4153 | -649.1759 | -139.4277 | -452.3495 | 27.185 | 917.9322 | 3573.9841 | 434.3972 | 2888.2385 | 130.4857 | -2000.7089 | -1897.2717 | -6850.0894 | 483.3487 | 1298.8511 | -4811.9927 | -177.1182 | 9363.7646 | 210.1042 | 130.8135 | -56.1969
2030-07-30 | 18 | -58.2266 | -1201.7985 | -127.7805 | -769.0149 | 1517.2015 | -711.6839 | -11679.8086 | 6494.2363 | -2293.4031 | -405.0521 | 3106.511 | -158.552 | 2084.0203 | -12.4958 | 1782.0142 | -199.5976 | 12.1233 | 209.9994 | -3.082 | 430.8629 | -353.4514 | -3762.8948 | 303.1075 | -139.1313 | -241.59 | -2780.6829 | -673.6408 | -456.2786 | -65.2774 | 1840.9514 | 1656.2051 | 2403.7988 | 247.7057 | 363.3815 | 0.26842 | 2874.0227 | 1977.3242 | -177.6328 | 441.737 | -452.6684 | 275.7378 | 793.2027 | 2948.6619 | 550.1061 | 2308.5728 | 849.4305 | -2003.9847 | -6488.854 | -11587.9424 | 217.1639 | 600.726 | -4458.5269 | 145.5019 | 10104.8311 | 210.1042 | 147.304 | -68.8523
2030-07-30 | 19 | -59.4993 | -1578.3684 | -126.482 | -765.884 | 1437.2653 | -483.3759 | -10828.5146 | 6985.6748 | -2509.1367 | -403.046 | 3406.5718 | -104.9074 | 2117.1782 | 144.7659 | 2127.2703 | -920.3639 | -194.362 | 209.9994 | -171.394 | 629.4897 | -569.3274 | -4550.4966 | 402.4603 | -101.0416 | 715.0173 | -2712.335 | -1453.679 | -422.0846 | -50.181 | 1981.1658 | 1927.6724 | 2380.1885 | 163.0766 | 466.1475 | 0.30223 | 2615.21 | 1945.7924 | -394.3513 | 0.98576 | -140.5199 | -546.7365 | 1118.4286 | 2722.3176 | 576.3611 | 2450.9277 | -57.6916 | -2000.5367 | 545.9453 | -5896.6392 | 900.5508 | 2387.9358 | -4158.9194 | -405.0052 | 10921.0889 | 210.1042 | 98.5674 | -37.5082
2030-07-30 | 20 | -52.0734 | -1719.4395 | -115.1655 | -754.6647 | 283.7347 | -465.6768 | -13734.3984 | 6365.2021 | -2006.4382 | -395.7983 | 4004.3218 | -1.0439 | 2118.4922 | 45.7762 | 2043.4116 | -779.5574 | -141.8176 | 209.9994 | -202.3783 | 483.172 | -950.3268 | -5254.5376 | 387.3094 | -108.2009 | 725.1583 | -2536.3079 | -1492.8771 | -462.1476 | -40.8648 | 2028.8175 | 1697.8037 | 2153.2158 | 142.2039 | 412.5381 | 0.48879 | 2711.9412 | 1900.7502 | 504.0435 | 1081.3693 | 89.5966 | -902.2949 | 1132.6003 | 3957.8352 | 1168.4432 | 4640.9731 | 110.2684 | -275.9209 | 839.6436 | -4767.0728 | 1036.9272 | 3305.6926 | -4081.5125 | -532.0871 | 12004.6855 | 210.1042 | 116.695 | -43.9457
2030-07-30 | 21 | -44.6415 | -1773.0504 | -109.291 | -737.7489 | -44.2146 | -481.4247 | -14870.2842 | 5608.2681 | -1673.6079 | -387.7023 | 4147.7261 | 25.6814 | 2114.9028 | 123.454 | 2072.2026 | -978.7532 | -197.6893 | 209.9994 | -56.6928 | 444.1852 | -1062.0973 | -5274.9897 | 366.3693 | -144.6155 | -399.7983 | -2289.2952 | -1394.4048 | -471.6321 | -37.5283 | 1961.6741 | 1668.9794 | 2036.0054 | 142.3878 | 339.231 | 0.45173 | 2744.2451 | 1851.469 | 433.115 | 1054.4115 | 1.0001 | -870.4689 | 995.342 | 3898.6628 | 1178.3878 | 4676.1504 | 0.9942 | -275.3088 | 939.4009 | -4351.9966 | 986.6841 | 3185.8774 | -4134.8394 | -765.1139 | 12385.1191 | 210.1042 | 137.9041 | 31.7323
2030-07-30 | 22 | -45.4857 | -1605.7424 | -107.4344 | -760.2809 | 1.0005 | -621.8261 | -15018.3027 | 5219.9731 | -2004.0819 | -370.9454 | 4154.7324 | 88.7895 | 2117.0393 | 132.7574 | 2066.4795 | -751.6879 | -204.0353 | 209.9994 | -131.0695 | 855.1663 | -989.1125 | -4861.5674 | 419.1734 | -101.5138 | -93.8867 | -2258.0493 | -1771.2446 | -528.2447 | -37.8921 | 1831.0142 | 1845.8904 | 2442.0884 | 98.333 | 329.967 | 0.56157 | 2352.9011 | 2050.7812 | 445.8509 | 1023.6446 | 0.9952 | -955.5172 | 1160.0874 | 3886.9048 | 1354.6373 | 4492.9946 | 214.8531 | -276.8254 | 753.4295 | -3956.9253 | 1091.4486 | 3824.3669 | -4222.2505 | -874.4435 | 12720.7236 | 210.1042 | 236.6536 | 151.4667
2030-07-30 | 23 | -33.8929 | -910.1998 | -92.795 | -762.3825 | -624.2964 | -701.3152 | -14899.7939 | 3428.6284 | -932.8038 | -362.2519 | 3729.5986 | 87.6937 | 2052.1331 | 150.9051 | 2076.4026 | -718.8224 | -255.6037 | 209.9994 | -285.3913 | 436.6625 | -1773.9801 | -6322.4292 | 129.7542 | -49.1533 | 829.093 | -2252.0161 | -1956.526 | -595.1284 | -70.1536 | 1308.959 | 2143.7727 | 1830.2422 | 84.3199 | 155.101 | 0.55138 | 1419.1849 | 1600.2161 | -17.3716 | 521.5648 | 0.99897 | -1235.6462 | 580.6404 | 3112.4028 | 911.3104 | 3587.8062 | -2.7966 | -685.7408 | 142.1591 | -5302.6494 | 824.6625 | 2027.7272 | -3000.7468 | -592.9999 | 12278.54 | 210.1042 | 180.0723 | 201.8067
2030-07-30 | 24 | -15.8779 | -512.2659 | -76.7529 | -679.6562 | -1233.7156 | -746.096 | -14171.5791 | 2370.4075 | -363.0001 | -357.4361 | 3761.4846 | 104.9651 | 1619.5835 | 118.801 | 2052.2832 | -187.3129 | -155.1249 | 209.9994 | -243.5257 | 142.79 | -1926.2941 | -6820.3877 | 39.3997 | -64.7715 | 469.9306 | -2195.3049 | -1576.3607 | -620.7142 | -91.2029 | 953.2151 | 2178.2954 | 518.1986 | 196.9962 | 1.0025 | 0.55207 | 1759.5641 | 411.2744 | 130.6708 | 819.5041 | 1.0018 | -1242.4606 | 135.6586 | 2896.1804 | 930.3762 | 3880.8911 | 0.96725 | -276.5518 | 777.7377 | -4053.5029 | 629.8281 | 610.5291 | -1843.8771 | 108.5823 | 10402.2842 | 210.1042 | 74.3193 | 176.4017
2030-07-31 | 1 | -30.1531 | -21.5129 | -80.9189 | -502.2242 | -1262.5652 | -1081.1049 | -14292.0039 | 2932.9797 | 0.99659 | -374.4906 | 3708.429 | 21.4791 | 1393.567 | 70.286 | 2038.5907 | 104.6963 | -6.254 | 209.9994 | -230.7157 | 87.7539 | -1708.0588 | -6600.397 | 1.0046 | -76.7768 | 420.141 | -2143.8901 | -1444.3856 | -687.4548 | -115.4523 | 882.8867 | 2176.6306 | 3.0938 | 362.9373 | 47.574 | 0.58606 | 2135.9937 | -219.0888 | -164.7191 | 844.9529 | 1.0077 | -1207.2024 | 357.1032 | 1626.8478 | 880.9594 | 2833.1726 | 1.0631 | -277.4649 | 1588.6168 | -3855.2793 | 914.0406 | 94.2662 | -2083.0217 | 1005.0389 | 9415.457 | 210.1042 | 72.8621 | 158.3813
2030-07-31 | 2 | -24.4185 | 59.0154 | -76.0066 | -364.3371 | -977.1202 | -1137.6779 | -13684.8301 | 3161.3411 | 206.7038 | -371.672 | 3725.5422 | 30.5386 | 1352.0009 | 118.7863 | 2048.2917 | 100.8251 | 134.4137 | 209.9994 | -354.6214 | 8.4367 | -1408.8798 | -5927.6362 | -37.1861 | -58.2456 | 1113.7661 | -1877.7781 | -481.3581 | -662.7814 | -121.9716 | 814.0473 | 2429.5244 | 3.1601 | 430.8366 | -23.1867 | 0.59558 | 1799.2344 | -1455.2358 | -29.3829 | 1071.764 | 198.4174 | -1649.4137 | 236.2804 | 1974.7108 | 1135.3801 | 3480.2512 | 1.0222 | -276.179 | 1819.0887 | -3869.3228 | 836.7783 | -234.3466 | -1811.7277 | 1101.9579 | 8235.4414 | 210.1043 | -3.2135 | 101.3068
2030-07-31 | 3 | -18.004 | 179.8091 | -50.9957 | -376.2376 | -1045.551 | -1133.9795 | -12984.7002 | 2707.1206 | 44.3449 | -380.5929 | 3455.3821 | -18.8179 | 1502.1642 | 137.622 | 2046.3528 | 366.7266 | 179.6324 | 209.9994 | -385.5074 | -84.7717 | -1437.8895 | -5701.2178 | -77.8911 | -55.6659 | 1722.2573 | -1639.7223 | 92.8844 | -690.2719 | -123.0701 | 718.0561 | 2374.9128 | 3.1341 | 458.0898 | 0.99893 | 0.60502 | 1769.6812 | -1143.0432 | 98.3518 | 1132.4678 | 449.5815 | -1414.1119 | 190.5887 | 2364.1799 | 1130.5282 | 3984.6873 | -2.5465 | -564.2 | 486.6497 | -4953.2378 | 498.3034 | -1202.0417 | -2032.0189 | 1239.7208 | 11737.5078 | 210.1042 | 26.9092 | 186.7345
2030-07-31 | 4 | -19.7621 | 162.206 | -56.7835 | -338.378 | -815.4944 | -1168.694 | -13348.8323 | 3050.7879 | 74.0962 | -376.1907 | 3493.4659 | -1.7298 | 1438.6382 | 56.3921 | 1991.2894 | 374.7657 | 170.5454 | 209.9994 | -346.0809 | -94.9923 | -1418.397 | -5455.9878 | -71.927 | -66.3961 | 1435.3877 | -1650.1449 | -168.2746 | -684.3491 | -125.2844 | 765.8099 | 2354.9849 | 2.5967 | 411.3869 | -5.923 | 0.59292 | 1807.2397 | -1359.2352 | 26.898 | 1096.8253 | 278.8847 | -1549.0131 | 186.6392 | 2131.0978 | 1083.5892 | 3682.7217 | -0.76747 | -420.129 | 1103.3635 | -4498.8524 | 591.8908 | -712.4214 | -2313.7567 | 1161.0465 | 10142.948 | 210.1042 | 44.0027 | 231.6969
2030-07-31 | 5 | -21.5201 | 144.6029 | -62.5714 | -300.5184 | -585.4377 | -1203.4086 | -13712.9644 | 3394.4552 | 103.8475 | -371.7885 | 3531.5497 | 15.3584 | 1375.1123 | -24.8378 | 1936.226 | 382.8047 | 161.4585 | 209.9994 | -306.6544 | -105.2129 | -1398.9045 | -5210.7578 | -65.963 | -77.1263 | 1148.5181 | -1660.5674 | -429.4336 | -678.4264 | -127.4986 | 813.5638 | 2335.057 | 2.0593 | 364.6841 | -12.845 | 0.58082 | 1844.7983 | -1575.4272 | -44.5559 | 1061.1827 | 108.1879 | -1683.9142 | 182.6896 | 1898.0156 | 1036.6502 | 3380.7561 | 1.0115 | -276.0581 | 1720.0773 | -4044.467 | 685.4782 | -222.8011 | -2595.4946 | 1082.3721 | 8548.3882 | 210.1043 | 61.0962 | 175.4698
2030-07-31 | 6 | -20.0709 | 187.3967 | -55.8538 | -268.6091 | -389.5965 | -1236.2739 | -13727.0315 | 3511.0123 | 52.4193 | -371.8468 | 3434.5534 | 7.7683 | 1386.668 | -96.6498 | 1880.1931 | 523.7945 | 174.9808 | 209.9994 | -282.6709 | -162.0377 | -1393.9168 | -4852.3186 | -80.3515 | -86.5666 | 1165.894 | -1551.9621 | -403.4714 | -686.2489 | -130.2621 | 813.322 | 2287.8233 | 1.5089 | 331.6078 | -7.6741 | 0.57344 | 1867.5803 | -1635.5229 | -52.1424 | 1055.8921 | 63.0731 | -1701.1645 | 155.8943 | 1859.668 | 987.2853 | 3331.0085 | 1.0062 | -275.9976 | 1670.5715 | -4132.0392 | 609.8282 | -217.0283 | -2987.378 | 1072.5793 | 8704.8616 | 210.1043 | 93.2511 | 96.3163
2030-07-31 | 7 | -18.6217 | 230.1904 | -49.1362 | -236.6998 | -193.7552 | -1269.1393 | -13741.0986 | 3627.5693 | 0.99114 | -371.9051 | 3337.5571 | 0.17814 | 1398.2238 | -168.4619 | 1824.1603 | 664.7843 | 188.5032 | 209.9994 | -258.6875 | -218.8625 | -1388.9292 | -4493.8794 | -94.7399 | -96.0069 | 1183.27 | -1443.3568 | -377.5091 | -694.0714 | -133.0256 | 813.0802 | 2240.5896 | 0.95847 | 298.5316 | -2.5033 | 0.56605 | 1890.3623 | -1695.6185 | -59.7289 | 1050.6014 | 17.9584 | -1718.4148 | 129.0989 | 1821.3204 | 937.9203 | 3281.261 | 1.0009 | -275.9371 | 1621.0658 | -4219.6113 | 534.1782 | -211.2556 | -3379.2615 | 1062.7864 | 8861.335 | 210.1043 | 125.4059 | 120.8166
2030-07-31 | 8 | -22.3672 | 385.8841 | -57.5249 | -293.0445 | -739.9154 | -1341.4066 | -13166.1758 | 3111.1753 | 91.3681 | -374.8253 | 3221.4502 | 14.4523 | 1302.4006 | 77.7821 | 1974.9518 | 202.7166 | 192.2174 | 209.9994 | -228.0757 | 46.9241 | -1400.9564 | -4493.4521 | -98.3165 | -80.8905 | 867.8406 | -1524.0643 | -1097.8298 | -714.5392 | -142.7069 | 709.1912 | 2214.1768 | 3.1841 | 148.7681 | -17.4357 | 0.55804 | 1706.9832 | -1679.3882 | -468.5334 | 219.506 | 1.0011 | -1952.6382 | 52.5697 | 1181.4197 | 512.7923 | 1650.2406 | 1.0055 | -1120.109 | 783.8375 | -4551.9365 | 797.5338 | 63.4607 | -2831.7781 | 928.634 | 8235.6797 | 210.1043 | 73.7697 | 157.7218
2030-07-31 | 9 | -17.1513 | -12.16 | -80.3513 | -326.6012 | -987.2933 | -1044.1053 | -12736.2959 | 2857.4187 | -711.4638 | -375.1065 | 3361.4126 | 41.8462 | 1238.5653 | 134.7377 | 2064.2751 | 358.9436 | 206.8228 | 209.9994 | -45.1119 | 160.6819 | -1736.2042 | -4041.1235 | -57.1687 | -76.455 | -119.3945 | -1838.8273 | -1151.5797 | -625.1641 | -136.8095 | 760.196 | 2311.4797 | 2.9682 | 139.409 | -34.3224 | 0.53852 | 1351.4835 | -1883.0714 | -555.1851 | 1.0019 | -0.96346 | -1307.458 | 25.7485 | 1235.9274 | 401.9248 | 1343.5028 | 0.96874 | -1875.3357 | -272.8575 | -5528.3687 | 561.9584 | 32.0448 | -2834.2097 | 600.7676 | 8683.8809 | 210.1042 | 77.4935 | 96.9348
2030-07-31 | 10 | -17.5801 | -893.3777 | -86.9356 | -337.0466 | -249.488 | -839.2179 | -14320.7383 | 3901.6829 | -2215.0347 | -398.4179 | 2746.8169 | -70.7902 | 1427.7947 | 99.697 | 2079.8225 | 168.7991 | 85.2341 | 209.9994 | 97.5953 | 218.4389 | -1726.3009 | -3458.8308 | 135.4915 | -110.0762 | -876.1962 | -1815.3763 | -834.3464 | -581.031 | -91.3541 | 1267.9987 | 2213.3931 | 0.97768 | 154.5429 | 0.99911 | 0.53639 | 1173.2952 | -1639.0159 | -654.5816 | -7.4159 | -288.8075 | -487.4545 | 549.4128 | 1388.8885 | 57.6728 | 1605.7014 | -164.7675 | -1999.5385 | -2335.4951 | -7917.4712 | 309.0514 | 1275.1934 | -4465.9185 | 77.3692 | 9859.6553 | 210.1042 | 269.1655 | 190.8465
2030-07-31 | 11 | -30.5282 | -1595.8638 | -98.7923 | -450.9055 | -318.5435 | -700.1604 | -13965.9121 | 3927.1479 | -2233.9536 | -392.4988 | 3005.1479 | -27.1516 | 1440.5074 | 30.6067 | 2028.4015 | 802.0522 | -74.4957 | 209.9994 | 22.3621 | 417.0674 | -1509.4136 | -3486.356 | 195.9974 | -106.7184 | -263.3266 | -1886.2271 | -909.9999 | -534.3732 | -44.0972 | 1482.8129 | 2071.3672 | 0.96036 | 51.9346 | 205.953 | 0.42617 | 1403.9535 | 1119.0863 | -577.0846 | -157.791 | -452.2454 | -587.3377 | 725.0451 | 2520.094 | 143.0975 | 2376.9836 | -141.1823 | -1999.2112 | -1968.3351 | -6635.062 | 612.2059 | 3183.1582 | -4300.3262 | -659.0916 | 14060.4395 | 210.1042 | 341.7542 | 255.2291
2030-07-31 | 12 | -24.8324 | -1469.4326 | -83.9453 | -705.428 | -73.042 | -620.7034 | -13914.2051 | 4402.0176 | -2023.7314 | -412.3027 | 2954.5601 | -113.0095 | 1649.1659 | -19.223 | 1975.798 | 1103.2958 | -52.2227 | 209.9994 | 145.5939 | 301.2504 | -1297.2504 | -3387.3167 | 292.5185 | -130.8454 | -1075.5009 | -1482.0952 | -396.56 | -563.9783 | -39.198 | 1689.7678 | 1874.5582 | 1332.8796 | 14.368 | 186.4985 | 0.37925 | 1648.9559 | 2055.9053 | -946.2645 | -1121.2495 | 452.4469 | -246.8714 | 893.1192 | 2465.7202 | -164.9393 | 1298.5864 | -129.4436 | -1996.0259 | -3495.0415 | -8533.4541 | 607.6961 | 2912.677 | -4228.0298 | -156.8929 | 11906.585 | 210.1042 | 269.8598 | 110.7339
2030-07-31 | 13 | -39.8487 | -1039.4529 | -104.1706 | -537.2242 | 836.4304 | -971.0147 | -13821.2432 | 6777.1997 | -2901.0581 | -408.2559 | 3988.126 | -44.519 | 2092.7683 | 46.9629 | 2056.3296 | 1051.8959 | -93.6475 | 209.9994 | 87.1453 | 241.2642 | -1383.538 | -4888.6836 | 284.5559 | -138.8654 | -909.4222 | -1671.0176 | -706.1488 | -627.2885 | -77.23 | 1785.5842 | 1553.4639 | 250.0204 | 37.4064 | 172.5289 | 0.26068 | 2871.6987 | 617.8957 | -971.0228 | -1147.8364 | 446.9074 | -189.2149 | 1085.1226 | 2288.2913 | 208.8368 | 1088.5902 | -128.1222 | -1998.9083 | -70.435 | -5509.938 | 699.5781 | 3476.9287 | -4793.2603 | 32.954 | 12004.3604 | 210.1042 | 294.8977 | 51.4249
2030-07-31 | 14 | -20.8039 | -1112.6906 | -117.0447 | -676.2223 | 1561.8184 | -619.935 | -11106.7705 | 7148.8853 | -3021.0645 | -393.5247 | 4023.1453 | -48.4986 | 1951.2037 | 73.4212 | 2088.0098 | 728.6852 | -208.3703 | 209.9994 | 87.6874 | 267.3471 | -1336.031 | -5450.2964 | 211.5556 | -127.441 | -1067.1184 | -2084.7102 | -734.0068 | -547.5533 | -88.3141 | 1659.3997 | 1400.7931 | 0.98269 | 16.8397 | -56.1344 | 0.259 | 2755.5168 | 268.1379 | -571.3793 | -600.5455 | -451.926 | 21.4222 | 790.0377 | 3511.0049 | 345.6462 | 2654.0588 | -97.3869 | -1999.6508 | -948.5457 | -6046.4722 | 684.7257 | 3127.501 | -4255.5957 | -232.2973 | 10215.2002 | 210.1042 | 148.2073 | 2.1933
2030-07-31 | 15 | -33.5706 | -890.9432 | -114.4111 | -731.6047 | 1642.3799 | -733.9121 | -11252.0811 | 7178.1909 | -2918.4338 | -381.9743 | 4233.2139 | 19.4794 | 2075.8882 | 54.6725 | 2075.7161 | 941.1454 | -207.9977 | 209.9994 | 76.3262 | 322.3506 | -1353.3224 | -5361.6567 | 216.8253 | -126.9765 | -1144.4241 | -2610.3738 | -875.66 | -564.8415 | -94.9373 | 1654.058 | 1548.6886 | 458.266 | 165.0424 | 131.7791 | 0.27765 | 2760.0061 | 946.6578 | -557.1628 | -510.1266 | -452.0164 | 60.8112 | 798.4783 | 3706.2107 | 637.2906 | 2697.1763 | 90.4038 | -2000.9829 | -917.3575 | -6028.7812 | 709.3199 | 3151.7571 | -4348.896 | -182.7593 | 10416.8691 | 210.1042 | 133.8797 | -10.6611
2030-07-31 | 16 | -51.5045 | -1001.9262 | -121.5732 | -557.5167 | 1550.1697 | -735.6905 | -10753.3916 | 7127.2798 | -2686.2761 | -386.842 | 4250.4414 | 2.7965 | 2071.2649 | 83.065 | 2097.1233 | 779.5045 | -150.2562 | 209.9994 | 81.3866 | 505.518 | -1399.3264 | -5257.6812 | 189.7601 | -122.4818 | -1169.5765 | -2641.4163 | -1026.7094 | -515.4094 | -100.91 | 1589.9374 | 1555.6254 | 0.98938 | 134.0311 | 279.8433 | 0.25833 | 2747.4841 | 1005.5834 | -610.9205 | -540.231 | -452.0024 | -0.94961 | 822.0623 | 3787.8196 | 695.1967 | 2747.6653 | 76.9744 | -2000.724 | -843.5642 | -5888.167 | 754.975 | 2971.3857 | -4006.5872 | -221.8581 | 10672.084 | 210.1042 | 102.0714 | -22.891
2030-07-31 | 17 | -41.7916 | -1079.0757 | -121.5178 | -717.0233 | 1458.2125 | -648.6281 | -11022.04 | 7151.5391 | -2746.2864 | -396.742 | 4204.7671 | -48.956 | 2081.0178 | 108.9648 | 2117.55 | 831.3226 | -190.8091 | 209.9994 | 32.9985 | 492.4664 | -1349.8535 | -4739.4331 | 206.475 | -117.3384 | -775.8913 | -2657.5991 | -893.4944 | -508.5374 | -95.9626 | 1652.7419 | 1490.8768 | 912.4951 | 170.728 | 268.8088 | 0.26018 | 2817.8687 | 1278.741 | -584.5087 | -494.8464 | -452.0506 | -65.9254 | 847.7702 | 3831.157 | 689.8551 | 2792.6699 | 119.3648 | -2000.8945 | -740.9218 | -6235.0684 | 770.6997 | 2893.28 | -3774.8787 | -166.6305 | 11049.0752 | 210.1042 | 89.1083 | -26.194
2030-07-31 | 18 | -35.9851 | -1576.0754 | -117.5306 | -734.8953 | 1109.9004 | -377.8343 | -10713.0811 | 7001.9404 | -1935.6428 | -383.8127 | 4149.4033 | 15.0412 | 2162.2534 | 142.9805 | 2124.71 | 1034.301 | -320.9217 | 209.9994 | -84.9462 | 420.0627 | -1290.7555 | -4506.8643 | 304.9956 | -114.5385 | 156.4499 | -2285.1213 | -995.4209 | -431.1246 | -69.8725 | 1750.803 | 1164.5046 | 1024.9248 | -84.1617 | 233.3936 | 0.52464 | 2748.5188 | 1195.7975 | -355.3181 | -264.1492 | -451.2255 | -213.2642 | 1011.0984 | 3784.2466 | 918.7084 | 2612.0862 | 471.486 | -2002.9623 | -778.4763 | -6286.2319 | 879.5162 | 3283.5466 | -3917.1465 | -128.0309 | 11310 | 210.1042 | 77.2486 | 1.2969
2030-07-31 | 19 | -27.7251 | -1103.4296 | -104.0685 | -757.5629 | 1015.8019 | -606.6163 | -11516.5029 | 6781.0044 | -2508.6433 | -390.918 | 3884.3726 | 24.4735 | 2122.7012 | 27.1481 | 2064.3342 | 693.913 | -263.6992 | 209.9994 | -138.167 | 480.8107 | -1407.4135 | -4910.501 | 250.9964 | -117.1868 | 406.1218 | -1576.6094 | -1255.0835 | -570.969 | -81.6246 | 1635.9476 | 1379.0551 | 316.6584 | -60.107 | -33.1773 | 0.25072 | 2525.7605 | 1018.0361 | -192.1141 | 47.6913 | -451.9383 | -480.5813 | 869.1483 | 4238.9565 | 884.0944 | 3857.7188 | 0.99141 | -1048.5693 | 87.4088 | -5606.4019 | 948.3337 | 3362.6707 | -3838.8582 | -512.6055 | 11153.9746 | 210.1042 | 68.1006 | 32.5261
2030-07-31 | 20 | -19.9919 | -1336.8353 | -93.5029 | -742.8903 | 333.3171 | -580.0024 | -13599.624 | 6288.7441 | -2312.0667 | -396.466 | 3602.7126 | -7.7098 | 2140.2705 | 25.0056 | 2052.7461 | 390.5838 | -247.1261 | 209.9994 | -176.6457 | 431.0348 | -1359.0293 | -4750.9531 | 301.9936 | -120.3948 | 815.4808 | -1436.2955 | -1128.8488 | -547.9797 | -68.6866 | 1783.5442 | 1282.309 | 557.046 | -12.811 | 48.4173 | 0.4687 | 2510.8921 | 1003.6652 | -279.5841 | 0.9997 | -217.4334 | -473.6093 | 1042.2008 | 3018.6597 | 1006.087 | 2105.8323 | 575.5161 | -2003.7098 | -1006.231 | -6696.4946 | 866.0906 | 2690.5508 | -4106.3501 | -531.1773 | 11886.5322 | 210.1042 | 110.6257 | -57.2741
2030-07-31 | 21 | -43.8288 | -1318.2542 | -101.8258 | -783.628 | 172.9814 | -775.7858 | -14616.7451 | 5928.0225 | -2750.7048 | -376.0153 | 3895.4187 | 78.6056 | 1336.4126 | 14.518 | 2047.3879 | 649.7298 | -161.7531 | 209.9994 | -294.9703 | 542.613 | -1462.9238 | -5114.9746 | 380.1819 | -108.5337 | 1522.4199 | -2041.6805 | -1726.3701 | -577.9425 | -44.0804 | 1826.3696 | 1494.8717 | 1466.9216 | -109.5558 | 377.8052 | 0.43569 | 2102.4597 | 2267.8857 | 666.9615 | 1107.6554 | 289.4226 | -802.1854 | 1198.6759 | 3497.7068 | 1651.8923 | 2965.8833 | 1321.801 | -705.381 | 730.304 | -4306.9121 | 1078.8428 | 4239.73 | -4430.4746 | -155.2036 | 13095.3916 | 210.1042 | 254.406 | 48.3302
2030-07-31 | 22 | -28.774 | -1515.788 | -92.7483 | -727.7505 | -11.1918 | -549.5001 | -13994.209 | 5353.9194 | -2297.2959 | -368.3274 | 3910.6824 | 89.9886 | 1111.3893 | 98.1497 | 2064.5588 | 1033.6938 | -221.9279 | 209.9994 | -334.9202 | 580.5926 | -1481.4144 | -5020.6948 | 346.8592 | -94.7322 | 1475.7765 | -1596.0371 | -1404.8259 | -551.938 | -49.1464 | 1660.9296 | 1625.1367 | 1289.3091 | 55.5801 | 199.1258 | 0.52139 | 2123.9966 | 1254.5432 | 775.5233 | 1106.856 | 309.5508 | -812.3964 | 1072.5159 | 3586.7917 | 1340.813 | 3641.8672 | 819.8798 | -279.8591 | 1129.3545 | -3827.9072 | 1043.3097 | 4217.0381 | -4183.979 | -167.4141 | 12613.0635 | 210.1042 | 328.4224 | 139.7247
2030-07-31 | 23 | -28.1765 | -578.5076 | -81.3822 | -516.9166 | -510.7344 | -1064.9104 | -13886.0615 | 3942.9014 | -2127.3772 | -342.5351 | 3605.698 | 11.827 | 1544.9763 | -45.8462 | 2046.8983 | 215.7975 | 0.32347 | 209.9994 | -426.6082 | 299.679 | -1831.9012 | -5863.2314 | 212.5217 | -88.9837 | 2145.229 | -1626.6071 | -2030.4395 | -687.6213 | -86.3095 | 1306.8572 | 2003.1282 | 1.7839 | -10.1355 | 1.0031 | 0.26064 | 2097.3247 | 455.0092 | 21.6504 | 314.6135 | 449.6517 | -887.2576 | 436.8235 | 2843.4375 | 701.1376 | 3000.5271 | -3.145 | -1550.0649 | 3209.9741 | -3745.9336 | 846.5973 | 2585.4622 | -3170.585 | -29.754 | 11608.2061 | 210.1042 | 269.2767 | 218.7518
2030-07-31 | 24 | -23.6775 | -217.1248 | -82.2217 | -425.4009 | -1242.5905 | -1129.7064 | -13589.7119 | 2850.1533 | -1165.349 | -359.2709 | 3221.1426 | 78.5885 | 1754.2855 | -46.7662 | 1916.4661 | 620.9803 | -45.7979 | 209.9994 | -523.5574 | 103.6841 | -2132.6111 | -6096.0142 | 66.6839 | -59.1248 | 2764.7227 | -1615.5449 | -1981.4492 | -694.6255 | -105.6967 | 895.2238 | 2208.3516 | 3.2105 | 33.7836 | -22.4679 | 0.55855 | 1033.7979 | -827.3352 | -160.6512 | 881.8705 | 0.99833 | -548.0008 | 337.1464 | 2104.6052 | 887.4999 | 3116.7871 | 0.97273 | -459.5426 | -495.8322 | -5834.2383 | 513.7899 | 310.8784 | -2475.5222 | 653.4819 | 9685.9297 | 210.1042 | 189.7433 | 168.8132
2030-08-01 | 1 | -17.1603 | 71.7524 | -59.0183 | -401.9295 | -1281.8486 | -1271.0808 | -13409.1025 | 2548.8984 | -3.0352 | -366.1426 | 3531.1287 | 72.3643 | 1559.7117 | -225.6085 | 2059.1299 | 498.6476 | 60.4243 | 209.9994 | -607.4323 | -98.9102 | -1459.2145 | -5653.2695 | -0.053292 | -63.1296 | 3269.6377 | -1522.5061 | -1442.0219 | -733.6431 | -115.8746 | 857.946 | 2214.4492 | 1.0021 | 239.094 | 10.5315 | 0.56125 | 1388.1138 | -1183.9075 | 99.0546 | 1124.4596 | 449.6418 | -1915.243 | 199.6749 | 2536.6523 | 1255.4519 | 4265.0967 | 1.0165 | -275.3483 | 1591.7404 | -4782.585 | 534.5369 | -175.3324 | -1710.1458 | 1010.4214 | 10716.8584 | 210.1042 | 25.4683 | 55.8744
2030-08-01 | 2 | -30.5014 | 279.1266 | -80.2729 | -483.7456 | -741.9541 | -1496.2832 | -12662.9199 | 2941.4016 | -2.9381 | -381.262 | 3355.46 | -41.0272 | 1752.8906 | -202.3167 | 2071.4238 | 363.9347 | 42.354 | 209.9994 | -573.347 | -203.9708 | -1362.5681 | -5085.8262 | -12.5511 | -104.3786 | 3273.106 | -1863.0746 | -846.5156 | -788.8318 | -114.832 | 877.9797 | 1998.3501 | 3.1341 | 245.7292 | 143.3798 | 0.60754 | 1766.2416 | 463.7375 | -2.7917 | 1131.4177 | 448.692 | -1797.3568 | 336.1896 | 3323.4463 | 1459.9562 | 5080.4956 | -2.4337 | -605.2454 | 304.6137 | -5097.9453 | 644.4562 | -972.0596 | -1972.8788 | 1176.657 | 13331.3047 | 210.1042 | 11.8525 | 57.2341
2030-08-01 | 3 | -31.1497 | 967.3891 | -83.0574 | -530.3257 | -506.7025 | -2035.1415 | -13836.9746 | 3584.1079 | 0.99243 | -332.4897 | 3177.4128 | 68.87 | 1904.4425 | -433.1924 | 1405.6943 | 724.623 | 182.496 | 209.9994 | -497.3676 | -134.6558 | -1073.2754 | -4887.8687 | -14.2187 | -106.4211 | 3302.2087 | -2441.917 | -761.4109 | -933.0046 | -119.443 | 845.0176 | 1800.7847 | 1.0099 | 200.322 | -8.2592 | 0.61228 | 1491.9358 | -1354.6658 | -721.8067 | 876.3904 | 448.7397 | -2127.9832 | 297.9034 | 3349.6572 | 1492.6906 | 5048.7012 | -226.4976 | -1545.7328 | -422.2371 | -5488.3452 | 593.0402 | -711.9055 | -2656.085 | 1139.0635 | 13649.2998 | 210.1042 | 50.4829 | 148.6974
2030-08-01 | 4 | -30.6079 | 1066.5043 | -81.0777 | -520.1967 | -232.2466 | -2108.4458 | -14109.5186 | 4234.4209 | 462.1297 | -324.3321 | 3067.9448 | 52.6179 | 2034.3154 | -501.7099 | 1181.0631 | 386.8477 | 257.9791 | 209.9994 | -429.0934 | -312.7392 | -884.5063 | -4414.605 | 0.91241 | -114.7298 | 3068.7268 | -2492.366 | -104.2264 | -948.8479 | -122.8412 | 962.337 | 1764.353 | 0.96918 | 249.7031 | -14.8527 | 0.66346 | 1290.8502 | -1594.1519 | -643.3374 | 573.0502 | 449.0072 | -2070.7864 | 320.1137 | 3651.4104 | 1491.8251 | 5121.4028 | -232.7003 | -1235.8961 | -1161.1521 | -5898.4668 | 593.5457 | -797.4974 | -2111.6477 | 1134.6832 | 13428.9922 | 210.1042 | 39.3938 | 136.1185
2030-08-01 | 5 | -24.0715 | 1067.3761 | -59.108 | -412.757 | -43.8325 | -2132.1033 | -14160.9121 | 4458.5444 | 683.3257 | -348.9268 | 3322.1218 | -18.0145 | 1857.6779 | -488.2747 | 1217.4763 | 848.9401 | 194.5448 | 209.9994 | -308.3991 | -370.1028 | -1017.9357 | -4076.9128 | 2.6482 | -119.8062 | 2301.5605 | -2496.9707 | -32.997 | -954.2556 | -124.0615 | 974.3983 | 1785.9595 | 0.97898 | 265.5379 | -42.3333 | 0.66317 | 1388.9479 | -1688.834 | -353.0466 | 717.3889 | 448.7642 | -1860.6577 | 362.0484 | 3710.4341 | 1509.2892 | 5140.7271 | -2.4856 | -1111.9431 | -1065.7994 | -5822.1631 | 533.3536 | -797.7267 | -2664.636 | 1002.4249 | 13439.7725 | 210.1042 | 59.6447 | 175.809
2030-08-01 | 6 | -26.6986 | 1262.3435 | -59.5605 | -396.6605 | 1.0043 | -2167.1025 | -14403.6943 | 4605.3867 | 0.99698 | -352.0509 | 3539.676 | 1.3783 | 1666.1283 | -409.8751 | 1423.953 | 771.4236 | 202.6261 | 209.9994 | -272.3582 | -340.0055 | -1282.6003 | -4562.9688 | -36.0569 | -109.0579 | 1989.6964 | -2469.4956 | -153.5384 | -957.6691 | -136.0639 | 879.5632 | 1946.056 | 0.97928 | 263.6824 | 0.99855 | 0.66873 | 1200.2521 | -1329.3688 | -418.7924 | 683.9945 | 448.9538 | -1813.7211 | 337.898 | 3505.6445 | 1533.0219 | 5133.2524 | -231.4985 | -1267.4803 | 281.4397 | -4802.6904 | 569.2158 | -798.9781 | -2880.0054 | 395.1841 | 10206.3828 | 210.1042 | 8.8313 | 205.1217
2030-08-01 | 7 | -24.8411 | 987.2227 | -78.02 | -472.1688 | 85.0933 | -1981.3679 | -14249.9932 | 4605.0449 | -2.8511 | -367.1812 | 3513.918 | -5.0468 | 1649.5251 | -310.4139 | 1769.275 | 362.2934 | 224.319 | 209.9994 | -274.5121 | -498.1598 | -1261.8602 | -4574.8428 | -54.6743 | -116.114 | 1907.639 | -2075.6714 | 80.266 | -905.2142 | -133.6812 | 947.4625 | 2058.1091 | 0.98722 | 285.812 | -92.3625 | 0.60089 | 1409.5342 | -1273.0114 | -574.1582 | 671.938 | 448.897 | -1847.0995 | 224.2132 | 3258.2207 | 1522.9464 | 4936.2666 | -221.7542 | -1536.2244 | 232.2433 | -4734.7695 | 487.5927 | -923.4043 | -3827.2976 | 432.8198 | 10440.21 | 210.1043 | 49.2127 | 163.2496
2030-08-01 | 8 | -17.5009 | 508.2544 | -75.7692 | -454.0931 | 0.99806 | -1662.822 | -13766.6484 | 4218.3672 | -427.5239 | -333.2675 | 3459.0061 | 66.7577 | 1594.778 | -283.456 | 1924.2223 | 428.4393 | 2.3407 | 209.9994 | -425.6078 | -523.8959 | -1198.8003 | -4753.4072 | -51.2716 | -95.321 | 2806.0591 | -1630.7999 | -400.5583 | -834.5673 | -126.8232 | 1020.4446 | 2109.4495 | 0.9817 | 301.9322 | -257.3723 | 0.55455 | 1266.0488 | -1256.8457 | -733.3581 | 296.4819 | 449.2968 | -2014.3473 | 133.9969 | 4091.1392 | 1488.0961 | 5167.6685 | -200.7769 | -1994.7576 | 137.532 | -5112.8813 | 666.3972 | -80.616 | -3674.7253 | 457.116 | 11967.583 | 210.1042 | 55.8038 | 201.8339
2030-08-01 | 9 | -15.7616 | 550.9689 | -79.189 | -526.6273 | -349.0442 | -1630.3406 | -13134.749 | 3907.1084 | -399.4044 | -358.4017 | 3509.2473 | 104.1566 | 1670.1862 | -236.6806 | 2037.3787 | 265.6814 | -122.6805 | 209.9994 | -469.7974 | -494.4836 | -1110.3975 | -4426.0356 | -56.1096 | -100.5605 | 3063.7651 | -1754.5031 | -749.7241 | -840.8641 | -130.0073 | 1015.8807 | 1646.5004 | 0.98789 | 209.686 | -284.8541 | 0.56927 | 1871.8469 | -963.431 | -717.0845 | 649.7796 | 449.0423 | -2218.4309 | 0.44115 | 3936.561 | 1477.0242 | 5212.1074 | -177.2485 | -1250.3264 | 651.7401 | -5088.3608 | 705.5601 | -78.8552 | -2523.6228 | 565.8718 | 12920.8662 | 210.1042 | 19.8748 | 156.132
2030-08-01 | 10 | -14.2377 | 195.0429 | -81.7779 | -529.0781 | -793.0513 | -1383.4684 | -12574.709 | 3380.2993 | -1799.1108 | -364.3624 | 3515.1665 | 71.2229 | 1684.7517 | -193.844 | 2076.8823 | -299.3295 | -197.7877 | 209.9994 | -475.6674 | -564.2673 | -1321.8749 | -4631.9365 | -54.0173 | -103.2095 | 3101.5315 | -2013.1382 | -496.5244 | -772.9436 | -121.7486 | 1027.1073 | 1535.96 | -101.4867 | 188.4084 | -267.908 | 0.54668 | 1712.6099 | -821.8645 | -156.238 | 465.5094 | 449.5377 | -1758.9176 | -214.8704 | 4373.23 | 1490.3992 | 5237.0669 | -154.3324 | -308.4208 | -286.3942 | -5878.1489 | 288.0074 | 0.99142 | -2884.1426 | -110.226 | 13528.5254 | 210.1042 | 84.9919 | 264.3901
2030-08-01 | 11 | 1.6727 | -617.9585 | -67.7471 | -464.0593 | -591.2631 | -1099.576 | -14028.1299 | 3988.835 | -2297.2095 | -363.8222 | 3360.321 | 82.6859 | 1721.6058 | 89.8304 | 2036.3638 | 258.0848 | -309.941 | 209.9994 | -495.3735 | -670.0157 | -1387.4181 | -4944.5532 | 94.5763 | -109.4874 | 3181.572 | -1477.8479 | -631.3831 | -664.1625 | -95.5616 | 1353.4447 | 1040.0084 | -1452.1958 | 32.4786 | -381.73 | 0.66386 | 2065.6809 | -588.4206 | -106.8584 | 480.8145 | 11.8739 | -1742.8625 | 5.8085 | 4571.6836 | 1385.8475 | 5246.3735 | -133.4945 | -910.4639 | -1382.2831 | -5604.0332 | 593.0506 | 2001.4971 | -3834.0728 | -436.4516 | 14704.4424 | 210.1042 | 279.5531 | 295.6349
2030-08-01 | 12 | -6.1544 | -1182.3927 | -76.7292 | -472.8267 | -97.4437 | -881.3982 | -14125.9932 | 4569.7051 | -2077.8689 | -369.5515 | 3385.8293 | 83.9247 | 1732.9691 | 144.8833 | 2082.605 | -192.5305 | -315.5645 | 209.9994 | -476.5565 | 291.83 | -1418.902 | -4406.0547 | 220.8918 | -107.6609 | 3244.6841 | -1363.3093 | -1238.5017 | -566.9089 | -68.0429 | 1673.1122 | 840.6575 | -826.6559 | -214.5888 | -154.9971 | 0.56212 | 2298.7327 | 170.2509 | -329.1808 | 372.5401 | 449.665 | -1300.1777 | 819.6507 | 5024.9355 | 1419.3557 | 5267.9443 | -3.8401 | -890.3761 | -311.8605 | -5019.3013 | 954.3071 | 3372.1975 | -4264.3457 | -323.4982 | 15244.9707 | 210.1042 | 251.3799 | 165.8603
2030-08-01 | 13 | -26.7475 | -1400.4735 | -88.9918 | -615.6865 | -53.4958 | -748.3282 | -12581.8232 | 6335.8589 | -2551.3921 | -377.8144 | 4271.98 | 3.2118 | 1580.9685 | 164.1689 | 2122.3081 | -299.1797 | -337.506 | 209.9994 | -249.3976 | 190.1051 | -1296.9906 | -5010.8496 | 242.9857 | -143.746 | 1499.9917 | -1782.535 | -1800.7764 | -569.9846 | -66.2838 | 1834.7876 | 1386.3478 | 1276.2178 | 158.2459 | 127.2451 | 0.51267 | 2671.3936 | 2276.4531 | 1.2644 | 455.9156 | 449.2457 | -1302.2996 | 829.9684 | 4650.3335 | 1326.5883 | 4879.8901 | -3.2684 | -1538.8823 | 2033.481 | -2932.9539 | 1080.4041 | 4020.0918 | -4134.0312 | -392.5631 | 15851.0615 | 210.1042 | 180.1849 | -16.8696
2030-08-01 | 14 | -39.9086 | -1852.0259 | -99.8561 | -680.6526 | 1159.7272 | -383.2652 | -8591.4805 | 7194.7456 | -2810.0525 | -379.5076 | 4297.8262 | 60.5246 | 1578.6711 | 391.9374 | 2204.1438 | -833.0248 | -605.7138 | 209.9994 | -170.1301 | -221.587 | -1091.908 | -5195.5728 | 294.4234 | -127.5225 | 1022.6632 | -2009.9297 | -1011.0427 | -460.6381 | -56.7234 | 1997.2394 | 1365.0487 | 2671.7095 | 150.4073 | 332.2522 | 0.55292 | 2138.7393 | 3210.8162 | 572.3008 | 701.1381 | 449.0017 | -1163.8993 | 776.1065 | 5731.4961 | 1402.795 | 5261.2529 | 542.9783 | -1811.1901 | 1613.4413 | -3737.5054 | 1030.9076 | 4410.0034 | -3813.6255 | -395.4592 | 15184.4766 | 210.1042 | 149.3319 | -43.0195
2030-08-01 | 15 | -45.4743 | -2165.0459 | -104.7018 | -651.178 | 1429.0333 | -74.5953 | -5777.9121 | 7373.6162 | -3210.0686 | -394.3756 | 4188.3809 | 46.0657 | 1456.5251 | 393.4578 | 2201.1401 | 474.7676 | -130.5942 | 209.9994 | -223.6855 | -58.3124 | -1019.7958 | -4663.8804 | 357.0847 | -103.3662 | 1210.2059 | -1695.2566 | -1058.7461 | -304.5143 | -42.7395 | 2051.2778 | 872.8532 | 2614.6252 | -168.9881 | 497.9134 | 0.71394 | 1934.3198 | 3563.0818 | -2.0975 | 365.5995 | 449.7419 | -904.3635 | 985.6474 | 5561.4365 | 1506.8953 | 5277.4712 | 257.4092 | -954.3325 | 138.981 | -4746.0874 | 1069.934 | 4490.2012 | -3699.8401 | -377.7678 | 13944.6191 | 210.1042 | 136.5155 | -24.1534
2030-08-01 | 16 | -47.6851 | -2129.1199 | -107.5093 | -669.9636 | 1262.7042 | -125.212 | -6040.9414 | 7208.6631 | -3222.3162 | -370.7211 | 3838.2046 | 2.5584 | 1475.1844 | 502.747 | 2258.5212 | 207.8702 | -91.5361 | 209.9994 | -338.6113 | -67.0592 | -1037.098 | -4358.4834 | 363.6453 | -90.4966 | 1999.6113 | -1693.2102 | -864.3029 | -293.0215 | -41.8124 | 2063.5986 | 852.0825 | 2961.6746 | -49.9077 | 602.6876 | 2.5609 | 2801.6199 | 3497.9346 | -421.781 | 362.7262 | 449.6902 | -996.2713 | 1005.6925 | 5736.7988 | 1472.7218 | 5281.269 | 428.6935 | -1305.5833 | 479.1382 | -5030.7334 | 1118.5841 | 4467.1763 | -3606.5166 | -369.9794 | 14243.501 | 210.1042 | 120.2125 | -19.1096
2030-08-01 | 17 | -45.616 | -1787.7019 | -102.8733 | -656.2252 | 1355.6848 | -296.4188 | -6541.5659 | 7090.2935 | -2825.3638 | -325.8929 | 3794.9556 | -6.8484 | 1446.1514 | 545.4385 | 2298.3472 | 93.7466 | -249.1832 | 209.9994 | -367.3929 | -28.9685 | -1075.6731 | -3707.905 | 333.1111 | -73.3752 | 2188.478 | -1586.1196 | -979.0889 | -286.4242 | -55.2777 | 1991.0345 | 867.351 | 1842.6282 | -110.464 | 266.835 | 3.403 | 2642.5571 | 1437.8146 | -499.5176 | 233.6842 | 449.8961 | -1047.3883 | 954.758 | 5954.5522 | 1567.8125 | 5281.1587 | 448.5854 | -1189.0712 | 468.0771 | -5300.6548 | 1136.8928 | 4335.332 | -3801.5688 | -420.8416 | 13185.2148 | 210.1042 | 108.8955 | -52.9035
2030-08-01 | 18 | -21.1992 | -1526.9299 | -99.4409 | -623.4521 | 1312.4608 | -400.1206 | -7687.8784 | 7280.8052 | -2744.3938 | -298.7126 | 3846.1707 | 47.8573 | 1420.403 | 539.0045 | 2282.4724 | -31.1489 | -472.5986 | 209.9994 | -357.7725 | 228.6815 | -1126.056 | -3516.9202 | 312.7715 | -52.9614 | 2097.9243 | -1415.0707 | -1449.7043 | -380.0327 | -61.4133 | 1851.7455 | 625.9888 | 540.458 | -351.6168 | -82.5343 | 3.0457 | 1976.3214 | -372.3007 | -382.255 | 286.8778 | 449.9034 | -1241.1194 | 869.2456 | 5898.4214 | 1618.2957 | 5269.4678 | 680.8594 | -943.4764 | 705.165 | -5378.271 | 1155.073 | 3787.4888 | -3637.4648 | -546.9228 | 11226.9766 | 210.1042 | 65.6561 | -97.8409
2030-08-01 | 19 | -18.9245 | -1216.327 | -99.3678 | -641.6224 | 1096.7732 | -613.0298 | -10451.7373 | 7158.8179 | -3055.5725 | -311.1609 | 3699.8037 | 40.6911 | 1334.7078 | 508.2368 | 2256.073 | -22.4397 | -529.2092 | 209.9994 | -440.8766 | 282.4999 | -1385.0691 | -3554.9651 | 239.1826 | -56.504 | 2635.2402 | -1736.6476 | -1666.6 | -527.3455 | -81.4524 | 1722.7445 | 1079.3416 | 528.5918 | 114.6454 | -226.2639 | 3.4893 | 2001.5287 | -252.1761 | -464.8995 | 456.7217 | 449.7836 | -1305.4465 | 809.4736 | 5419.9473 | 1634.2825 | 5246.7349 | 564.9111 | -426.001 | 1298.9512 | -5360.7178 | 1091.5039 | 3227.9543 | -3589.9246 | -448.6415 | 11442.4229 | 210.1042 | 54.7674 | -74.0821
2030-08-01 | 20 | -7.7608 | -1515.2275 | -82.2128 | -622.2057 | 13.7455 | -548.8367 | -13223.0439 | 6450.2812 | -2511.844 | -314.4753 | 3599.1233 | 169.1907 | 1347.03 | 486.1327 | 2208.9629 | 98.422 | -728.921 | 209.9994 | -466.7461 | 398.7141 | -1437.3344 | -3759.1973 | 326.4535 | -50.3078 | 2710.3186 | -1369.0632 | -2008.7533 | -499.0792 | -57.4497 | 1838.7405 | 569.5338 | 2.3341 | -145.7368 | -307.1964 | 2.2217 | 1626.9078 | -9.9192 | -723.3593 | 551.7759 | 450.2054 | -1502.8459 | 1078.6511 | 4847.7822 | 1620.7695 | 5232.9795 | 339.3013 | -272.3831 | 1612.3713 | -5214.6987 | 1323.6046 | 3872.5078 | -3868.0093 | -418.8757 | 12137.0146 | 210.1042 | 126.9021 | -9.369
2030-08-01 | 21 | -10.9534 | -1164.4379 | -81.7358 | -646.4554 | -8.2749 | -656.6788 | -12926.3633 | 5717.8135 | -2647.4514 | -301.2629 | 3674.7563 | 183.211 | 1531.6874 | 507.3249 | 2232.1858 | -721.1912 | -1176.2623 | 209.9994 | -576.1455 | 206.8056 | -1446.2542 | -4574.0713 | 187.5961 | -60.5789 | 3274.5757 | -1554.4579 | -1770.9282 | -568.5895 | -72.8112 | 1604.1287 | 588.8819 | 353.7713 | -106.2573 | -243.6489 | 0.73175 | 1474.3939 | 623.843 | 106.7691 | 303.7576 | 449.2554 | -1689.4524 | 598.965 | 5282.562 | 1551.8655 | 5201.5811 | 341.0483 | -1977.5239 | 1872.8717 | -4280.1646 | 1281.2383 | 3331.2703 | -3793.6147 | -546.8995 | 12496.082 | 210.1042 | 119.8747 | 121.8306
2030-08-01 | 22 | -19.1866 | -1392.1072 | -81.8155 | -666.63 | -8.0228 | -651.0879 | -13437.8955 | 6284.2554 | -2249.9807 | -365.5687 | 3324.105 | 137.2761 | 1537.5317 | 470.7701 | 2219.2466 | -1005.2065 | -1054.1993 | 209.9994 | -547.5742 | -92.1881 | -1524.1212 | -4763.0024 | 283.4828 | -77.9509 | 3196.7461 | -1722.4799 | -1083.9874 | -560.7735 | -61.6836 | 1807.1714 | 743.8578 | 1115.2292 | 161.2009 | -111.5569 | 0.68448 | 1597.2296 | 1196.9545 | -465.7611 | 1052.5219 | 449.5891 | -1221.6813 | 1105.4104 | 3783.8086 | 1554.8477 | 5216.3389 | 1.0524 | -275.2903 | 1184.6671 | -4585.9668 | 997.6983 | 3797.3486 | -4021.386 | -68.977 | 13291.5078 | 210.1042 | 319.0101 | 212.3922
2030-08-01 | 23 | -14.0618 | -1188.9695 | -71.7066 | -638.4062 | -965.9101 | -601.8409 | -13502.6992 | 3454.8904 | -2139.4658 | -343.8102 | 3333.564 | 195.002 | 1686.0359 | 460.8677 | 2215.3484 | -744.2294 | -1046.0026 | 209.9994 | -607.9052 | -383.7641 | -1548.6161 | -5042.29 | 210.5559 | -51.4853 | 3359.1006 | -1698.2408 | -947.2087 | -552.2026 | -65.8928 | 1490.0796 | 1503.8353 | 1321.4271 | 183.6972 | -146.5134 | 0.6047 | 400.8836 | 910.524 | -923.7843 | 794.8474 | 449.4538 | -1311.3656 | 550.8697 | 2960.4888 | 1501.877 | 4552.0278 | -198.722 | -279.6159 | 1118.8319 | -5229.668 | 721.1979 | 1468.1973 | -2877.6902 | -0.70543 | 13812.5947 | 210.1042 | 225.4978 | 302.1854
2030-08-01 | 24 | -7.5344 | -258.6253 | -64.0019 | -654.2665 | -1042.976 | -991.2991 | -12320.5781 | 2886.6663 | -704.1041 | -346.0028 | 3356.3083 | 166.9361 | 1812.4589 | 173.3107 | 2253.1797 | -672.006 | -1066.6931 | 209.9994 | -613.8497 | -173.42 | -1283.8605 | -4621.9268 | 94.8768 | -64.2284 | 3409.6943 | -1955.5577 | -1225.1581 | -691.0852 | -93.1939 | 1166.5594 | 1163.7175 | -60.1601 | 70.6676 | -279.7865 | 0.64132 | 712.3607 | 1110.1417 | -1097.2709 | 414.8104 | 449.3554 | -1502.9612 | 381.9544 | 3110.2825 | 1541.4615 | 4418.5605 | -220.0744 | -1666.1556 | 881.1332 | -5679.5352 | 368.7289 | 288.3395 | -2384.0408 | 611.8561 | 14362.3486 | 210.1042 | 141.8268 | 261.8841
2030-08-02 | 1 | -12.4462 | 255.1788 | -61.42 | -630.9901 | -827.0158 | -1326.9387 | -11856.457 | 2554.0845 | -267.2281 | -170.7251 | 3533.2258 | 92.0356 | 1862.2374 | -64.8287 | 2202.9592 | -789.9185 | -777.7158 | 209.9994 | -547.3336 | -212.8876 | -1171.3105 | -3943.5505 | 74.1849 | -22.7983 | 3841.9482 | -2148.7585 | -382.4628 | -795.2983 | -100.3902 | 1088.0157 | 2312.3296 | -156.0849 | 208.4768 | -237.9532 | 0.67273 | -765.7286 | 1111.4351 | -1117.5303 | 351.2569 | 449.4982 | -1895.3225 | 449.9132 | 3167.1414 | 1503.8832 | 4690.9653 | -240.493 | -1083.4851 | 1114.7279 | -4499.9556 | 339.6096 | -405.9218 | -2720.8435 | 864.7482 | 13784.3203 | 210.1042 | 87.7309 | 23.7633
2030-08-02 | 2 | -29.7046 | 542.9389 | -77.3479 | -653.3713 | -560.9597 | -1723.4587 | -13221.8027 | 3346.8752 | 319.8968 | -134.5707 | 3331.9331 | -6.2579 | 2057.5352 | -154.0789 | 1835.5674 | -944.6877 | -376.6243 | 209.9994 | -373.7129 | -177.0554 | -736.1619 | -3077.064 | 158.2557 | -57.1769 | 2930.7456 | -2479.5596 | -221.2993 | -871.8217 | -91.1755 | 1257.7775 | 2129.0144 | 928.4771 | 231.5584 | 24.7231 | 0.76592 | -373.7916 | 477.2088 | -224.5726 | 513.0801 | 449.264 | -2270.6841 | 780.4301 | 3731.8306 | 1582.0067 | 5134.5957 | -3.2269 | -940.4904 | 1049.1656 | -4283.2446 | 820.0691 | -248.6825 | -3097.1711 | 752.1769 | 13717.5654 | 210.1042 | 45.4591 | 110.0636
2030-08-02 | 3 | -36.8965 | 209.0857 | -56.3903 | -532.2625 | -691.3622 | -1546.0435 | -12271.3398 | 2826.3325 | 755.4318 | -122.0901 | 2332.5911 | -2.1401 | 1988.7644 | -351.5367 | 1453.1381 | -862.0216 | -120.3534 | 209.9994 | -340.177 | -13.9394 | -407.56 | -1747.574 | 194.9242 | -67.5651 | 2995.1365 | -2062.0315 | -353.7354 | -781.6962 | -72.0693 | 1222.3229 | 1677.5677 | 2181.8186 | -185.3068 | 421.619 | 0.76131 | -367.1922 | 1759.9429 | -2.598 | 699.8345 | 449.2319 | -2444.1077 | 794.9944 | 3625.9788 | 1500.9081 | 5122.4507 | 47.8975 | -607.2306 | 681.1989 | -4529.2441 | 768.0489 | -78.0117 | -3261.3186 | 719.8881 | 14874.3262 | 210.1042 | 55.914 | 239.2606
2030-08-02 | 4 | -21.497 | 435.211 | -64.9151 | -451.1199 | -346.4406 | -1676.4783 | -12685.9229 | 3296.5474 | 1017.3583 | -144.29 | 2596.8772 | 53.575 | 1982.3943 | -394.6884 | 1230.8691 | -1043.9052 | -223.8666 | 209.9994 | -202.507 | -3.0053 | -271.3873 | -732.3349 | 191.3175 | -71.2841 | 2255.9714 | -1695.3796 | -28.2246 | -772.2721 | -84.2493 | 1209.316 | 1379.6161 | 732.2094 | -409.1432 | 122.4498 | 1.2385 | -570.6774 | -369.0899 | 1.0004 | 507.9397 | 449.0631 | -2404.6245 | 776.5487 | 3708.4961 | 1528.0289 | 5118.2568 | -3.2294 | -931.7903 | 690.5917 | -4368.5938 | 751.1443 | -77.1094 | -2746.5347 | 627.9652 | 12629.9648 | 210.1042 | 44.4424 | 246.6611
2030-08-02 | 5 | -24.8201 | 701.0192 | -66.4188 | -480.0407 | -202.315 | -1821.6307 | -13006.6709 | 3892.7261 | 1029.9507 | -83.6452 | 3270.5574 | 0.99981 | 2013.9141 | -258.427 | 1259.4895 | -1247.9037 | -260.6952 | 209.9994 | -171.8977 | -375.728 | -302.4323 | -1599.0227 | 91.8853 | -80.3276 | 1981.1797 | -2035.5236 | 822.3863 | -845.4586 | -96.4662 | 1207.0908 | 1743.0825 | 1338.2429 | 197.4711 | -3.1531 | 2.5691 | -196.9384 | -246.78 | -478.7904 | 122.2883 | 449.3891 | -2408.1743 | 338.1042 | 4247.0537 | 1631.2186 | 5114.647 | 1.0331 | -1238.942 | 1007.5515 | -4117.353 | 885.3286 | 0.98042 | -2853.8608 | 0.9949 | 11660.627 | 210.1043 | -58.1126 | 250.0976
2030-08-02 | 6 | -18.6994 | 761.2845 | -70.4435 | -440.8539 | -243.4972 | -1808.9426 | -12653.4121 | 3462.1125 | 529.2308 | -69.3112 | 3765.2456 | 62.1299 | 2081.3926 | -261.1977 | 1519.6069 | -1257.0693 | -385.7749 | 209.9994 | -178.5806 | -332.4628 | -633.3286 | -3013.0076 | 19.183 | -53.4787 | 1794.9408 | -2234.9595 | 301.2785 | -841.5866 | -104.8645 | 1004.3631 | 1805.1809 | 674.8174 | 93.6485 | -141.5607 | 2.0279 | -687.4617 | -1433.0182 | -400.0146 | 150.523 | 449.3938 | -2528.1333 | 133.4395 | 4374.7095 | 1514.131 | 5122.2275 | 1.0102 | -1353.548 | 1693.5912 | -3349.6021 | 807.1376 | 6.6926 | -3499.0662 | 97.8703 | 10940.667 | 210.1042 | -11.0584 | 261.1663
2030-08-02 | 7 | -14.7417 | 730.3021 | -56.9071 | -572.2343 | -250.0909 | -1674.9526 | -12126.5039 | 3127.8596 | 1.0014 | -84.4025 | 3896.0967 | 92.1209 | 1754.3135 | 0.99968 | 1729.4513 | -926.446 | -666.5204 | 209.9994 | -122.3167 | -140.3743 | -859.7392 | -3147.5061 | 38.4336 | -26.6782 | 1371.4547 | -2205.7522 | -332.5772 | -838.719 | -101.2783 | 964.2433 | 1774.0807 | 895.1746 | -109.0346 | -165.5729 | 0.77264 | -1287.3422 | -1045.2963 | -358.821 | 6.2558 | 449.4026 | -2402.0005 | 298.7892 | 4608.5596 | 1523.8534 | 5131.2773 | -3.0399 | -1516.8289 | 957.9799 | -4320.1099 | 847.0991 | 1.0245 | -3348.6816 | 0.84548 | 12046.8252 | 210.1042 | -1.2961 | 284.9557
2030-08-02 | 8 | -7.1743 | 534.2106 | -56.7384 | -517.7379 | -677.2432 | -1466.3353 | -10599.7852 | 2107.2576 | 0.99828 | -106.7082 | 4000.283 | 150.0338 | 1623.5754 | 354.8456 | 2151.2947 | -703.6932 | -607.5192 | 209.9994 | -250.0312 | 78.0915 | -1320.3131 | -3258.0811 | 47.5355 | 7.4208 | 2031.3368 | -2047.2118 | -103.8478 | -758.739 | -103.9157 | 846.3663 | 1978.3667 | 572.1514 | 0.25156 | -190.3931 | 1.9061 | -1599.494 | -576.0565 | -759.2954 | 178.9768 | 449.4008 | -2219.7754 | 431.5993 | 4058.5706 | 1418.7288 | 5148.4614 | -224.2036 | -1781.9275 | 761.3025 | -4150.8911 | 963.5889 | -80.1438 | -2823.6094 | 54.4055 | 12116.8838 | 210.1042 | -24.8633 | 183.6976
2030-08-02 | 9 | 4.8512 | -49.7495 | -53.1963 | -409.4578 | -1378.4613 | -943.932 | -9052.917 | 1278.3739 | -282.4551 | -283.9022 | 3712.9897 | 195.0004 | 1657.6798 | 362.5614 | 2277.8594 | -434.3664 | -628.4975 | 209.9994 | -415.2029 | -185.3522 | -1266.795 | -3226.0391 | 36.4808 | -24.0218 | 3314.8647 | -1463.842 | 9.7247 | -592.3995 | -105.0142 | 867.7792 | 1305.665 | 161.3715 | -108.9316 | -258.7799 | 1.9196 | -778.2321 | -1083.4757 | -527.8661 | 195.9422 | 449.6927 | -2123.2097 | 250.4923 | 4160.5571 | 1409.9435 | 5183.7808 | -204.1931 | -1352.5466 | 582.3873 | -4370.6338 | 875.146 | -386.2045 | -2152.6611 | 271.3146 | 11374.8359 | 210.1042 | -33.2698 | 198.4752
2030-08-02 | 10 | 0.44196 | -872.1816 | -56.3995 | -304.9497 | -1583.7561 | -417.0886 | -7748.979 | 840.5409 | -1592.4802 | -353.25 | 3799.5483 | 194.9999 | 1439.6107 | 475.1668 | 2247.408 | -730.8496 | -505.6098 | 209.9994 | -501.9499 | -110.5979 | -1493.775 | -3896.0159 | 33.6084 | -29.5688 | 3026.0105 | -1084.7616 | -155.7378 | -401.9982 | -85.3123 | 882.5204 | 757.9722 | 833.6014 | -268.4797 | 48.5102 | 3.0002 | 534.0402 | -70.5298 | -502.9081 | 547.3067 | 449.7684 | -2372.9165 | 59.7051 | 4599.1416 | 1478.1146 | 5216.8711 | 210.7342 | -1349.5092 | 986.4749 | -4109.8677 | 737.6018 | -157.2356 | -2096.7747 | -483.0581 | 11084.8018 | 210.1042 | -54.7655 | 189.5828
2030-08-02 | 11 | -14.5243 | -1596.6577 | -61.9722 | -294.9202 | -1414.5125 | -253.0184 | -6722.5073 | 1084.7892 | -1986.6969 | -356.0936 | 3947.7407 | 195.0049 | 1517.1256 | 442.9044 | 2204.7698 | -725.762 | -118.7565 | 209.9994 | -498.4849 | 85.3399 | -1479.3534 | -3474.77 | 216.3466 | -51.2761 | 2908.9133 | -912.9839 | -381.3716 | -202.0546 | -55.3068 | 1183.5167 | 487.0771 | 2366.2185 | -290.1573 | 538.7744 | 5.3208 | 2010.8593 | 2285.5056 | -506.7458 | 530.8931 | 449.5975 | -2140.3845 | 546.4222 | 4588.3848 | 1443.2346 | 5234.2407 | 225.2609 | -1501.6879 | 1285.4137 | -3556.5146 | 1139.4504 | 1819.0208 | -3216.8103 | -1102.8538 | 11693.8193 | 210.1042 | 87.8527 | 222.3737
2030-08-02 | 12 | -6.1972 | -1336.4663 | -64.1048 | -339.9368 | -824.8608 | -379.1305 | -6961.9224 | 1979.3092 | -2102.3906 | -355.4474 | 3762.2686 | 194.9996 | 1568.1084 | 443.2663 | 2202.6729 | -182.1737 | 172.7302 | 209.9994 | -520.6256 | 143.7743 | -1706.7653 | -4129.1187 | 152.1903 | -65.2034 | 3047.281 | -776.4179 | -671.0243 | -321.5179 | -58.2716 | 1170.483 | 518.6674 | 1242.6097 | -468.0806 | 358.2188 | 4.2767 | 1960.6586 | 1871.307 | -466.785 | 642.3978 | 449.6988 | -1625.3083 | 552.5922 | 4319.4614 | 1367.382 | 5252.8945 | 1.0291 | -924.1468 | 1414.8933 | -3365.7 | 1043.7058 | 2834.1929 | -3852.042 | -472.0645 | 9345.874 | 210.1042 | 167.8591 | 88.8329
2030-08-02 | 13 | -25.53 | -1125.543 | -71.139 | -357.9937 | -330.9337 | -311.4834 | -6869.3569 | 2827.5232 | -2060.6833 | -374.295 | 3925.3733 | 161.4274 | 1447.9764 | 557.314 | 2294.2075 | -306.2743 | 204.7778 | 209.9994 | -456.9127 | 270.7697 | -1309.5615 | -3067.2046 | 179.3099 | -93.636 | 2777.2358 | -908.2087 | -1337.7432 | -323.2696 | -68.7816 | 1355.9669 | 682.0338 | 2120.4475 | -377.6028 | 484.3792 | 5.376 | 1964.1948 | 2308.1221 | 34.8265 | 527.1191 | 449.3232 | -1470.0845 | 517.6733 | 5342.8438 | 1398.0634 | 5215.9414 | 603.58 | -1999.8444 | 2089.5854 | -2712.387 | 1037.8602 | 3914.2073 | -3730.8096 | -425.8457 | 8136.8843 | 210.1042 | 156.489 | 59.3041
2030-08-02 | 14 | -36.3647 | -1189.7651 | -86.3939 | -358.3194 | -7.4363 | -109.2093 | -2704.4329 | 3561.1809 | -2318.9866 | -331.2791 | 4012.0605 | 133.0223 | 1459.9304 | 581.1686 | 2317.926 | -321.218 | 218.4515 | 209.9994 | -430.8879 | 214.9344 | -1540.5515 | -3207.3279 | 194.8631 | -96.4212 | 2722.4709 | -1263.3973 | -1074.9342 | -223.1365 | -79.7758 | 1346.3131 | 452.1115 | 2789.2881 | -219.2253 | 727.1901 | 6.8983 | 2690.4646 | 3464.4509 | -244.507 | 133.5788 | 450.1646 | -799.4081 | 680.3813 | 5118.5146 | 1431.7717 | 5247.916 | 226.9507 | -954.7477 | 1372.8641 | -3123.8208 | 1040.2047 | 3928.8181 | -3705.4595 | -535.2889 | 6900.5298 | 210.1042 | 125.6237 | 18.4584
2030-08-02 | 15 | -50.169 | -1352.8313 | -95.0243 | -390.6711 | -298.8733 | -349.7805 | -2164.0356 | 3128.679 | -2136.3694 | -400.959 | 3742.3335 | 84.9097 | 1562.7299 | 634.8873 | 2378.2485 | -643.9146 | 280.5616 | 209.9994 | -489.0152 | 319.4708 | -1381.8888 | -2273.0396 | 281.2384 | -104.7635 | 3139.7336 | -1530.5786 | -777.0313 | -279.6134 | -56.9931 | 1434.9989 | 162.3691 | 3935.1516 | -310.6709 | 871.0647 | 6.5584 | 2918.0815 | 4861.8916 | -443.7379 | -173.1944 | 450.1966 | -933.0096 | 924.5947 | 5513.7192 | 1429.8101 | 5242.9106 | 328.0442 | -1188.3759 | 1482.9054 | -3405.2976 | 1065.7606 | 4236.3711 | -3548.084 | -527.0364 | 9204.9551 | 210.1042 | 135.896 | 28.9808
2030-08-02 | 16 | -49.3863 | -1277.6453 | -101.8849 | -413.4445 | -5.676 | -373.2845 | -1738.7574 | 2969.0552 | -2117.011 | -343.9904 | 3739.2686 | 151.3628 | 1483.8531 | 547.7163 | 2307.072 | -643.8818 | 236.6162 | 209.9994 | -486.1562 | 389.0022 | -1425.139 | -2566.6616 | 256.1734 | -103.7105 | 3149.1018 | -1486.4924 | -1157.286 | -268.3798 | -58.1204 | 1348.4567 | 110.2258 | 3349.7078 | -450.9271 | 825.9951 | 6.4148 | 2869.2805 | 4601.5908 | -428.7744 | -110.6872 | 450.1831 | -1013.4568 | 860.5215 | 5781.458 | 1546.7085 | 5242.3003 | 485.5444 | -1350.6166 | 1135.1278 | -3642.9355 | 1050.9945 | 4213.0913 | -3626.7532 | -529.2419 | 8580.0605 | 210.1042 | 144.1799 | -1.0041
2030-08-02 | 17 | -43.8892 | -1098.6738 | -100.9091 | -386.2149 | 1.0009 | -446.5075 | -1892.9154 | 2503.9009 | -1793.6531 | -322.7219 | 3615.5115 | 141.2556 | 1464.8076 | 539.7759 | 2298.0569 | -718.0534 | 202.118 | 209.9994 | -484.913 | 538.3423 | -1434.9558 | -2730.9631 | 226.0954 | -97.6726 | 3251.353 | -1339.7679 | -1769.3247 | -262.3755 | -58.7497 | 1189.0641 | -207.17 | 2209.1145 | -801.321 | 746.9067 | 6.4218 | 2803.199 | 3195.7986 | -448.9999 | -110.1211 | 450.1849 | -964.6338 | 787.6146 | 5837.0195 | 1570.5883 | 5242.5552 | 410.5667 | -1350.2863 | 1157.3087 | -3822.9653 | 922.4252 | 4100.4419 | -3961.7361 | -591.4639 | 7126.6543 | 210.1042 | 175.9693 | 15.0456
2030-08-02 | 18 | -27.5229 | -706.8419 | -93.4163 | -333.3788 | -6.4855 | -628.0881 | -2000.8198 | 2577.5308 | -2126.25 | -306.0736 | 3451.4048 | 184.5753 | 1274.6693 | 545.5504 | 2289.2017 | -684.7568 | 95.0579 | 209.9994 | -513.0135 | 373.3468 | -1557.8392 | -2745.6824 | 195.7383 | -93.4918 | 3341.3193 | -1106.9886 | -1584.1526 | -303.5324 | -80.4602 | 1043.2189 | -196.5538 | 1045.488 | -726.5085 | 341.7005 | 7.2704 | 2657.064 | 1517.989 | -136.5206 | 218.1012 | 449.925 | -783.6735 | 516.0891 | 5756.6987 | 1646.6725 | 5213.0347 | 687.093 | -1556.1102 | 1301.9072 | -3660.4438 | 785.6107 | 3497.0608 | -3866.5945 | -677.382 | 5025.3521 | 210.1042 | 157.4417 | 63.9642
2030-08-02 | 19 | -30.4292 | -151.7636 | -91.1096 | -374.3399 | 0.9939 | -495.5022 | -2405.6567 | 2528.4575 | -2521.8691 | -242.1774 | 3379.717 | 165.9079 | 1232.4451 | 564.6896 | 2299.4619 | -759.9832 | 43.0625 | 209.9994 | -574.8108 | 296.171 | -2009.6013 | -2160.4932 | -16.9965 | -89.5504 | 4173.6978 | -1314.5139 | -1225.109 | -318.4628 | -116.4118 | 649.5416 | 315.4473 | 1096.6786 | -399.4446 | 345.4401 | 8.117 | 2320.2966 | 715.2689 | -47.1755 | 352.7986 | 449.7001 | -619.8962 | -6.3289 | 5553.9102 | 1626.0026 | 5201.6265 | 675.3515 | -1351.6985 | 1648.2571 | -3834.3018 | 654.3406 | 2660.7671 | -3682.6194 | -674.8405 | 3387.4338 | 210.1042 | 139.9711 | 174.3258
2030-08-02 | 20 | -19.7702 | -11.441 | -75.1347 | -353.6193 | -200.504 | -525.5949 | -3318.2539 | 2419.4543 | -2526.5088 | -240.1745 | 3163.1331 | 194.9998 | 1546.2401 | 562.7355 | 2283.7798 | -408.4459 | -20.7043 | 209.9994 | -604.033 | 567.3694 | -1909.7954 | -2204.9277 | -14.1986 | -75.0805 | 4177.707 | -964.7001 | -1260.2101 | -342.8777 | -125.1449 | 497.5226 | 326.635 | 226.6007 | -503.0516 | 1.0001 | 7.5499 | 2218.0422 | -1049.266 | -578.0276 | 329.523 | 449.5808 | -1254.1548 | -2.767 | 4835.2407 | 1507.5624 | 5178.2803 | 212.0334 | -1512.4718 | 854.8714 | -4841.4966 | 702.2894 | 1244.6003 | -2771.2236 | -565.9506 | 4039.7688 | 210.1042 | 14.6361 | 231.2877
2030-08-02 | 21 | -18.8038 | 322.3871 | -78.7095 | -415.2276 | -352.6354 | -834.4287 | -3812.6802 | 2614.3694 | -1975.2775 | -239.6383 | 2998.6887 | 190.9099 | 1614.8909 | 516.7131 | 2241.8384 | -143.6166 | 27.3487 | 209.9994 | -619.4868 | 649.5112 | -1787.5468 | -2469.8054 | -12.3028 | -80.7651 | 4225.2153 | -1322.9395 | -1547.5023 | -477.865 | -132.3383 | 440.5721 | 301.1389 | 0.90911 | -500.633 | -81.1663 | 6.9799 | 2521.429 | -1588.4797 | -705.8317 | 214.1109 | 449.6788 | -1397.8043 | 94.8368 | 4904.999 | 1537.223 | 5182.8477 | 203.5639 | -1298.123 | 850.4031 | -4995.5908 | 728.3648 | 1221.2125 | -2953.0847 | -390.5473 | 4188.1533 | 210.1042 | 68.5195 | 277.9547
2030-08-02 | 22 | -27.3896 | 42.824 | -77.5019 | -417.4843 | -1300.8993 | -687.9733 | -2759.8853 | 1516.8389 | -1457.8142 | -264.0277 | 2774.3025 | 195 | 1237.1956 | 527.8649 | 2258.0325 | -33.9446 | 189.8614 | 209.9994 | -628.4483 | 494.8516 | -1810.6241 | -3000.2295 | -4.4161 | -79.3925 | 4296.4116 | -1379.6884 | -1930.7766 | -405.3654 | -116.1077 | 408.6076 | 202.6717 | 993.77 | -609.7103 | 215.4518 | 6.0505 | 2502.4343 | -232.4086 | -568.5569 | 366.567 | 449.6338 | -1597.7527 | 169.6441 | 4738.2607 | 1579.8574 | 5177.2046 | 194.492 | -1319.8027 | 1484.4414 | -4301.0728 | 1110.9252 | 527.0014 | -1603.9456 | -146.9031 | 4880.1265 | 210.1042 | 8.281 | 355.9028
2030-08-02 | 23 | -39.6782 | 0.99776 | -76.1248 | -453.6351 | -1456.0903 | -523.4716 | -2001.7583 | 1269.5215 | -355.9197 | -353.196 | 2537.1836 | 195.0004 | 1477.3574 | 108.2729 | 2266.9495 | -315.712 | 276.1427 | 209.9994 | -653.7842 | 490.784 | -1436.7662 | -2490.8035 | -25.2273 | -90.7216 | 4399.1753 | -1731.5369 | -1730.9939 | -434.3042 | -118.9402 | 366.0938 | 518.6142 | 2248.3521 | -290.1544 | 632.0092 | 5.4085 | 2978.3818 | 1658.9396 | -1030.2872 | 9.4616 | 449.6407 | -1867.2446 | 130.7809 | 3833.2302 | 1473.3877 | 4678.3135 | -218.518 | -1558.1134 | 1812.363 | -3169.3899 | 1041.4288 | 4.911 | -909.5834 | 413.1775 | 5135.9517 | 210.1042 | -72.8374 | 182.3754
2030-08-02 | 24 | -27.2656 | 271.7365 | -72.9097 | -495.4376 | -1597.6791 | -511.0042 | -573.633 | 691.8535 | -3.0271 | -249.1 | 2433.7061 | 195.0007 | 1482.1351 | 115.7728 | 2300.7954 | -1427.2942 | -126.3692 | 209.9994 | -692.2258 | 669.4084 | -1651.2222 | -2433.2649 | -70.1078 | -87.213 | 4505.0366 | -1647.676 | -2042.1962 | -439.9097 | -125.3343 | 199.4908 | 136.7683 | 2405.3706 | -443.4653 | 677.8008 | 5.5364 | 2915.9185 | 2394.05 | -990.4391 | 58.4573 | 449.6332 | -1636.4119 | 196.2511 | 3892.1052 | 1518.7721 | 4959.8628 | -238.5422 | -1193.3654 | 1692.3853 | -2161.7473 | 1003.1649 | -692.0417 | -936.9381 | 527.3798 | 5455.9419 | 210.1042 | -141.489 | 129.7928
2030-08-03 | 1 | -34.1747 | 500.0738 | -68.267 | -493.4145 | -1707.5448 | -673.2448 | -16.7583 | 1330.8167 | -9.1365 | -167.7023 | 2342.261 | 75.6007 | 2061.4622 | 391.0276 | 2237.0034 | -1212.5203 | 17.9906 | 209.9994 | -686.7542 | 560.6316 | -1411.2092 | -975.9665 | 23.349 | -102.0804 | 4536.4297 | -1919.1698 | -1980.5154 | -476.1508 | -122.9348 | 458.5098 | 232.9063 | 2877.9675 | -386.3973 | 629.7551 | 6.3357 | 2807.4851 | 2782.5835 | -598.363 | 377.567 | 449.225 | -1458.1605 | 590.7065 | 3024.1201 | 1561.5049 | 4528.9263 | -3.1134 | -275.0865 | 1625.0272 | -2050.801 | 940.1604 | -806.0292 | -1755.825 | 459.8212 | 6367.9185 | 210.1042 | -144.369 | 165.6299
2030-08-03 | 2 | -21.856 | -175.8266 | -60.2964 | -393.8223 | -1774.7271 | -307.5956 | -97.0906 | 61.7586 | 793.6099 | -134.629 | 2748.0845 | 115.3549 | 1963.3286 | 298.1358 | 2066.6265 | -1388.4093 | -80.3088 | 209.9994 | -686.718 | 841.2449 | -1304.8997 | -978.2896 | 78.1201 | -20.9227 | 4535.5391 | -1166.8384 | -2093.8489 | -344.6449 | -101.1723 | 380.2874 | 141.1771 | 2051.3362 | -799.1691 | 617.4513 | 5.8679 | 1304.9336 | 2165.5667 | -51.6747 | 787.6055 | 123.7301 | -1650.334 | 748.8388 | 3199.782 | 1355.7583 | 5090.0059 | -3.0059 | -275.3993 | 1617.4254 | -2047.019 | 989.5854 | -77.6475 | -1351.9583 | 712.3215 | 7731.7852 | 210.1042 | -102.8095 | 186.8752
2030-08-03 | 3 | -4.5005 | -1049.34 | -42.8092 | -213.1586 | -1816.3256 | 155.2475 | -928.2991 | 0.99789 | 1154.0645 | -121.7245 | 3237.1501 | 178.021 | 1966.5128 | 69.6547 | 2210.7051 | -1079.6429 | -94.9255 | 209.9994 | -625.9975 | 671.6641 | -899.782 | -1392.8093 | 83.8913 | 11.8259 | 4262.8447 | -123.6177 | -1448.5828 | -169.7078 | -80.122 | 460.1032 | 157.4463 | 941.3544 | -1175.7075 | 558.6439 | 4.8352 | 108.7752 | 903.3262 | -26.446 | 796.493 | 1.0005 | -2128.3079 | 574.8655 | 3402.8357 | 1578.8835 | 5085.3857 | -3.3584 | -538.0408 | 2346.1216 | -1313.1914 | 940.0085 | 0.98343 | -1175.8734 | 632.7958 | 7187.9707 | 210.1042 | -96.3703 | 189.8059
2030-08-03 | 4 | -7.598 | -596.4273 | -45.8467 | -267.7078 | -1425.6714 | -228.3406 | -1369.8149 | 272.943 | 1397.4097 | -148.4081 | 3745.2952 | 84.4231 | 1973.387 | 162.7821 | 2201.1252 | -674.5842 | 29.1108 | 209.9994 | -459.1832 | 378.6219 | -651.5364 | 36.4921 | 51.218 | -2.0961 | 3276.8032 | -538.2009 | -396.585 | -305.6916 | -86.7345 | 496.0573 | 515.1047 | 1150.4089 | -832.735 | 469.3938 | 6.2164 | 388.8398 | 1543.1292 | -37.7009 | 772.925 | 156.564 | -1820.6953 | 465.398 | 3401.1555 | 1660.8077 | 5074.7324 | 49.7598 | -277.8437 | 1663.9202 | -1304.3575 | 730.7213 | -77.9845 | -1727.8645 | 770.2833 | 7481.5029 | 210.1042 | -69.6155 | 318.6198
2030-08-03 | 5 | -3.4216 | -528.8076 | -41.8906 | -256.7751 | -1407.1766 | -216.1986 | -707.0154 | 160.7127 | 1492.6711 | -138.7371 | 3822.585 | 102.0409 | 1973.4889 | 398.8149 | 1978.6136 | -490.3844 | 35.3348 | 209.9994 | -300.7846 | 280.2834 | -709.5328 | 236.5671 | 13.3101 | -21.5514 | 2070.9504 | -450.3779 | 26.184 | -296.8133 | -90.3682 | 429.8021 | 406.2541 | 1081.0187 | -770.7488 | 421.0119 | 6.9684 | 696.7883 | 1235.1406 | -66.9809 | 685.8867 | 215.5717 | -1660.6016 | 349.3469 | 3373.5315 | 1604.3036 | 5067.1099 | -3.0214 | -276.6255 | 1762.3723 | -1122.1167 | 677.7411 | -539.0411 | -1579.4994 | 742.3167 | 8027.0107 | 210.1042 | -90.5978 | 319.0123
2030-08-03 | 6 | -13.0866 | -303.4568 | -45.696 | -280.2058 | -1509.0134 | -291.9671 | -13.1978 | 0.99688 | 1427.9316 | -150.6101 | 3819.406 | 75.1569 | 1981.8409 | 339.4282 | 1970.1604 | -639.1292 | 216.509 | 209.9994 | -309.111 | 249.7162 | -847.7463 | 437.4712 | -23.7204 | -31.4818 | 1928.5115 | -805.7293 | 66.4655 | -328.5721 | -96.7287 | 326.5574 | 634.2246 | 1844.0267 | -531.4815 | 581.8952 | 8.2594 | 1038.634 | 2032.1577 | -28.0365 | 718.8283 | 100.9582 | -1532.923 | 263.7151 | 3344.1458 | 1571.5493 | 5063.0762 | -2.9188 | -276.1249 | 1830.4163 | -1048.4504 | 681.3857 | -672.7748 | -1377.7515 | 650.9212 | 8093.7002 | 210.1042 | -106.1388 | 307.7174
2030-08-03 | 7 | -17.5942 | 354.6633 | -54.2432 | -375.3233 | -1592.7365 | -573.6211 | 859.4785 | 0.99443 | 1211.3806 | -170.6205 | 3843.5161 | 89.6827 | 1982.5439 | 164.7291 | 2199.3882 | -666.0046 | 258.1621 | 209.9994 | -297.6023 | 396.1027 | -1096.4346 | 63.4332 | -57.7061 | -70.0593 | 1995.9528 | -1311.1093 | -1073.3708 | -387.0848 | -109.1762 | 185.7903 | 615.6709 | 1706.2738 | -802.3405 | 698.211 | 6.253 | 1787.1204 | 1949.7136 | -2.0937 | 768.2087 | 147.8009 | -1293.1309 | 248.5667 | 3261.9575 | 1642.7705 | 5018.7671 | -2.6634 | -275.4606 | 1804.5211 | -543.2592 | 529.8 | -1220.4381 | -1153.5565 | 740.6039 | 5821.4414 | 210.1042 | -111.8894 | 290.949
2030-08-03 | 8 | -23.3749 | 547.4004 | -62.6398 | -418.7046 | -1807.3422 | -680.6157 | 1106.9062 | 0.996 | 417.3058 | -178.7533 | 3729.1587 | 79.3029 | 1982.1669 | 334.4412 | 2222.9302 | -744.1946 | 259.7206 | 209.9994 | -280.0799 | 443.8486 | -1491.6367 | -362.9965 | -77.494 | -85.2727 | 1844.2366 | -1568.9781 | -1424.2278 | -450.4639 | -120.9779 | 113.0571 | 437.2731 | 2097.9331 | -712.1979 | 726.3287 | 6.6006 | 2137.8792 | 2133.8789 | -285.9836 | 618.7831 | 7.1739 | -1040.6113 | 339.1709 | 3298.6155 | 1634.7642 | 4922.3315 | -2.65 | -275.4209 | 1621.1165 | -491.2523 | 543.5577 | -979.2997 | -1247.4497 | 917.5148 | 6210.0356 | 210.1042 | -85.837 | 300.0251
2030-08-03 | 9 | -27.2946 | 711.711 | -69.4146 | -374.5363 | -1866.231 | -719.8646 | 1593.7279 | 800.0907 | -117.1127 | -392.8353 | 3626.1956 | 45.0668 | 1969.8928 | 358.1628 | 2194.7981 | 163.2374 | 770.981 | 209.9994 | -365.9425 | 179.8095 | -1371.0664 | -661.4554 | -122.1491 | -87.4927 | 2663.291 | -1620.4507 | -1459.335 | -468.1429 | -142.9773 | 244.6575 | 313.4503 | 1914.0287 | -544.6483 | 741.8361 | 5.8564 | 2792.6138 | 2410.2312 | -102.285 | 882.0184 | 91.7075 | -1096.8832 | 92.3196 | 3007.7373 | 1639.1306 | 4807.5312 | 71.4302 | -277.4704 | 1298.2377 | -1144.6714 | 533.663 | -2202.0632 | -1557.3369 | 205.6795 | 6051.1343 | 210.1042 | -236.8474 | 351.3051
2030-08-03 | 10 | -18.2075 | 550.2247 | -70.2927 | -321.7159 | -1669.3812 | -635.0162 | 1860.9524 | 903.7598 | -262.79 | -352.4744 | 3732.0649 | 194.9984 | 2021.7645 | 424.1209 | 2232.884 | 547.5308 | 603.374 | 209.9994 | -422.2067 | 576.2195 | -1589.7169 | -2697.1296 | -58.7515 | -56.1638 | 2760.8369 | -1085.798 | -2361.7615 | -357.3729 | -139.4181 | 255.3127 | 67.4629 | 919.1525 | -1116.2731 | 668.743 | 3.2318 | 2268.0547 | 1372.9686 | -606.9155 | 170.3656 | 449.9443 | -1868.0903 | 91.9702 | 4338.9048 | 1554.0021 | 5114.6992 | 1.0194 | -276.2873 | 1433.2341 | -1179.4563 | 1015.0625 | -510.5117 | -1017.5323 | -156.7516 | 4660.7183 | 210.1042 | -191.5785 | 262.3031
2030-08-03 | 11 | -21.0151 | 557.698 | -76.8002 | -394.5727 | -1626.6848 | -650.6957 | 1648.5045 | 782.9252 | -1305.6584 | -337.3313 | 3796.7371 | 195.0007 | 1340.821 | 375.0345 | 2192.8123 | 582.9595 | 538.0214 | 209.9994 | -385.1052 | 594.5643 | -1662.6705 | -3255.7722 | -39.3406 | -44.9814 | 2338.2209 | -1258.9866 | -2131.6802 | -340.8987 | -131.456 | 195.4193 | 226.221 | 647.0712 | -1040.8195 | 558.5411 | 3.6553 | 2045.0752 | 2193.4341 | -712.6989 | 330.4707 | 449.687 | -1872.6318 | -41.8658 | 4196.9414 | 1534.4515 | 5128.1812 | 0.9496 | -271.6584 | 1283.3958 | -1694.8805 | 799.3821 | -884.8243 | -872.4688 | -657.5721 | 4684.2871 | 210.1042 | -216.2142 | 80.2778
2030-08-03 | 12 | -30.4689 | 326.8224 | -86.56 | -457.1382 | -1373.3905 | -669.4409 | 944.322 | 1466.7853 | -1844.4871 | -346.2818 | 3811.5889 | 195.0017 | 1453.4717 | 413.6494 | 2218.8403 | 320.0636 | 536.0415 | 209.9994 | -327.8314 | 958.1865 | -1352.7889 | -2869.1426 | 42.7095 | -51.9337 | 2017.2716 | -1470.8279 | -2592.9187 | -330.992 | -115.1611 | 425.2815 | 506.5829 | 1163.6666 | -837.726 | 645.8755 | 3.879 | 2052.4919 | 3611.6338 | -744.2324 | 307.4005 | 449.2531 | -1973.3959 | 110.6159 | 4116.8564 | 1422.9911 | 5129.6519 | -216.5341 | -475.0944 | 1292.8744 | -2412.8645 | 907.4109 | -301.0537 | -1880.5269 | -1327.2933 | 5274.6133 | 210.1042 | -155.0083 | 142.521
2030-08-03 | 13 | -52.1545 | 866.3009 | -96.4232 | -523.8506 | -327.2448 | -903.2941 | 1125.6621 | 2833.0469 | -2403.8137 | -356.7614 | 3775.2756 | 160.8746 | 1657.2981 | 521.419 | 2304.106 | 91.7492 | 446.1396 | 209.9994 | -254.4831 | 529.8129 | -1798.316 | -3514.9475 | -19.6617 | -84.5891 | 1529.1354 | -2002.9135 | -1960.7509 | -455.6978 | -139.1523 | 443.5648 | 1133.0906 | 1423.0815 | -87.8077 | 613.9449 | 5.2535 | 2732.8259 | 3980.6575 | -329.5359 | -41.1276 | 450.1675 | -407.2455 | -173.7947 | 5069.5977 | 1331.2195 | 5140.9595 | 1.0273 | -686.9051 | 1229.562 | -2124.9668 | 623.2548 | -77.751 | -2061.5078 | -939.3458 | 4233.3828 | 210.1042 | -114.6571 | 31.0226
2030-08-03 | 14 | -57.9782 | 178.1563 | -108.0583 | -465.7896 | 203.749 | -505.7719 | 2433.123 | 2400.377 | -2758.6504 | -360.045 | 3783.2456 | 126.3512 | 1798.2517 | 623.0494 | 2381.1001 | -158.5891 | 322.9417 | 209.9994 | -343.325 | 940.8844 | -1165.8606 | -2914.9624 | -72.7234 | -87.106 | 1302.4559 | -1943.8491 | -1501.172 | -269.1084 | -116.2517 | 484.4136 | 824.6874 | 1376.3953 | -186.6536 | 710.9054 | 5.7874 | 3151.8237 | 3641.0364 | -376.3748 | -80.647 | 450.1742 | 0.9828 | -318.4295 | 5019.001 | 1320.0718 | 5141.3428 | -2.8968 | -831.1171 | 1348.313 | -2295.25 | 318.1037 | 188.9062 | -3338.4956 | -688.1186 | 3111.0325 | 210.1042 | 57.9802 | 83.6409
2030-08-03 | 15 | -49.8911 | 1.0052 | -108.3224 | -400.4377 | 120.1443 | -655.1757 | 3201.0947 | 2317.7195 | -2998.2773 | -359.8672 | 3792.4084 | 195.0013 | 1955.3793 | 676.6744 | 2421.2598 | -586.36 | 195.3792 | 209.9994 | -448.0551 | 1087.7317 | -1374.3994 | -3083.146 | 9.2591 | -72.2536 | 1835.2148 | -1737.2948 | -1381.3671 | -260.3696 | -102.9067 | 535.4879 | 380.7393 | 1598.235 | -474.0386 | 583.1669 | 4.6455 | 3007.4421 | 2489.0938 | -634.855 | -374.7935 | 381.4048 | 137.2412 | -3.4011 | 4974.1919 | 1289.05 | 5113.4521 | -188.5175 | -833.8458 | 1368.9406 | -2161.8208 | 445.2187 | 624.5357 | -3125.6541 | -735.3402 | 2538.011 | 210.1042 | 19.4758 | 58.1972
2030-08-03 | 16 | -62.444 | -87.8227 | -118.411 | -463.425 | -6.6345 | -688.7983 | 2815.6228 | 2445.9873 | -3099.8723 | -371.2548 | 3796.9895 | 139.6761 | 2110.291 | 644.083 | 2402.8484 | -720.7244 | 318.1767 | 209.9994 | -497.5814 | 1018.8171 | -1346.7308 | -2888.2527 | 29.6426 | -78.5505 | 2048.5271 | -2086.2935 | -1359.8257 | -312.9907 | -99.1545 | 606.6616 | 547.2274 | 2885.9553 | -239.3011 | 751.9548 | 5.7004 | 3132.5698 | 3690.1482 | -647.3651 | -428.0742 | 450.2804 | 10.8009 | 0.99808 | 5041.2905 | 1312.0802 | 5114.3965 | -184.1356 | -645.6039 | 1422.2944 | -2413.2324 | 552.2768 | 121.5745 | -2455.4155 | -945.9142 | 3983.4209 | 210.1042 | -53.4817 | 48.2294
2030-08-03 | 17 | -66.665 | -328.3315 | -120.5103 | -474.2051 | -179.2323 | -569.8604 | 2943.7444 | 2246.2866 | -3112.9109 | -370.6012 | 3795.7085 | 141.5596 | 1903.3792 | 616.4954 | 2357.4436 | -451.6181 | 378.9669 | 209.9994 | -520.691 | 1180.4724 | -1304.5752 | -2425.915 | 87.5858 | -70.4663 | 2254.2971 | -2053.1587 | -1700.073 | -272.2014 | -87.4216 | 645.2964 | 371.4207 | 3327.4705 | -443.0935 | 861.684 | 5.6485 | 3001.5181 | 4096.2588 | -666.9968 | -452.3956 | 450.2836 | 1.0147 | 157.4547 | 5126.0752 | 1342.8088 | 5132.4067 | -174.4951 | -603.1199 | 1461.0883 | -2715.2004 | 641.4553 | 188.8899 | -2133.3862 | -945.0364 | 4443.3257 | 210.1042 | -74.4133 | 28.7656
2030-08-03 | 18 | -71.6063 | -592.1888 | -121.8569 | -475.2979 | -506.9129 | -389.2052 | 4079.4944 | 1551.6965 | -2727.405 | -357.3416 | 3778.2524 | 195 | 1573.4395 | 580.9433 | 2301.5417 | -436.1118 | 446.0108 | 209.9994 | -425.0151 | 1293.5796 | -1510.6122 | -2393.9668 | 98.6827 | -65.9297 | 1685.3212 | -1867.4456 | -1748.1892 | -193.305 | -72.3924 | 586.8393 | 195.7689 | 3939.1943 | -728.7887 | 1012.1912 | 6.1466 | 2854.0923 | 4756.9258 | -480.8092 | -180.5789 | 450.1444 | -57.0259 | 202.6445 | 5120.7783 | 1421.3422 | 5143.4673 | 1.0015 | -539.6285 | 1801.5859 | -2883.0564 | 912.1293 | 607.0906 | -1706.6537 | -1064.8906 | 5125.8237 | 210.1042 | -62.1811 | 193.8234
2030-08-03 | 19 | -68.6317 | -572.8718 | -117.3598 | -460.103 | -678.4763 | -261.1836 | 4504.4292 | 1291.9203 | -2511.3716 | -356.0405 | 3758.4373 | 195.0002 | 1424.4304 | 537.0195 | 2254.3135 | -285.0191 | 466.9731 | 209.9994 | -466.7323 | 1465.8704 | -1293.4731 | -1386.5088 | 56.9101 | -58.4564 | 2096.7214 | -1711.1881 | -2441.5269 | -137.9071 | -74.6451 | 493.011 | 80.0779 | 3659.1919 | -1017.6788 | 1054.4166 | 5.7589 | 2621.4016 | 4687.0645 | -362.6319 | -105.4897 | 450.2195 | -458.579 | -3.2918 | 5073.6113 | 1435.0905 | 5139.4199 | 26.1036 | -596.782 | 2050.8933 | -2794.4219 | 804.857 | 0.99758 | -1149.6687 | -1172.9631 | 3815.8804 | 210.1042 | -63.7298 | 303.6265
2030-08-03 | 20 | -60.3495 | -12.1038 | -102.7263 | -480.7763 | -999.3519 | -417.5849 | 4076.0781 | 1406.4286 | -2043.1405 | -363.1523 | 3763.7456 | 194.9996 | 1369.761 | 524.1282 | 2265.6086 | 62.4665 | 512.0417 | 209.9994 | -525.872 | 833.5775 | -2012.9041 | -2946.3867 | -16.3543 | -50.6453 | 2386.2168 | -1589.4932 | -2543.8921 | -217.5235 | -100.1804 | 244.1224 | 95.7377 | 3245.7441 | -1069.4801 | 1004.2136 | 6.3295 | 2542.3193 | 4587.4424 | -624.2174 | -82.0536 | 450.0334 | -722.4437 | -261.4991 | 4914.8569 | 1417.1328 | 5129.3149 | 1.0387 | -288.5789 | 2319.1943 | -2997.4136 | 706.7421 | -726.2726 | -186.6858 | -838.1711 | 2491.3201 | 210.1042 | -99.0533 | 203.0293
2030-08-03 | 21 | -53.6022 | 297.059 | -98.2915 | -471.1682 | -798.3051 | -424.8668 | 2498.0872 | 1303.0249 | -2775.2122 | -359.5591 | 3755.9692 | 195.0005 | 1695.8799 | 477.5242 | 2209.0413 | 470.7366 | 484.89 | 209.9994 | -551.9864 | 738.2507 | -1662.8167 | -3605.4822 | -79.655 | -49.8038 | 2549.1365 | -1576.4542 | -2185.0127 | -240.7343 | -114.0529 | 141.6568 | 251.4554 | 1634.5216 | -1032.0469 | 732.0802 | 4.8842 | 2175.218 | 3010.8271 | -674.6001 | 327.1804 | 449.3563 | -1065.7867 | -401.6856 | 3923.3713 | 1365.5585 | 4960.9355 | -209.8326 | -448.9389 | 2394.7429 | -3273.0259 | 152.1437 | -1691.5675 | -359.1307 | -311.1456 | 122.4549 | 210.1042 | -30.9686 | 248.5957
2030-08-03 | 22 | -44.1775 | 459.2866 | -90.3681 | -441.4434 | -975.0565 | -507.5324 | 2158.9856 | 1525.5265 | -1008.2534 | -331.7109 | 3721.5886 | 195.0011 | 1739.5485 | 507.0006 | 2247.1755 | 1086.7031 | 484.7639 | 209.9994 | -540.5702 | 756.1656 | -1681.7848 | -3434.5986 | -62.0083 | -45.2138 | 3013.3081 | -1489.9324 | -1800.1219 | -273.1305 | -120.5458 | 163.8821 | 425.4609 | 1013.0185 | -898.8062 | 430.6627 | 4.647 | 2282.314 | 1786.045 | -606.1478 | 436.1695 | 449.2007 | -810.7562 | -263.1912 | 3882.1877 | 1353.5229 | 5096.46 | -217.7791 | -348.494 | 2330.2056 | -3095.6035 | 184.2768 | -1978.2701 | -460.0935 | 21.1128 | -217.7088 | 210.1042 | -67.6161 | 213.4949
2030-08-03 | 23 | -35.9628 | 621.0734 | -81.6344 | -436.3372 | -943.4581 | -600.0096 | 1945.6543 | 1759.7527 | -213.5206 | -353.8776 | 3689.5608 | 195.002 | 2052.3308 | 485.1995 | 2228.1941 | 1414.8647 | 528.0859 | 209.9994 | -605.0988 | 199.6885 | -1637.9379 | -2958.8545 | -85.6527 | -42.2718 | 3636.5337 | -1531.1593 | -1484.7737 | -317.5375 | -130.1907 | 206.9893 | 667.6195 | 749.6202 | -647.8821 | 349.8619 | 4.4084 | 2564.417 | 1706.0538 | -1005.2866 | -2.1658 | 376.3947 | -976.0557 | -219.947 | 3033.1772 | 1244.1171 | 4003.082 | -231.3438 | -1149.4121 | 2086.1411 | -2524.2029 | 249.3453 | -1332.7783 | -1054.3611 | 345.6328 | 709.5143 | 210.1042 | -120.9955 | 152.7191
2030-08-03 | 24 | -25.5163 | 581.0947 | -74.8231 | -444.1506 | -1095.9375 | -472.4904 | 3153.3604 | 1192.8297 | 188.4459 | -355.2359 | 3722.3774 | 194.9995 | 1687.1674 | 518.5682 | 2260.6897 | 1672.8416 | 532.4813 | 209.9994 | -689.0784 | 562.1537 | -1760.4772 | -2205.2908 | -118.7367 | -39.4204 | 3927.0029 | -1504.4402 | -2315.6226 | -286.9369 | -134.7074 | 53.5944 | 317.881 | 1454.2682 | -860.5739 | 463.8004 | 3.4517 | 2699.3108 | 2809.749 | -1069.0776 | -2.1191 | 380.3096 | -1468.157 | -32.482 | 3207.3362 | 1331.2061 | 4343.8589 | -248.2014 | -1025.1908 | 1769.0316 | -1737.925 | 979.5979 | -749.0292 | -614.6698 | 100.0138 | 3056.8228 | 210.1042 | -335.3203 | 93.505
2030-08-04 | 1 | -32.7146 | 874.1245 | -72.8761 | -472.6675 | -1295.4601 | -582.3278 | 2223.2437 | 1067.3076 | 446.4482 | -351.8102 | 3750.1995 | 188.7876 | 1855.5228 | 426.4141 | 2186.6079 | 1975.5903 | 690.0162 | 209.9994 | -511.2257 | 491.437 | -1587.1121 | -1550.9279 | -162.966 | -72.2168 | 2877.4058 | -1815.321 | -2182.3442 | -419.7331 | -144.7871 | 41.1795 | 471.9297 | 1445.5936 | -233.4543 | 571.7395 | 5.757 | 3081.3811 | 3599.8801 | -930.8712 | -2.1848 | 430.977 | -998.3365 | 1.0013 | 3182.2163 | 1226.4021 | 4345.8511 | -262.1721 | -826.947 | 2389.6108 | -980.4772 | 733.4396 | -1818.1243 | -526.3878 | -171.8577 | 4397.4224 | 210.1042 | -403.6463 | 184.5165
2030-08-04 | 2 | -37.0395 | 384.365 | -72.2797 | -554.1685 | -1643.134 | -359.1415 | 1594.2889 | 772.4476 | 967.1057 | -253.3036 | 3748.7393 | 134.9973 | 2141.8945 | 40.4805 | 2226.2463 | 1539.9565 | 275.5212 | 209.9994 | -554.4794 | 430.5709 | -1569.5172 | -2200.2051 | -46.5174 | -52.2787 | 3306.6814 | -1904.1322 | -1689.1382 | -385.0029 | -124.5356 | 307.1814 | 938.6663 | 1713.178 | -18.6909 | 743.9587 | 5.1172 | 1847.5127 | 6089.0376 | -2.2905 | 832.1388 | 0.99946 | -1166.0513 | 363.4739 | 2637.479 | 1291.3159 | 4628.7627 | -2.572 | -276.6351 | 1836.0596 | -876.8293 | 869.6337 | -735.9433 | -423.067 | 637.7543 | 8788.7109 | 210.1042 | -177.3858 | 226.4484
2030-08-04 | 3 | -47.2146 | 277.9488 | -75.1536 | -697.8676 | -1456.2271 | -567.2857 | -799.2808 | 467.9562 | 809.5637 | -174.6894 | 3726.854 | 79.1556 | 2070.2512 | -66.0613 | 2210.5256 | 2016.2092 | 203.8544 | 209.9994 | -393.8751 | 448.6565 | -1407.5643 | -4053.2402 | -50.8792 | -37.1888 | 2030.3406 | -2286.4089 | -1578.561 | -540.2617 | -114.2113 | 294.6546 | 2235.6912 | 2025.774 | 405.3237 | 664.8925 | 3.9022 | 943.7736 | 8378.6807 | 1.0011 | 654.8164 | 448.9472 | -1531.5981 | 291.3311 | 2529.2729 | 1066.5491 | 4200.1177 | -2.4239 | -275.8305 | 2018.6224 | -1217.2928 | 919.4272 | -806.873 | -659.02 | 189.9517 | 12202.1475 | 210.1042 | -165.129 | 246.1883
2030-08-04 | 4 | -63.2997 | 10.2762 | -80.3187 | -763.5577 | -1202.3013 | -622.9356 | -2744.9573 | 672.5102 | 1251.2231 | -180.6304 | 3655.4009 | 78.5633 | 1983.0928 | -107.1678 | 2079.7556 | 1959.1548 | 149.7569 | 209.9994 | -299.4289 | 473.5795 | -1314.5642 | -5582.0239 | 30.1923 | -34.4097 | 1326.2477 | -2486.1492 | -2217.6394 | -564.2304 | -91.594 | 465.3618 | 2163.9741 | 2794.7505 | 111.8733 | 888.1238 | 0.38513 | 549.1749 | 10357.0479 | 1.0011 | 666.6951 | 395.9175 | -1727.9547 | 434.835 | 2240.6147 | 1033.666 | 3995.6023 | -2.8001 | -277.5637 | 1995.308 | -1303.7109 | 999.6463 | -313.1369 | -1377.1097 | 109.1022 | 13520.4385 | 210.1042 | -134.3085 | 249.9621
2030-08-04 | 5 | -77.2225 | -52.5747 | -82.8608 | -741.6624 | -1304.8499 | -521.535 | -1956.8264 | 412.6184 | 1457.9296 | -322.5853 | 3590.0371 | 111.5347 | 1952.5004 | -410.834 | 1436.3119 | 1397.8413 | 296.8506 | 209.9994 | -235.4971 | 347.9412 | -1225.2826 | -5551.8481 | -16.7749 | -55.3794 | 856.5914 | -2695.156 | -2084.3184 | -538.1165 | -94.7062 | 428.2596 | 2324.3274 | 3562.075 | 316.6578 | 1203.7488 | 0.34709 | 763.3567 | 11846.9482 | 0.99853 | 716.7642 | 227.3997 | -1624.4132 | 268.04 | 2129.3052 | 814.1594 | 4021.4492 | -2.35 | -275.9123 | 2147.637 | -1298.985 | 835.8287 | -399.1501 | -1302.5897 | 501.0594 | 14201.1123 | 210.1042 | -96.3247 | 242.6297
2030-08-04 | 6 | -82.9131 | -149.4397 | -85.1948 | -724.7478 | -1327.6182 | -401.7057 | -724.1324 | 118.7144 | 1448.7363 | -253.6957 | 3549.7849 | 72.4588 | 1936.2043 | -477.7432 | 1276.7345 | 871.2015 | 395.9925 | 209.9994 | -267.6278 | 313.6214 | -1102.2616 | -5584.6846 | -43.5223 | -77.1447 | 1152.6167 | -2748.1511 | -2158.0347 | -493.3799 | -96.0088 | 381.1296 | 2199.2234 | 4089.4146 | 293.9552 | 1365.9081 | 0.40134 | 1003.9583 | 12386.8438 | 0.99958 | 790.3783 | 112.6299 | -1762.751 | 192.2526 | 2105.4966 | 786.3187 | 4057.8618 | -2.3124 | -275.6789 | 2162.8274 | -1255.8636 | 779.0061 | -749.4371 | -1218.5326 | 516.0789 | 13648.2012 | 210.1042 | -98.629 | 261.4576
2030-08-04 | 7 | -82.2243 | 62.4123 | -86.9669 | -746.0114 | -1031.209 | -519.639 | -1377.2219 | 856.3668 | 1308.0352 | -129.5277 | 3558.3108 | -2.5096 | 1939.3234 | -458.618 | 1372.1295 | 789.7676 | 387.2647 | 209.9994 | -250.8703 | 242.3084 | -1105.427 | -5518.2104 | -22.6431 | -94.0863 | 1151.1429 | -2829.48 | -1991.3048 | -524.9221 | -100.0009 | 464.0159 | 2162.1973 | 3960.5608 | 296.7995 | 1341.6516 | 0.47722 | 1097.9901 | 12292.8887 | 1.0005 | 810.722 | 0.99763 | -1706.5972 | 329.0265 | 2150.1555 | 756.7678 | 4091.7781 | -2.2891 | -276.2888 | 1985.0597 | -1223.2975 | 561.1368 | -692.7245 | -1766.196 | 759.2486 | 10864.1689 | 210.1042 | -44.6846 | 269.2694
2030-08-04 | 8 | -85.9476 | 14.4534 | -94.0872 | -748.4775 | -936.0585 | -544.8426 | -519.611 | 773.2608 | 373.0041 | -265.5695 | 3699.834 | 177.5857 | 2011.99 | -562.2859 | 971.6036 | 1063.5099 | 386.4736 | 209.9994 | -227.4705 | 343.296 | -1284.8279 | -5551.4839 | -20.855 | -95.3741 | 1042.287 | -2882.9636 | -2348.7673 | -521.4454 | -102.8558 | 437.8435 | 2102.1055 | 4345.6055 | 179.9292 | 1382.7096 | 0.30022 | 938.4329 | 12244.3906 | -2.9047 | 827.2992 | 4.1637 | -1961.6611 | 269.9745 | 2353.4954 | 874.9588 | 4263 | -2.5357 | -273.2921 | 1519.0126 | -1544.7549 | 912.3915 | -82.3483 | -2317.1184 | 13.1191 | 11747.3105 | 210.1042 | -54.8343 | 272.1853
2030-08-04 | 9 | -84.1332 | -15.3745 | -103.4709 | -758.269 | -1028.121 | -592.8588 | -57.9017 | 1132.0444 | -205.9266 | -141.4189 | 3836.2048 | 194.9989 | 2132.6243 | -471.3279 | 1314.1556 | 529.6264 | 342.0098 | 209.9994 | -212.1739 | 386.3425 | -1568.7583 | -5505.3125 | 17.6166 | -96.8822 | 993.7687 | -2812.4976 | -2533.7502 | -528.662 | -113.9665 | 531.231 | 2068.4292 | 3939.5603 | 161.7492 | 1294.3245 | 0.44288 | 976.6053 | 12090.5947 | -250.5613 | 716.143 | 1.0028 | -2047.1781 | 435.4652 | 2385.4895 | 1173.406 | 4220.6558 | -2.2309 | -271.9793 | 1074.5201 | -1223.7687 | 1107.8864 | 1.0311 | -2373.2261 | -1.8125 | 13324.1494 | 210.1042 | -121.7396 | 289.9252
2030-08-04 | 10 | -85.7652 | 110.4452 | -112.7089 | -773.5656 | -1130.4103 | -638.41 | 1551.3826 | 1409.9218 | -2.9559 | -241.4637 | 3861.6404 | 195.0003 | 2136.7715 | -407.7384 | 1529.8042 | 494.4832 | 294.8014 | 209.9994 | -402.677 | 312.5355 | -1572.8292 | -5487.8706 | -33.7363 | -116.2129 | 2477.3203 | -2871.7986 | -2673.0459 | -528.4239 | -125.5981 | 495.9147 | 1973.7607 | 4384.0688 | 129.0733 | 1242.2534 | 0.37124 | 1424.5931 | 11759.8936 | -700.8704 | 489.1969 | 449.1895 | -2249.7495 | 211.4857 | 2163.9341 | 1247.6447 | 4078.8467 | -262.1351 | -274.328 | 943.5694 | -1420.951 | 939.4096 | -671.8038 | -2266.8545 | 503.3379 | 14648.3027 | 210.1042 | -75.043 | 258.2563
2030-08-04 | 11 | -90.1241 | 59.4953 | -120.1358 | -776.2712 | -1266.415 | -603.3309 | 1491.6335 | 1123.0624 | -919.1695 | -261.7938 | 3898.0596 | 195.0003 | 1805.7992 | -259.5132 | 1969.3712 | 341.9864 | 289.7583 | 209.9994 | -391.448 | 489.6227 | -1575.8842 | -5369.9771 | -87.7698 | -108.2123 | 2398.9651 | -2860.9651 | -3023.8232 | -496.0327 | -123.5391 | 338.0065 | 1867.6936 | 4468.7363 | -15.942 | 1293.9093 | 0.41798 | 1772.1235 | 11383.3242 | -429.503 | 597.6052 | 449.5575 | -2282.04 | -157.0972 | 3821.6123 | 1294.3489 | 5086.8154 | 1.0311 | -276.0241 | 1442.3993 | -1466.7306 | 540.0823 | -1007.606 | -1209.824 | -63.0339 | 14007.5225 | 210.1042 | -180.7539 | 111.562
2030-08-04 | 12 | -89.7282 | 164.4254 | -124.9514 | -780.8571 | -1417.948 | -620.9763 | 1195.8281 | 1328.6755 | -1906.7847 | -289.8803 | 3879.553 | 195.0006 | 1875.8623 | -225.3245 | 2051.8489 | 401.1883 | 265.6895 | 209.9994 | -374.8994 | 501.5975 | -1924.3646 | -5915.6958 | -63.7339 | -85.1805 | 1968.4755 | -2802.0493 | -2771.9155 | -478.8412 | -119.2606 | 389.4434 | 1941.4596 | 4249.4531 | -73.4466 | 1235.9409 | 0.36786 | 1565.566 | 11311.1875 | -419.045 | 793.1336 | 449.4483 | -2299.0195 | -161.3262 | 3619.8918 | 1254.774 | 5103.5786 | -3.3146 | -276.089 | 1411.0178 | -2018.7853 | 819.8782 | -82.2401 | -1415.0781 | -653.2071 | 13765.1943 | 210.1042 | -114.0678 | 138.7605
2030-08-04 | 13 | -55.1528 | 55.494 | -114.4431 | -797.7845 | -781.4632 | -681.4315 | 1067.2045 | 1908.8267 | -3058.8535 | -346.0453 | 3889.5386 | 194.9988 | 1912.5499 | -174.7817 | 2117.7012 | 974.9694 | 72.5499 | 209.9994 | -357.8826 | 663.5482 | -2067.7144 | -5721.7441 | -2.184 | -85.9523 | 1239.8844 | -2116.6602 | -3029.9741 | -447.8625 | -107.9686 | 498.6115 | 853.7008 | 2036.9159 | -387.2596 | 720.5535 | 0.60442 | 2911.3306 | 9599.7607 | -479.8461 | 840.6271 | 449.3573 | -1406.4467 | -116.5296 | 3428.9167 | 1216.0254 | 5017.4683 | -3.3417 | -275.8776 | 1706.9039 | -1916.2667 | 828.3934 | -81.7363 | -2275.9417 | -1395.9648 | 10721.3896 | 210.1042 | 21.386 | 241.7378
2030-08-04 | 14 | -70.5843 | 1.006 | -130.0512 | -715.3713 | -551.3535 | -618.0676 | 1112.9933 | 2479.458 | -3082.7385 | -345.8027 | 3875.9492 | 195.0008 | 1742.7698 | -152.2727 | 2116.0015 | 1169.0974 | 538.1244 | 209.9994 | -250.2338 | 560.506 | -1815.4674 | -4607.1826 | -83.678 | -114.1593 | 603.6591 | -2365.9343 | -2291.1919 | -378.4774 | -107.7441 | 631.257 | 1258.1493 | 2135.729 | -113.7798 | 779.8467 | 1.7702 | 3058.5015 | 9639.2275 | -64.6947 | 432.2111 | 449.743 | -563.5781 | -340.1617 | 4582.7061 | 1196.6677 | 5119.7505 | 93.7982 | -276.5268 | 1652.8965 | -1316.5822 | 534.8544 | -74.8613 | -2266.1589 | -1376.9816 | 7369.4419 | 210.1042 | -38.2056 | 98.8441
2030-08-04 | 15 | -71.1996 | -74.3034 | -133.287 | -701.979 | -319.6567 | -826.5663 | 399.6079 | 2385.8323 | -3375.9041 | -360.6673 | 3871.3772 | 158.5236 | 1907.8397 | -50.9778 | 2116.0288 | 1308.4591 | 543.0654 | 209.9994 | -206.4357 | 209.2952 | -1785.033 | -4876.356 | -28.4669 | -120.6353 | 398.3426 | -2434.1375 | -1061.8938 | -424.3777 | -98.6045 | 813.2251 | 1432.795 | 1809.2925 | 129.3981 | 772.7333 | 2.4618 | 3037.6138 | 9233.25 | -170.6759 | 297.5929 | 449.8381 | -351.8168 | -126.922 | 4680.0703 | 1177.7023 | 5122.7168 | 0.99623 | -276.587 | 1577.4354 | -1982.5839 | 568.7115 | 0.97538 | -2351.5759 | -1003.1173 | 8985.6309 | 210.1042 | -49.5293 | 27.0138
2030-08-04 | 16 | -71.272 | -138.3818 | -133.5547 | -729.8498 | -350.1617 | -768.0916 | -271.7733 | 2519.0645 | -3460.5186 | -354.8563 | 3885.4089 | 177.2287 | 1930.8795 | 35.1741 | 2095.2549 | 1247.8717 | 499.6874 | 209.9994 | -266.962 | 228.5642 | -1812.3337 | -5132.5405 | 1.0025 | -120.6256 | 693.1496 | -2394.5503 | -1498.0896 | -421.5988 | -96.6042 | 864.1349 | 1485.9448 | 2030.3407 | 53.7473 | 789.8357 | 2.1987 | 3047.4573 | 9354.708 | -338.9884 | 166.4722 | 450.0385 | -392.2091 | -46.5596 | 4675.5205 | 1201.1879 | 5112.6211 | -3.1612 | -276.4156 | 1626.0808 | -2193.2319 | 706.3301 | -61.241 | -2089.9148 | -919.9134 | 9898.7607 | 210.1042 | -83.1254 | 22.3748
2030-08-04 | 17 | -76.0662 | 1.0119 | -136.9945 | -791.671 | -194.3377 | -783.2702 | -1235.8193 | 2974.9358 | -3476.3213 | -357.5435 | 3920.4929 | 160.7532 | 1946.868 | 205.7644 | 2114.0398 | 946.806 | 427.5393 | 209.9994 | -281.5336 | 346.2654 | -1807.0016 | -5669.6011 | 34.0267 | -121.3396 | 882.9046 | -2520.9246 | -2585.1973 | -469.3201 | -102.7014 | 929.0779 | 1455.2974 | 1879.1855 | -157.4623 | 812.8157 | 1.247 | 2972.0786 | 9863.9844 | -338.4841 | 50.0976 | 450.1294 | -690.0197 | 35.0024 | 4837.4648 | 1269.9078 | 5121.1323 | 1.0329 | -276.2431 | 1641.0071 | -2663.5635 | 822.3162 | 779.9637 | -2256.5161 | -918.0452 | 9629.3506 | 210.1042 | -72.3408 | 15.6096
2030-08-04 | 18 | -62.2208 | 231.3028 | -132.5631 | -818.9292 | -28.2738 | -902.5571 | -2511.9963 | 3733.1074 | -3220.1438 | -347.7914 | 3942.5974 | 195.0004 | 1863.7822 | 175.8838 | 2096.7275 | 1067.3252 | 288.6394 | 209.9994 | -323.3134 | 469.2434 | -1765.5682 | -6049.8506 | 32.9375 | -97.4345 | 1253.7592 | -2575.0957 | -2904.7898 | -533.9537 | -110.6472 | 932.5079 | 1573.9425 | 816.4424 | -119.6714 | 601.2861 | 0.57141 | 2882.8425 | 8931.1025 | -268.0219 | 63.3742 | 450.1429 | -920.1437 | 1.0177 | 4939.1587 | 1335.9806 | 5122.8696 | 1.0246 | -276.1975 | 1867.5841 | -2869.948 | 803.1111 | 706.9662 | -2242.7356 | -898.1559 | 9216.2871 | 210.1042 | -73.2006 | 15.3642
2030-08-04 | 19 | -62.9421 | 56.5625 | -130.0506 | -817.6829 | -226.4567 | -865.4897 | -2618.4578 | 3393.7554 | -2341.6462 | -336.601 | 3926.7224 | 194.9989 | 1765.3942 | 158.105 | 2087.2971 | 943.8268 | 317.0069 | 209.9994 | -349.3795 | 675.6385 | -1795.911 | -5968.9097 | 41.5508 | -82.1619 | 1415.394 | -2587.7256 | -3270.1589 | -532.7241 | -102.4695 | 906.1097 | 1684.7677 | 1321.2301 | -124.4568 | 645.7968 | 0.30187 | 2803.9807 | 8823.6328 | -707.9598 | 283.2223 | 449.7597 | -1056.5238 | 11.8969 | 3937.6516 | 1365.7837 | 4948.7827 | -208.8873 | -271.5488 | 2118.4724 | -3637.1948 | 958.7154 | 421.5839 | -2151.2271 | -1210.2599 | 10914.5898 | 210.1042 | -78.4984 | 33.9195
2030-08-04 | 20 | -54.1849 | 235.3364 | -122.3207 | -813.9803 | -821.5961 | -892.9117 | -2706.4028 | 3129.2043 | -1826.8124 | -346.3423 | 3897.1125 | 194.9996 | 1825.855 | 136.882 | 2064.7717 | -1.0766 | -13.5598 | 209.9994 | -338.2615 | 819.6442 | -1844.4148 | -6477.2119 | 111.3867 | -75.0731 | 1315.6062 | -2488.1536 | -3447.0542 | -568.5929 | -106.7101 | 886.4537 | 1557.2941 | 1541.7734 | -212.0729 | 622.8745 | 0.28313 | 2693.4988 | 8697.6357 | -1101.4231 | 22.1544 | 449.6067 | -1434.3702 | 205.7791 | 3212.1084 | 1322.9899 | 4098.4585 | -213.3201 | -758.5049 | 2006.312 | -3613.0381 | 961.9575 | 1.0043 | -2472.1787 | -1280.2401 | 9935.6025 | 210.1042 | 13.871 | 130.0162
2030-08-04 | 21 | -56.8877 | 179.572 | -119.7193 | -809.6513 | -649.7845 | -740.1155 | -2859.8359 | 3104.1052 | -2340.9062 | -341.3474 | 3906.1157 | 195.001 | 1615.2955 | 142.6455 | 2062.6321 | -231.1551 | -16.4476 | 209.9994 | -343.4199 | 568.8575 | -1841.4971 | -6225.4536 | 50.7326 | -78.0671 | 1311.896 | -2571.1028 | -2823.0056 | -532.9552 | -109.4905 | 875.8632 | 1761.9883 | 1978.3634 | 5.1356 | 669.4717 | 0.28066 | 2896.1257 | 8716.709 | -1093.9043 | 39.6367 | 449.6634 | -1350.1647 | 37.766 | 3198.272 | 1346.4594 | 4095.99 | -211.8863 | -923.9713 | 2075.5688 | -3523.8699 | 757.9222 | 232.2013 | -2774.5271 | -1189.9836 | 8363.2148 | 210.1042 | 60.7925 | 102.2909
2030-08-04 | 22 | -59.9534 | 349.5046 | -119.0834 | -811.9995 | -1056.4414 | -794.6415 | -1824.4812 | 2409.8496 | -1818.7228 | -340.6031 | 3885.7795 | 195.0014 | 1740.1797 | 140.9475 | 2050.6121 | -468.8085 | 27.3973 | 209.9994 | -444.2014 | 388.4844 | -2077.7312 | -6036.876 | -30.2169 | -66.7834 | 1717.7511 | -2718.3113 | -2702.8899 | -540.7012 | -119.6239 | 598.0032 | 1854.5319 | 2325.2217 | -24.825 | 719.6648 | 0.3195 | 2812.0771 | 8714.6064 | -967.516 | 215.5675 | 449.4284 | -1120.3018 | -139.211 | 3277.3391 | 1376.22 | 4350.4263 | -215.4787 | -1041.1334 | 2117.6299 | -3632.4336 | 505.0637 | -561.5589 | -1345.9829 | -452.2882 | 7514.3252 | 210.1042 | 25.3129 | 163.5095
2030-08-04 | 23 | -69.7685 | 576.403 | -113.1279 | -799.757 | -1067.4928 | -759.592 | -1396.2133 | 2205.127 | -894.6178 | -334.5618 | 3870.5823 | 195.0002 | 1867.3545 | 126.3137 | 2035.3219 | -642.6768 | 68.3122 | 209.9994 | -475.5908 | 615.6794 | -1785.1888 | -5516.5723 | -89.8989 | -66.8504 | 2008.5833 | -2866.4272 | -2656.3494 | -589.9803 | -130.2736 | 437.2528 | 1884.0634 | 3155.6763 | -2.959 | 932.2067 | 0.37761 | 2886.5349 | 9210.5371 | -999.8411 | 196.1486 | 449.2749 | -1521.048 | -148.0766 | 3445.2803 | 1386.6639 | 4589.25 | -228.755 | -1157.9656 | 1799.6768 | -3352.9863 | 305.9141 | -1178.7308 | -1706.3733 | 178.5149 | 8511.6445 | 210.1042 | -3.2705 | 197.5938
2030-08-04 | 24 | -79.6958 | -15.0877 | -111.6004 | -783.4873 | -1021.114 | -658.9926 | -2246.6375 | 1902.9595 | -3.0851 | -338.4406 | 3825.1851 | 163.4422 | 2048.0083 | -62.0527 | 2022.0399 | -799.1245 | 144.518 | 209.9994 | -387.4318 | 545.9626 | -1587.9893 | -5243.6709 | -27.613 | -40.8738 | 1454.4043 | -2985.6865 | -2326.0049 | -574.45 | -106.7146 | 592.5975 | 2341.1445 | 3405.2559 | 179.0107 | 1116.8561 | 0.48305 | 1860.9431 | 9812.5518 | -1088.2903 | 346.5592 | 449.3107 | -1899.0583 | 122.492 | 2831.3035 | 1442.2113 | 4296.8447 | -242.6732 | -954.9776 | 1801.6406 | -2734.6145 | 397.9275 | -1348.1688 | -1995.6476 | 44.2 | 11650.5215 | 210.1042 | -87.6057 | 134.7169
2030-08-05 | 1 | -87.753 | -286.6308 | -102.2992 | -751.1547 | -1776.913 | -436.9863 | -3333.4238 | 575.2261 | -3.1435 | -382.034 | 3899.968 | 13.1102 | 2018.6487 | -250.3875 | 2057.2004 | -582.5578 | 210.1802 | 209.9994 | -365.948 | 428.9275 | -1787.7394 | -5979.0269 | -10.3704 | -42.5096 | 1311.7035 | -2984.7947 | -2289.5012 | -507.9604 | -96.3558 | 505.9496 | 2634.8765 | 3747.5708 | 229.0956 | 1263.765 | 0.42037 | 1428.4789 | 9943.7588 | -0.64763 | 741.4336 | 448.9785 | -2225.9641 | 182.6062 | 3471.1306 | 1506.1458 | 5102.7563 | -94.7412 | -321.6815 | 2074.6108 | -1864.7234 | 1294.9437 | -1308.5277 | -673.4766 | -217.6577 | 15068.5947 | 210.1042 | -290.5534 | 135.9425
2030-08-05 | 2 | -78.1705 | -453.0588 | -85.0757 | -724.7526 | -1316.9532 | -381.9226 | -4588.813 | 953.3843 | 156.4408 | -376.2118 | 3897.7097 | -18.3898 | 1996.2045 | -335.2008 | 1767.5691 | 99.6871 | 189.9547 | 209.9994 | -265.8266 | 371.4751 | -1695.2876 | -5884.3394 | -0.76743 | -43.6144 | 869.1565 | -2413.731 | -1969.8754 | -517.4865 | -88.3662 | 573.3066 | 2644.0076 | 3014.0808 | 404.1794 | 1218.8436 | 0.58261 | 1060.5831 | 9829.0264 | 1.001 | 1045.1116 | 448.6711 | -2071.7273 | 286.1858 | 2815.3 | 1435.6195 | 4744.1157 | -2.776 | -275.491 | 2293.0232 | -1596.4169 | 1050.3436 | -1483.241 | -1565.4503 | 0.99765 | 15934.251 | 210.1043 | -136.1076 | 167.4787
2030-08-05 | 3 | -51.5897 | 758.4854 | -77.4193 | -645.5721 | -692.6469 | -1442.6617 | -8674.374 | 3026.6553 | 657.7332 | -358.4452 | 3773.3232 | -59.2764 | 1938.9431 | -482.9821 | 1356.6879 | 395.4178 | 69.5336 | 209.9994 | -195.2252 | 220.9235 | -1157.5515 | -4444.0361 | 22.5353 | -65.693 | 713.4485 | -2894.3682 | -1439.5854 | -793.2886 | -113.9189 | 738.7059 | 2466.6455 | 213.7745 | 362.1603 | 540.684 | 0.55388 | 1141.0879 | 4115.8521 | 147.8312 | 876.1515 | 448.8294 | -2352.241 | 298.2536 | 2613.1099 | 1357.7461 | 4489.0693 | -2.8938 | -276.8449 | 2134.9097 | -1321.5428 | 1064.5264 | -614.5263 | -1729.6921 | 0.97108 | 14818.499 | 210.1042 | -88.2746 | 227.6634
2030-08-05 | 4 | -39.0321 | 1332.2133 | -67.7149 | -460.1085 | -110.5501 | -1956.52 | -10606.7959 | 4466.0127 | 883.8427 | -346.3969 | 3774.4675 | -85.1453 | 1940.424 | -599.9157 | 971.606 | 640.9805 | 139.7757 | 209.9994 | 33.5617 | 82.9975 | -1002.6375 | -3257.5161 | -1.0193 | -105.6656 | -221.5714 | -2739.3574 | -1250.3545 | -900.4475 | -139.9983 | 792.9102 | 2189.9983 | 2.768 | 410.4267 | 203.5156 | 0.57611 | 1362.8312 | -1101.1307 | 100.3004 | 765.7235 | 449.5895 | -2204.6211 | 247.5189 | 2533.5979 | 1268.9194 | 4334.6777 | -2.8651 | -277.227 | 1978.1721 | -1689.8657 | 904.0238 | -455.9239 | -2770.9385 | 82.4796 | 12891.7705 | 210.1043 | -26.8835 | 216.4092
2030-08-05 | 5 | -39.5474 | 1488.8708 | -71.7995 | -444.8643 | 98.982 | -2061.7935 | -10859.0615 | 4819.9731 | 941.8666 | -334.5786 | 3807.5403 | -90.9186 | 1972.4105 | -652.0816 | 752.1204 | 862.6623 | 139.9496 | 209.9994 | 39.043 | -119.7064 | -981.6914 | -3057.6272 | -49.2455 | -111.6626 | -118.8802 | -2822.3096 | -1018.9951 | -930.0794 | -150.924 | 797.1497 | 1985.5078 | 3.0673 | 544.4567 | 161.0873 | 0.65983 | 1451.153 | -1110.078 | 115.1268 | 818.4497 | 449.5186 | -2126.3867 | 113.1626 | 2478.7456 | 1305.9855 | 4326.5059 | -2.8164 | -276.7351 | 1958.3235 | -1775.2853 | 752.2339 | -209.8839 | -3202.7061 | 376.8034 | 11406.7129 | 210.1043 | 16.4674 | 264.1677
2030-08-05 | 6 | -33.025 | 1356.8501 | -68.6922 | -561.0543 | 134.4218 | -1831.9805 | -10320.7549 | 4488.0444 | 0.99439 | -327.988 | 3910.1921 | -44.17 | 1951.495 | -638.9871 | 824.7134 | 1030.7363 | 100.9173 | 209.9994 | -53.2558 | -97.4562 | -1116.7081 | -3157.5835 | -41.9111 | -104.5973 | 48.4149 | -2737.7695 | -1093.7854 | -893.6733 | -143.649 | 789.1386 | 1962.5553 | 0.98274 | 434.8597 | 236.9901 | 0.60016 | 1528.743 | 337.2456 | -2.4508 | 972.5887 | 0.99887 | -2351.0354 | 160.7965 | 2709.9812 | 1308.9993 | 4765.103 | -2.394 | -271.378 | 1839.344 | -1813.2151 | 846.0496 | -183.9889 | -3473.4299 | 0.99514 | 10481.29 | 210.1043 | -25.4666 | 193.6147
2030-08-05 | 7 | -42.4618 | 450.8917 | -70.7443 | -603.2526 | -498.1513 | -1447.0479 | -10263.3154 | 2833.3306 | -3.0886 | -346.5215 | 3945.5537 | -16.8167 | 2064.5479 | -523.6033 | 1248.8723 | 859.5829 | 45.5943 | 209.9994 | -86.6656 | -60.9078 | -1388.0134 | -3302.5564 | 9.5359 | -100.8433 | 389.4638 | -2441.1582 | -1052.1643 | -783.1749 | -104.1892 | 875.4379 | 2460.4932 | 294.8909 | 432.3886 | 443.1264 | 0.54147 | 1391.8894 | 4090.3081 | -1324.6641 | 94.7545 | 449.6634 | -2241.2043 | 307.0875 | 1909.2241 | 1261.1134 | 3276.7996 | -255.0278 | -1403.4503 | 1395.9236 | -2466.5928 | 811.2067 | -81.6385 | -3555.4758 | 201.7603 | 13497.9199 | 210.1042 | -1.9883 | 105.9456
2030-08-05 | 8 | -43.7441 | 1.0099 | -69.8719 | -548.8574 | -776.9037 | -1104.4137 | -9195.542 | 2302.1292 | -246.0483 | -375.1676 | 3982.8381 | -21.6501 | 1969.2115 | -381.4931 | 1672.6851 | 433.5113 | 68.1123 | 209.9994 | -202.3756 | -479.8549 | -1236.3605 | -3313.3928 | 10.6035 | -88.814 | 1200.5616 | -2060.8174 | -351.9548 | -688.2426 | -107.278 | 991.095 | 2586.6604 | 687.1003 | 562.5709 | 528.7139 | 0.57559 | 1591.266 | 4660.7598 | -181.5715 | 664.1805 | 449.0609 | -2237.5576 | 137.9242 | 2515.4275 | 1341.1097 | 4190.5244 | -28.3809 | -270.7852 | 1070.0919 | -2685.0425 | 716.2433 | -321.2596 | -3687.6802 | 664.5609 | 13897.5547 | 210.1042 | 25.406 | 70.4223
2030-08-05 | 9 | -51.1676 | 1.1582 | -75.9963 | -580.8016 | -1346.5657 | -1007.3998 | -7974.394 | 1384.3478 | -548.4349 | -383.3888 | 4025.8677 | 9.9787 | 1918.3152 | -224.092 | 2082.8552 | 104.239 | 76.1113 | 209.9994 | -178.9009 | -176.4378 | -1508.7659 | -4354.2437 | -55.5885 | -80.5905 | 757.5754 | -2117.4058 | -1118.568 | -682.8102 | -109.7094 | 749.6504 | 2764.5376 | 1768.4646 | 517.8766 | 660.965 | 0.57112 | 1216.7301 | 5565.4316 | -0.54664 | 432.3072 | 449.2647 | -2533.0144 | -117.8637 | 3357.9265 | 1277.955 | 4875.7188 | -223.2633 | -322.5121 | 1726.6731 | -2040.625 | 1022.6689 | -31.9136 | -2132.6895 | -40.4815 | 14862.0645 | 210.1043 | -171.7964 | -3.9567
2030-08-05 | 10 | -62.1587 | -528.9681 | -88.5911 | -754.1891 | -1418.9591 | -772.5623 | -7627.249 | 887.5508 | -1943.5013 | -382.6458 | 4067.8652 | 22.2738 | 1845.9246 | -240.3477 | 2057.4094 | 66.6224 | 104.3453 | 209.9994 | -106.2754 | -159.4077 | -1722.9897 | -4858.4399 | 14.8795 | -80.7538 | 371.3691 | -2433.3059 | -1285.3861 | -634.9686 | -81.4196 | 873.1791 | 2352.9465 | 3379.7856 | 465.4562 | 934.4954 | 0.63423 | 1386.8027 | 8695.3887 | 127.1627 | 976.1573 | 448.7795 | -2319.9832 | -169.567 | 3033.5815 | 1123.3098 | 4794.2441 | -2.4045 | -274.3403 | 1848.6636 | -2574.0125 | 702.0535 | 728.1206 | -2624.9812 | -906.6973 | 16628.2285 | 210.1043 | -26.4536 | 167.5498
2030-08-05 | 11 | -69.9222 | -939.5124 | -99.338 | -752.9683 | -1309.1503 | -699.9811 | -7757.6743 | 1471.6865 | -3025.7209 | -382.5236 | 4100.4585 | 24.1142 | 1800.714 | 11.0948 | 2013.3884 | -298.8235 | 55.1421 | 209.9994 | -73.8997 | -234.0859 | -1812.0135 | -4616.2822 | 99.4226 | -87.8251 | 265.701 | -2633.7532 | -1358.8118 | -597.1655 | -60.2033 | 1158.7334 | 2331.0278 | 2855.4539 | 375.63 | 1046.0138 | 0.49722 | 1836.9775 | 9601.626 | 21.6574 | 238.4232 | 339.1163 | -1934.3149 | 4.3104 | 2718.5894 | 885.8759 | 3815.1917 | -199.9862 | -2000.3103 | 3353.929 | -873.1929 | 771.2052 | 2374.5735 | -3786.0669 | -815.4271 | 17180.5566 | 210.1042 | 222.0571 | 296.0789
2030-08-05 | 12 | -59.5014 | -1305.1163 | -104.5016 | -728.8796 | -851.0676 | -753.6073 | -7739.3428 | 2427.5217 | -2905.7351 | -397.0887 | 4016.4624 | -17.8106 | 1821.8998 | 85.8192 | 2055.0056 | -470.8058 | -47.6687 | 209.9994 | -28.4405 | 240.2275 | -1489.8717 | -3317.876 | 282.2249 | -100.3956 | 162.7744 | -2502.8701 | -918.238 | -484.469 | -47.3988 | 1495.9294 | 1835.5717 | 2832.0654 | 301.9605 | 923.576 | 0.61113 | 2252.7058 | 9159.1318 | 1.0054 | 32.3523 | 449.9393 | -1441.0797 | 438.24 | 2655.519 | 649.1883 | 3234.1497 | -2.2735 | -270.9748 | 1538.3242 | -3405.1626 | 1035.6193 | 2824.9897 | -3821.5532 | -814.3207 | 17353.5938 | 210.1043 | 133.9287 | 18.894
2030-08-05 | 13 | -63.0829 | -1345.4946 | -113.0434 | -731.0204 | -520.1432 | -912.2678 | -8878.5107 | 3180.4587 | -2358.5645 | -393.7873 | 3887.1909 | -0.22137 | 1827.389 | 85.2195 | 2064.6907 | -560.7436 | -34.1756 | 209.9994 | -144.6303 | 669.4028 | -1297.9153 | -4079.519 | 333.9844 | -90.2851 | 758.5321 | -2400.4016 | -1657.4165 | -549.7373 | -38.3212 | 1725.1515 | 1815.4785 | 3405.6472 | 247.621 | 988.0682 | 0.5846 | 2336.6165 | 9381.3799 | 293.903 | 606.1564 | 1.0008 | -1455.364 | 879.7755 | 2609.3152 | 660.2189 | 3636.9021 | -2.8178 | -612.3781 | 1033.7745 | -3381.0791 | 1174.9816 | 3779.1538 | -4015.5786 | -529.3221 | 15698.4512 | 210.1043 | 125.8749 | -53.3695
2030-08-05 | 14 | -77.2156 | -910.1912 | -130.8268 | -726.0106 | 406.706 | -508.4292 | -3578.5374 | 5311.1802 | -2081.6257 | -402.5797 | 3948.2085 | -32.5072 | 1882.5353 | 152.8242 | 2102.3108 | -652.4384 | 53.0295 | 209.9994 | -51.986 | 899.886 | -895.5508 | -4508.7886 | 288.7091 | -91.3781 | 6.3017 | -2801.5276 | -1454.2433 | -464.4603 | -70.0014 | 1632.5319 | 1755.246 | 5408.7383 | 349.463 | 1198.4355 | 0.64379 | 2320.7146 | 9924.7637 | 488.1876 | 609.3972 | 0.9986 | -1107.8491 | 609.0451 | 3520.9917 | 695.7278 | 4407.4287 | 0.98834 | -276.2487 | 775.1638 | -3964.0425 | 924.8475 | 2969.9231 | -3724.6833 | -502.0927 | 12382.2109 | 210.1042 | 20.7391 | -61.9219
2030-08-05 | 15 | -70.5617 | -1197.032 | -128.5433 | -721.4626 | -8.7927 | -581.5758 | -1878.2516 | 4040.479 | -1811.8998 | -375.5706 | 3937.0208 | 110.6944 | 1832.6418 | 154.5715 | 2081.0496 | -31.2209 | 444.9868 | 209.9994 | -93.2804 | 976.8981 | -954.5273 | -4504.4341 | 301.9555 | -81.3914 | 326.233 | -2498.6599 | -1621.2961 | -423.0558 | -52.6767 | 1611.4552 | 1591.8114 | 5984.9204 | 157.9998 | 1207.335 | 0.4547 | 2402.4937 | 9474.2295 | 344.2901 | 267.7703 | 1.0395 | -862.8834 | 637.0633 | 3928.2974 | 755.9807 | 4394.7407 | 1.4915 | -276.3896 | 1774.4214 | -3789.0718 | 961.8763 | 3271.457 | -3625.978 | -511.8664 | 13014.5146 | 210.1042 | -7.5887 | -107.1641
2030-08-05 | 16 | -75.65 | -1599.4658 | -129.8758 | -689.7131 | 51.4334 | -222.4952 | -2334.8804 | 4332.9116 | -1722.1638 | -370.7361 | 3941.2339 | 117.5366 | 1647.4269 | 209.7038 | 2110.0115 | -133.6599 | 560.52 | 209.9994 | -81.9846 | 919.8238 | -902.6424 | -4652.8545 | 374.0811 | -93.9954 | 348.813 | -2414.0371 | -2025.5647 | -280.0371 | -41.8749 | 1746.5525 | 845.7213 | 6727.3037 | -233.903 | 1458.3839 | 0.57005 | 2665.6653 | 8459.7871 | 748.2144 | 750.5307 | 1.0016 | -956.1592 | 755.2219 | 3741.6033 | 1188.9873 | 3828.4893 | 870.0242 | -515.9755 | 1383.3593 | -4697.3311 | 1005.5276 | 3092.5842 | -3678.9128 | -553.6736 | 11484.7725 | 210.1042 | -18.0061 | -125.0544
2030-08-05 | 17 | -67.8212 | -993.8912 | -130.3137 | -714.4765 | 658.5995 | -450.8622 | -4927.2588 | 5896.5415 | -1947.4851 | -398.3202 | 3917.49 | -11.6965 | 1451.2766 | 214.9063 | 2142.29 | -161.7722 | 469.6793 | 209.9994 | -54.233 | 502.24 | -879.2384 | -4956.7354 | 297.3354 | -119.0041 | 70.6067 | -2724.2375 | -1125.0898 | -420.5941 | -79.8749 | 1806.5874 | 1216.572 | 5964.2681 | 348.3963 | 1046.2661 | 0.61799 | 3026.2188 | 6020.8945 | 746.6954 | 722.6984 | 0.99786 | -865.5563 | 603.265 | 3664.3989 | 1241.2628 | 3521.2061 | 1066.2664 | -818.6902 | 887.3035 | -5176.8525 | 896.5262 | 2409.822 | -3517.1821 | -521.4135 | 10787.0488 | 210.1042 | -29.9325 | -127.535
2030-08-05 | 18 | -69.3013 | -941.1576 | -132.1194 | -723.4521 | 653.4734 | -421.4583 | -5221.9409 | 5834.6753 | -2161.4607 | -395.1492 | 3845.3455 | -5.1732 | 1442.6125 | 203.3749 | 2143.7305 | -277.6527 | 411.2624 | 209.9994 | -106.3902 | 647.1511 | -939.2341 | -4859.7554 | 310.2486 | -103.165 | 314.6198 | -2826.1313 | -1288.17 | -406.7317 | -81.6495 | 1754.5933 | 1805.4313 | 5780.6104 | 351.1801 | 1039.559 | 0.50466 | 2563.3843 | 5314.4175 | 747.6986 | 824.9437 | 1 | -867.65 | 680.3844 | 3987.4675 | 1143.7491 | 4323.2036 | 658.8028 | -279.6386 | 1208.3231 | -5281.2085 | 950.0263 | 2651.29 | -3506.146 | -480.0101 | 11391.5088 | 210.1042 | -20.7087 | -120.4501
2030-08-05 | 19 | -69.5192 | -983.3751 | -129.0968 | -717.8817 | 577.4821 | -380.181 | -4687.0981 | 5461.251 | -2604.3005 | -394.8353 | 3761.1287 | -7.0375 | 1478.0121 | 263.0427 | 2148.6157 | -292.3723 | 365.1674 | 209.9994 | -158.2403 | 678.4228 | -987.1514 | -5100.7896 | 286.1765 | -93.4615 | 482.7924 | -2702.3005 | -1403.724 | -385.1224 | -80.9842 | 1665.9775 | 1567.569 | 5703.4165 | 325.7068 | 1029.8796 | 0.60708 | 2447.2341 | 5399.793 | 317.3958 | 388.8386 | 1.0013 | -1125.7471 | 601.9773 | 3751.1902 | 873.165 | 4349.959 | 1.0146 | -276.3555 | 1117.3605 | -4969.3145 | 951.6365 | 2276.8955 | -3396.1094 | -621.4636 | 11459.7734 | 210.1042 | -28.2177 | -104.7669
2030-08-05 | 20 | -67.8133 | -1138.583 | -115.0659 | -727.0253 | 245.3377 | -410.8326 | -6112.4023 | 4443.8262 | -3155.9331 | -386.9102 | 3684.2866 | 15.745 | 1495.2421 | 339.4043 | 2178.7422 | -333.1732 | 232.4776 | 209.9994 | -227.808 | 459.5691 | -1310.5806 | -5701.7925 | 337.815 | -95.0929 | 964.615 | -2480.2991 | -1854.4073 | -402.7024 | -61.3043 | 1769.5273 | 1299.3182 | 5651.7095 | 132.7008 | 1104.9204 | 0.57912 | 2523.3821 | 5949.8555 | 223.5438 | 484.7115 | 1.0004 | -1384.4294 | 867.9246 | 3021.0715 | 853.5884 | 3785.0574 | 1.0131 | -276.1586 | 957.8793 | -4664.6011 | 1211.3344 | 2857.437 | -3882.8286 | -826.305 | 11813.9199 | 210.1042 | 53.7182 | -81.2686
2030-08-05 | 21 | -62.6179 | -442.2373 | -115.8563 | -742.2314 | 13.8614 | -774.5582 | -5965.9775 | 4079.4392 | -3545.4719 | -380.5753 | 3884.4465 | 50.3759 | 1472.1827 | 293.757 | 2149.6628 | 169.504 | 382.533 | 209.9994 | -270.5308 | 257.7845 | -1622.9022 | -6265.4712 | 206.6566 | -106.4811 | 1140.0476 | -2682.3533 | -1749.1318 | -517.5231 | -84.7631 | 1446.4055 | 1298.4753 | 4638.5508 | 306.4372 | 842.4069 | 2.1771 | 2915.5715 | 5514.9009 | 104.1721 | 223.8006 | 1.0009 | -1300.3805 | 583.7488 | 2499.7505 | 1214.303 | 2512.0012 | 507.3633 | -1727.823 | 3277.3469 | -2685.0247 | 1040.3473 | 2344.9014 | -3810.0586 | -872.9442 | 10708.6396 | 210.1042 | 53.867 | -48.6093
2030-08-05 | 22 | -45.154 | 1.0084 | -107.0652 | -654.1453 | -571.978 | -973.0232 | -5108.0771 | 4041.9653 | -2464.8013 | -383.7978 | 3837.5154 | 36.5423 | 1647.485 | 252.4023 | 2140.1687 | 345.7733 | 414.7683 | 209.9994 | -345.4272 | 11.816 | -1916.5094 | -6247.8213 | 46.6295 | -87.9807 | 1671.3284 | -2509.6157 | -1674.5444 | -617.0937 | -101.5076 | 1090.9192 | 1381.509 | 3398.8037 | 323.5934 | 438.1446 | 3.0752 | 2814.5725 | 3534.4661 | 324.8945 | 619.184 | 1.0004 | -865.5772 | 223.9414 | 2896.1921 | 1038.1959 | 3879.1611 | 1.0137 | -276.4651 | 1604.9575 | -2853.7148 | 885.3159 | 544.2376 | -2174.4888 | -1225.6249 | 9334.8066 | 210.1042 | -52.518 | 49.4597
2030-08-05 | 23 | -48.1241 | -354.0192 | -98.0766 | -608.3713 | -1329.8177 | -634.9953 | -3806.4226 | 2097.885 | -2019.6021 | -369.2989 | 3778.8042 | 94.5473 | 1602.823 | 109.837 | 2069.3999 | 340.1024 | 513.4691 | 209.9994 | -481.0038 | 63.4116 | -2282.2437 | -6071.4644 | 27.4016 | -80.0408 | 2323.3586 | -2384.498 | -2229.2979 | -485.2574 | -91.5697 | 749.3644 | 1503.8439 | 3729.0034 | 214.3261 | 685.5942 | 4.4553 | 3078.3538 | 3783.3169 | 198.2519 | 816.9205 | 1.0016 | -870.131 | 43.9948 | 2022.401 | 1061.3762 | 3457.3542 | 1.0129 | -276.6449 | 2335.8325 | -2540.5864 | 669.3281 | -209.4252 | -1476.7278 | -19.0498 | 10865.4248 | 210.1043 | 69.6619 | 157.2513
2030-08-05 | 24 | -33.0258 | -79.5644 | -84.7423 | -511.2204 | -1414.5232 | -816.2667 | -4436.2461 | 1936.9054 | -825.6476 | -374.0426 | 3744.6909 | 55.8777 | 1700.5923 | -188.4882 | 2107.9192 | -122.8092 | 83.5866 | 209.9994 | -564.338 | 37.9293 | -1933.9426 | -5286.4536 | -36.8298 | -86.8674 | 2978.574 | -2432.4885 | -2146.1472 | -576.5385 | -112.9198 | 611.9146 | 1060.8413 | 2242.9153 | 498.8684 | 298.2917 | 4.5605 | 3317.4065 | 3051.761 | 114.2349 | 1082.7904 | 0.99871 | -888.9274 | 90.4251 | 2057.2776 | 1349.0533 | 3963.3672 | 1.0119 | -275.9519 | 2415.4207 | -2077.5615 | 736.7146 | -1200.0831 | -1437.9805 | 763.1788 | 11328.8291 | 210.1043 | 9.1996 | 159.0518
2030-08-06 | 1 | -35.7118 | -244.5587 | -77.6695 | -475.8561 | -1792.8376 | -792.6857 | -5430.8262 | 1363.1243 | 27.2804 | -349.992 | 3859.2429 | 183.7876 | 1731.0201 | -212.7179 | 2074.8857 | 443.5185 | 146.032 | 209.9994 | -670.1243 | 272.6723 | -1708.3916 | -5293.5288 | 65.5232 | -50.5879 | 3416.7009 | -2337.3481 | -1757.4446 | -563.9815 | -95.8502 | 707.417 | 1887.6005 | 2174.804 | 312.3134 | 335.5502 | 3.4252 | 1722.2823 | 3194.5518 | -383.5164 | 669.0759 | 449.1609 | -1687.0304 | 415.9578 | 2371.1311 | 1339.7623 | 4195.9395 | -243.1004 | -270.9069 | 2076.9004 | -2246.1501 | 1143.5309 | -681.9556 | -1864.5458 | 289.5468 | 12164.8125 | 210.1043 | -119.2669 | 98.8558
2030-08-06 | 2 | -60.6201 | -379.094 | -84.2291 | -649.2405 | -1704.9419 | -492.1683 | -5858.5356 | 658.4719 | 368.6518 | -345.6864 | 3841.541 | 148.399 | 1754.3478 | -195.302 | 2075.7705 | 122.7404 | 82.2136 | 209.9994 | -544.3787 | 115.7286 | -1756.4529 | -6222.0039 | 1.0012 | -32.0373 | 3409.887 | -2569.8809 | -1812.3273 | -535.7521 | -96.0697 | 612.9319 | 1991.9779 | 4119.1445 | 264.7054 | 868.6101 | 0.52169 | 280.0746 | 5299.4258 | -363.9682 | 580.569 | 449.0116 | -2272.1875 | 225.1572 | 2795.9329 | 1446.199 | 4576.6152 | -255.0073 | -271.0843 | 900.5134 | -3075.844 | 1017.6277 | -1832.3258 | -1545.8915 | 196.9829 | 13844.6924 | 210.1042 | -158.7485 | 183.0353
2030-08-06 | 3 | -53.0638 | 431.4344 | -73.8595 | -632.4632 | -975.8185 | -1395.2206 | -8986.96 | 1864.614 | 421.7745 | -307.6358 | 3527.498 | 117.5183 | 1947.6793 | -404.7682 | 1515.071 | 101.1171 | 109.6294 | 209.9994 | -478.2219 | 128.4864 | -1338.6963 | -5053.6362 | 80.1228 | -64.5684 | 3346.4299 | -2764.6555 | -1980.0609 | -771.1142 | -90.1657 | 780.8091 | 2157.1843 | 1754.6797 | 224.8999 | 705.0343 | 0.53755 | 781.6805 | 4537.2598 | -2.9148 | 974.4709 | 0.9984 | -2225.0471 | 432.5096 | 2814.1663 | 1385.2953 | 4866.9297 | -2.3387 | -271.3412 | 841.5629 | -3289.6833 | 948.7211 | -986.4926 | -2421.1006 | 1.0058 | 15727.999 | 210.1043 | -85.3198 | 211.2572
2030-08-06 | 4 | -43.6682 | 290.9778 | -65.904 | -606.056 | -427.4745 | -1476.8829 | -10668.7334 | 3351.4062 | 973.3536 | -276.434 | 2680.7903 | 136.4429 | 2153.0244 | -462.7957 | 1214.0933 | 102.2551 | 48.8733 | 209.9994 | -405.7535 | 40.8557 | -861.3148 | -3249.2688 | 172.4871 | -87.9266 | 3321.9539 | -2430.2483 | -1507.7664 | -780.0003 | -80.5039 | 1127.9327 | 1789.0546 | 1689.4688 | 54.9687 | 663.8865 | 0.55272 | 838.2682 | 3446.4661 | -26.3314 | 1081.0281 | 0.99636 | -2496.3889 | 719.8308 | 2878.2515 | 1214.6758 | 4928.3481 | -2.4196 | -271.3192 | 629.7699 | -4298.9214 | 1052.7169 | -79.525 | -2701.7456 | 21.9203 | 16180.7617 | 210.1042 | -2.551 | 244.6621
2030-08-06 | 5 | -41.9509 | 276.5167 | -63.1209 | -577.4421 | -551.3141 | -1414.415 | -9762.9795 | 2842.6663 | 889.6172 | -273.8943 | 2938.9668 | 119.4135 | 2161.2734 | -447.7876 | 1150.1086 | 101.1472 | 51.3269 | 209.9994 | -360.494 | 245.8811 | -912.7151 | -2238.1677 | 170.591 | -82.0576 | 3266.7029 | -2196.0186 | -1756.1669 | -738.1054 | -78.0618 | 1004.4794 | 1421.1494 | 1384.688 | -282.606 | 655.7611 | 0.62041 | 502.1631 | 3340.3979 | -81.6145 | 957.7683 | 0.9986 | -2440.6924 | 696.1119 | 2859.668 | 1092.7571 | 4903.96 | -100.1885 | -419.0618 | -142.6563 | -5411.1333 | 1138.2743 | 655.3721 | -2883.177 | 0.98633 | 15704.0078 | 210.1043 | 18.4086 | 290.2664
2030-08-06 | 6 | -54.6883 | 333.1617 | -83.898 | -615.2249 | -522.9669 | -1462.8202 | -9284.8359 | 2595.1099 | 0.99778 | -137.0529 | 3601.5503 | -1.8681 | 1988.4991 | -282.5521 | 1681.1084 | -92.491 | 126.2279 | 209.9994 | -356.3616 | 136.4262 | -975.4904 | -2661.9331 | 84.0547 | -87.2779 | 3295.1553 | -2470.8052 | -1963.7556 | -759.7181 | -81.8766 | 909.503 | 1671.5831 | 2210.8479 | 0.54207 | 750.4772 | 0.75195 | 635.875 | 4683.5537 | 1.0006 | 419.5527 | 448.9857 | -2472.8682 | 325.2713 | 3914.3381 | 1272.0337 | 5093.0728 | -2.5062 | -456.811 | 824.0037 | -4183.624 | 945.0643 | 1.0211 | -3379.6138 | -603.728 | 14713.3213 | 210.1042 | -122.2847 | 303.1198
2030-08-06 | 7 | -57.0559 | 407.8082 | -78.69 | -603.9668 | -510.2372 | -1432.3934 | -9257.5361 | 2638.7595 | -3.0891 | -211.4145 | 3851.574 | -4.078 | 1721.2804 | -113.9385 | 2210.1023 | -629.2433 | 76.1424 | 209.9994 | -375.7387 | 13.3363 | -1204.1376 | -3783.281 | 25.6187 | -70.311 | 3121.5054 | -2892.241 | -2118.9539 | -777.3037 | -92.2631 | 846.6947 | 2063.0051 | 3061.4036 | 208.1713 | 688.5327 | 0.717 | 433.2114 | 3742.0652 | 1.0007 | 473.9788 | 449.1913 | -2690.8777 | 165.9896 | 3673.686 | 1276.1892 | 4959.9736 | -2.342 | -271.5578 | 1816.9717 | -3366.344 | 1016.605 | 0.98856 | -2933.3499 | -253.68 | 13172.2275 | 210.1042 | -130.4989 | 302.5964
2030-08-06 | 8 | -42.1684 | 69.2801 | -72.8879 | -747.537 | -700.7451 | -995.4763 | -8348.7764 | 2103.0466 | -105.7794 | -354.6481 | 3901.3191 | 135.2911 | 1609.9016 | -106.2482 | 2185.459 | -924.6337 | -205.4908 | 209.9994 | -388.9333 | -118.9844 | -1560.7443 | -4789.4473 | 1.0029 | -49.4438 | 3065.6392 | -2211.4739 | -1836.4512 | -694.545 | -97.0379 | 849.0075 | 2248.2695 | 3587.3411 | 231.2874 | 517.2265 | 0.5483 | 3.3086 | 4581.188 | 170.7145 | 680.2374 | 448.819 | -2470.6555 | 168.0447 | 3523.9124 | 1203.8568 | 5115.3081 | -88.0771 | -362.6413 | 1556.3173 | -3219.7817 | 1008.9028 | -2.1705 | -2553.1448 | -237.6835 | 12940.1963 | 210.1043 | -134.9126 | 250.182
2030-08-06 | 9 | -47.3181 | -484.4614 | -74.7685 | -719.0471 | -1174.1144 | -586.2484 | -6959.3145 | 1632.4442 | -801.8512 | -342.4062 | 3772.0359 | 195.0007 | 1594.4091 | 1.0001 | 2161.7053 | -1227.7728 | -215.6806 | 209.9994 | -555.5125 | -174.7273 | -1488.9019 | -5348.9712 | 1.002 | -55.5954 | 4079.2368 | -1779.8154 | -1691.5515 | -579.8054 | -93.7858 | 888.1855 | 2197.094 | 4134.3657 | 253.4531 | 672.6923 | 0.48438 | 44.2797 | 6281.0898 | 217.3457 | 611.2738 | 449.0482 | -2577.4797 | 120.1164 | 3357.5125 | 1224.0063 | 4844.771 | -2.5437 | -274.8105 | 1472.3346 | -2920.3823 | 1128.3031 | -97.0575 | -2316.843 | -82.515 | 13772.6348 | 210.1042 | -164.3659 | 117.7256
2030-08-06 | 10 | -42.0399 | -805.8355 | -84.7277 | -626.0947 | -1473.5741 | -243.8908 | -3851.4712 | 1820.6395 | -1839.7175 | -342.5101 | 3628.3591 | 195.0015 | 1587.2354 | 318.6306 | 2142.4592 | -888.1377 | -145.5217 | 209.9994 | -558.9245 | 93.3885 | -1480.869 | -4290.7305 | -17.038 | -46.0842 | 4189.6641 | -1918.9343 | -1780.0576 | -435.6915 | -98.267 | 776.4732 | 1515.0613 | 3904.0371 | 54.6462 | 723.5164 | 1.3611 | 597.9586 | 6219.7583 | 334.3412 | 982.2984 | 448.6942 | -2345.1353 | -126.3819 | 3425.2239 | 1204.0342 | 5175.9189 | -2.4365 | -406.5614 | 1610.3722 | -3091.5798 | 554.134 | 127.2201 | -2419.9141 | -527.3773 | 12413.457 | 210.1042 | -6.7773 | 122.2426
2030-08-06 | 11 | -43.8332 | -1353.5667 | -85.1174 | -570.801 | -880.4015 | -100.3433 | -3189.063 | 2782.1296 | -2071.3889 | -346.0889 | 3661.5515 | 195.0005 | 1596.2845 | 346.1217 | 2147.0488 | -1115.924 | -5.0136 | 209.9994 | -578.6061 | 66.8994 | -1570.8149 | -4162.2261 | 176.3183 | -39.8419 | 4239.4634 | -1551.3257 | -1464.3262 | -243.9409 | -69.5014 | 1180.114 | 1254.2001 | 4679.8916 | -245.3507 | 959.4107 | 2.5968 | 582.4728 | 6304.9839 | -192.6974 | 197.1283 | 1.0002 | -2305.2444 | 390.574 | 3223.0586 | 1030.2184 | 4288.0903 | -202.0669 | -2000.2887 | 2708.0269 | -2029.1191 | 938.7826 | 2764.3521 | -4407.4819 | -981.4083 | 10577.7822 | 210.1042 | 205.2301 | 271.4013
2030-08-06 | 12 | -35.7476 | -632.3213 | -89.894 | -473.1276 | -116.4421 | -345.7737 | -3826.8726 | 3768.55 | -2578.7861 | -348.1838 | 3418.689 | 194.9998 | 1617.1779 | 347.203 | 2149.1809 | -857.6658 | -26.1619 | 209.9994 | -538.6689 | 262.1227 | -1809.5543 | -3651.7163 | 96.7535 | -30.6919 | 3218.2446 | -1658.71 | -1449.6456 | -402.8678 | -96.4336 | 1037.9205 | 1280.6201 | 3462.6001 | -190.8687 | 714.9139 | 3.5399 | 737.202 | 5147.0693 | 93.3318 | 507.9978 | 449.835 | -1896.2727 | 383.4333 | 3481.054 | 1250.0409 | 4560.4917 | -2.764 | -276.0873 | 1335.6289 | -2667.6348 | 1076.115 | 2941.5349 | -4208.6953 | -669.7266 | 5324.8452 | 210.1042 | 80.7606 | 36.0161
2030-08-06 | 13 | -33.0555 | -496.4179 | -91.5506 | -409.5621 | 105.6663 | -607.0428 | -3314.0791 | 4083.604 | -2329.2275 | -366.9708 | 3867.2021 | 122.0804 | 1588.5725 | 446.261 | 2240.7251 | -299.1183 | 345.7219 | 209.9994 | -452.3058 | -23.0502 | -1837.4 | -4735.3379 | 122.0862 | -72.3018 | 2876.8855 | -1590.3745 | -1241.08 | -412.7611 | -97.8667 | 1261.579 | 1065.2181 | 2616.9702 | -114.6236 | 533.2856 | 4.1356 | 2494.1677 | 4482.7285 | 304.731 | 484.863 | 449.2479 | -1014.9474 | 532.9701 | 4502.1011 | 1360.2284 | 5203.8203 | 216.7201 | -277.9305 | 1209.4458 | -2529.4495 | 1082.3169 | 3881.0898 | -4141.6812 | -526.9005 | 6687.6982 | 210.1042 | 77.1252 | -33.562
2030-08-06 | 14 | -47.0905 | -891.6673 | -97.4652 | -428.0701 | 63.3449 | -732.8678 | -1674.8291 | 4456.1948 | -1996.2351 | -389.0254 | 3832.5608 | 42.1829 | 1617.5371 | 571.434 | 2356.9727 | -304.9326 | 330.5601 | 209.9994 | -370.0384 | 374.4344 | -1371.9904 | -4901.7354 | 347.9354 | -107.6686 | 2161.7998 | -1391.353 | -1494.1155 | -382.7246 | -60.6966 | 1629.1466 | 506.9339 | 2428.1511 | -446.8537 | 666.976 | 3.0686 | 3055.949 | 4908.8218 | 817.683 | 1132.2058 | 13.2178 | -886.9842 | 1106.3346 | 4407.3071 | 1536.2064 | 5037.7485 | 912.5327 | -597.7962 | 942.7889 | -2698.811 | 996.8088 | 4364.9858 | -4192.0923 | -534.0237 | 7640.6616 | 210.1042 | 76.3766 | -61.5961
2030-08-06 | 15 | -82.4365 | -1460.3396 | -115.7997 | -607.269 | -165.3049 | -343.9914 | -387.3147 | 3528.1672 | -1709.2394 | -391.7328 | 3818.8235 | 68.8406 | 1677.2804 | 583.0355 | 2354.7698 | -884.0095 | 513.4409 | 209.9994 | -553.0673 | 467.9871 | -1358.0066 | -4995.6118 | 377.7021 | -85.3912 | 3077.5042 | -1859.213 | -2031.382 | -261.5326 | -31.2964 | 1629.6716 | 610.7663 | 5680.0889 | -463.1642 | 1393.3372 | 3.57 | 2990.2383 | 8293.0977 | 843.6764 | 1129.2699 | 1.005 | -1036.2836 | 1110.3693 | 4351.2251 | 1525.7253 | 4916.5156 | 953.7971 | -281.4739 | 859.633 | -2676.5796 | 1124.2206 | 4470.8442 | -4175.3354 | -548.3452 | 9157.1602 | 210.1042 | 41.3725 | -69.1904
2030-08-06 | 16 | -89.8819 | -1138.2675 | -123.66 | -716.3016 | 175.0571 | -464.2838 | -361.8849 | 3919.4014 | -1739.2421 | -411.5233 | 3797.7612 | -30.1102 | 1630.9261 | 527.6986 | 2325.4368 | -1084.5441 | 445.8242 | 209.9994 | -558.7903 | 287.8398 | -1484.8401 | -5369.0112 | 309.797 | -92.4031 | 3130.5627 | -2240.7673 | -1758.1437 | -338.7755 | -45.3348 | 1551.5283 | 749.6571 | 6533.2891 | -253.831 | 1371.702 | 2.2166 | 3057.0405 | 8989.1123 | 845.424 | 1128.1559 | 1.0009 | -1003.2717 | 944.9121 | 4316.1958 | 1533.7273 | 4845.1777 | 985.5547 | -281.588 | 979.4763 | -2970.6829 | 1019.8008 | 3684.0347 | -4032.2551 | -580.8444 | 9007.0664 | 210.1042 | 14.9925 | -92.6932
2030-08-06 | 17 | -73.8601 | -922.2902 | -120.6913 | -644.4461 | 292.6528 | -643.2301 | -1234.5305 | 4226.4526 | -2319.4827 | -403.7243 | 3757.2317 | -13.0107 | 1600.983 | 449.9968 | 2254.8669 | -989.9738 | 366.357 | 209.9994 | -571.1527 | 162.3352 | -1358.5358 | -5470.5083 | 252.6282 | -76.8863 | 3201.0159 | -2112.7571 | -1592.4886 | -348.4799 | -56.3661 | 1524.766 | 727.0575 | 4227.3892 | -164.5987 | 950.0242 | 3.4388 | 3072.4792 | 6739.3032 | 842.4604 | 1127.6471 | 1.0086 | -1110.814 | 736.4211 | 4301.645 | 1482.3428 | 4918.0078 | 891.1007 | -281.1412 | 1277.1511 | -3213.2432 | 817.1765 | 2519.9548 | -3973.1418 | -823.2058 | 7431.5898 | 210.1042 | -18.2621 | -124.1029
2030-08-06 | 18 | -71.492 | -468.4124 | -123.4484 | -648.126 | 377.4174 | -902.0545 | -1564.7484 | 4328.9912 | -3142.5022 | -409.1522 | 3751.8909 | -42.6293 | 1451.002 | 416.6465 | 2231.5662 | -915.9356 | 350.7392 | 209.9994 | -533.9437 | -16.1506 | -1499.4292 | -5384.6567 | 141.5825 | -79.6579 | 3022.0906 | -2336.8618 | -1091.6624 | -428.3614 | -74.9314 | 1358.0618 | 1266.1396 | 3608.7153 | 150.9415 | 776.7905 | 4.6837 | 3112.7742 | 6795.5693 | 972.6514 | 1169.8168 | 316.281 | -874.072 | 399.7281 | 4297.6499 | 1515.2725 | 5023.4883 | 870.6426 | -280.9418 | 1505.0077 | -3307.6379 | 826.7181 | 2285.7288 | -3874.1641 | -969.7139 | 7364.6509 | 210.1042 | -30.0922 | -108.4179
2030-08-06 | 19 | -62.9203 | -158.9679 | -117.9886 | -684.0387 | 758.7318 | -1025.4706 | -2854.3098 | 4999.147 | -3619.144 | -405.9239 | 3744.8669 | -52.5519 | 1520.0221 | 382.7743 | 2203.4954 | -771.5349 | 299.0315 | 209.9994 | -516.3212 | -152.3988 | -1587.698 | -5366.4883 | 137.6014 | -92.7558 | 3115.7803 | -2185.366 | -828.0801 | -444.2444 | -85.9506 | 1406.0499 | 1278.0208 | 2862.6448 | 154.0839 | 597.6332 | 4.8322 | 3041.1299 | 5869.9014 | 696.5098 | 964.4324 | 0.99666 | -538.3748 | 450.5537 | 4338.2144 | 1433.2404 | 5186.4878 | 615.364 | -550.1772 | 1840.42 | -3274.4031 | 872.0154 | 2943.5798 | -3615.1091 | -1029.3878 | 6165.5254 | 210.1042 | -4.1756 | -32.0808
2030-08-06 | 20 | -60.7272 | -13.5677 | -113.627 | -698.2994 | 594.4942 | -836.1935 | -2608.7327 | 4577.0171 | -3586.3962 | -402.4053 | 3660.3799 | -42.9028 | 1442.2214 | 363.2509 | 2188.0325 | -581.5873 | 334.3845 | 209.9994 | -571.9482 | -74.7283 | -1804.3729 | -5068.1738 | 25.603 | -82.6893 | 4090.9741 | -2291.991 | -1426.8098 | -435.7097 | -97.852 | 1200.6942 | 1369.8627 | 3084.7463 | 305.9037 | 504.8129 | 5.7451 | 2900.6008 | 5488.6772 | 388.0004 | 522.2346 | 449.2283 | -525.3798 | 133.3368 | 4265.1743 | 1346.6951 | 5160.5532 | 266.731 | -278.3306 | 2264.6628 | -2890.3655 | 841.8821 | 2179.5757 | -3212.5349 | -1131.4857 | 6586.0903 | 210.1042 | -48.7586 | 53.0029
2030-08-06 | 21 | -72.7063 | 1.0018 | -117.9694 | -756.7789 | 286.1928 | -770.2712 | -2739.4353 | 4330.4233 | -3529.6838 | -379.4121 | 2974.2383 | 56.5453 | 1650.0848 | 335.9659 | 2140.6956 | -356.202 | 331.3207 | 209.9994 | -601.3517 | 281.4742 | -1847.5062 | -5388.2129 | 71.0778 | -69.6031 | 4152.0742 | -2487.1531 | -2102.3577 | -461.945 | -88.7531 | 1102.8021 | 1344.5676 | 3478.655 | 141.3002 | 870.4838 | 5.4651 | 2954.896 | 6186.0054 | 1.0016 | 698.4525 | 0.99895 | -1175.6837 | 183.9804 | 2925.5549 | 1210.2015 | 4386.458 | 0.99499 | -276.4705 | 2728.0679 | -2575.0103 | 1009.237 | 2108.3269 | -3290.9456 | -1150.4718 | 7155.1069 | 210.1042 | 17.392 | 117.8476
2030-08-06 | 22 | -63.3839 | -4.7973 | -115.4031 | -782.2177 | -806.1951 | -838.9805 | -2714.2539 | 3345.7913 | -2520.5813 | -369.8283 | 3104.3757 | 118.1498 | 1812.0072 | 335.4908 | 2126.2649 | -172.4708 | 245.2243 | 209.9994 | -648.1035 | 370.505 | -1957.6741 | -6028.7153 | 19.9017 | -57.7268 | 4266.6772 | -2577.4185 | -2437.0771 | -538.0695 | -89.4847 | 903.619 | 1352.7501 | 3491.636 | 169.6592 | 831.6588 | 3.8331 | 2894.6331 | 6289.8525 | 134.2846 | 709.2397 | 449.2786 | -1313.6366 | 216.8091 | 3240.6201 | 1298.5013 | 4780.314 | -3.1959 | -276.2 | 2386.1697 | -2446.7576 | 909.7865 | 1402.9589 | -2287.9644 | -1317.4059 | 9580.7217 | 210.1042 | -29.3624 | 254.3921
2030-08-06 | 23 | -53.7387 | 56.0565 | -97.9892 | -701.8409 | -1307.9385 | -718.105 | -2462.3611 | 2083.0457 | -1316.8235 | -376.3181 | 3856.8225 | 84.7416 | 1629.0063 | 340.5046 | 2135.3198 | -246.8506 | 324.9335 | 209.9994 | -696.8517 | 223.0081 | -1997.5664 | -5180.8809 | 12.1345 | -62.3935 | 4402.7095 | -2454.5181 | -1662.2512 | -490.6073 | -91.5043 | 671.5693 | 1166.423 | 3724.7742 | 233.5266 | 805.2305 | 4.7029 | 3047.9863 | 5516.1567 | -95.1906 | 464.7997 | 6.6349 | -1058.5587 | 138.9563 | 3260.6313 | 1255.9773 | 4706.1338 | -2.8415 | -275.0973 | 2476.925 | -2290.7407 | 1027.2853 | 245.8416 | -1679.4111 | -354.5048 | 8673.1748 | 210.1042 | -28.7033 | 227.5368
2030-08-06 | 24 | -45.3585 | 539.8088 | -88.773 | -632.5403 | -1591.4395 | -703.6312 | -1195.4351 | 1201.1591 | -262.9017 | -344.6946 | 3981.5588 | 193.3721 | 1662.1185 | 398.4104 | 2180.3167 | -847.8032 | -169.9911 | 209.9994 | -714.8127 | 544.4953 | -1765.0233 | -4459.5732 | -76.0356 | -52.725 | 4493.019 | -2270.4661 | -1762.0082 | -488.1518 | -111.9924 | 290.7705 | 630.0667 | 2623.28 | 24.437 | 644.8467 | 4.6473 | 3078.718 | 4407.8145 | -967.4442 | 1.0028 | 45.6117 | -1715.3939 | 26.1127 | 2928.1619 | 1201.7 | 4251.6533 | -253.6805 | -998.5088 | 2265.8618 | -1392.1216 | 1056.8616 | -683.5063 | -848.1961 | -534.0023 | 8149.6279 | 210.1042 | -208.1722 | 68.9286
2030-08-07 | 1 | -50.3287 | -65.2113 | -82.923 | -523.5472 | -1673.4945 | -317.155 | -671.6083 | 1061.1298 | 449.9956 | -357.4366 | 4080.3853 | 127.5802 | 1732.5901 | 376.4633 | 2173.1641 | -186.9701 | 106.8712 | 209.9994 | -670.9672 | 16.2784 | -1789.0564 | -4311.7471 | -87.4147 | -53.6932 | 4224.4102 | -1850.9514 | 9.6597 | -411.5412 | -120.1091 | 421.1667 | 1389.2274 | 3719.8604 | 531.269 | 921.6569 | 6.5993 | 2335.8127 | 6080.3086 | 1.0009 | 481.1562 | 0.99944 | -1454.8119 | 51.5713 | 2885.5356 | 1522.5079 | 4414.333 | 183.0699 | -278.9498 | 2745.2981 | -264.4092 | 1065.041 | -950.7516 | -371.6213 | -2.0678 | 7772.6416 | 210.1042 | -300.2222 | 90.2164
2030-08-07 | 2 | -30.8293 | -849.9779 | -70.64 | -396.4105 | -1720.3383 | -165.6105 | -3712.1326 | 115.7732 | 801.3058 | -332.4094 | 3813.7207 | 163.5434 | 1734.7465 | 1.0003 | 2155.0898 | 489.2297 | 117.1347 | 209.9994 | -383.2484 | 360.332 | -1582.1685 | -4228.2686 | 67.4189 | -35.8182 | 2379.8943 | -1058.7634 | -172.1946 | -328.8485 | -85.7768 | 582.6649 | 1101.0309 | 1933.1455 | -192.5675 | 563.225 | 2.5272 | 760.9515 | 3564.365 | 284.1694 | 913.2821 | 0.99862 | -1617.1083 | 547.731 | 2284.7375 | 1178.9392 | 4407.2793 | -3.0915 | -276.9409 | 2481.2776 | -950.0735 | 1033.5698 | -430.1824 | -1624.7295 | 0.99913 | 9861.6934 | 210.1042 | -160.2794 | 185.7164
2030-08-07 | 3 | -53.4452 | 0.99812 | -82.7326 | -693.5037 | -800.8746 | -1158.0242 | -9530.5752 | 2493.2607 | 1045.6375 | -297.1046 | 3780.0664 | 79.9681 | 1799.5563 | -341.6572 | 1587.1279 | 1082.3998 | 137.4813 | 209.9994 | -245.5466 | -81.3811 | -798.0581 | -3914.634 | 137.3584 | -93.6046 | 1877.3969 | -2555.0642 | 133.5855 | -689.2211 | -76.2553 | 1023.7109 | 1505.3954 | 2579.8567 | 97.9692 | 714.1309 | 0.5939 | 1129.677 | 5538.9883 | 0.9989 | 686.729 | 249.474 | -2215.0376 | 574.3351 | 2644.1895 | 1480.7612 | 4431.8574 | -3.5431 | -277.0452 | 2437.0017 | -991.6346 | 1026.6571 | 172.8983 | -2764.8936 | 0.99104 | 13194.5312 | 210.1043 | -82.409 | 168.3335
2030-08-07 | 4 | -34.6998 | 726.9322 | -72.6524 | -562.4391 | -226.8832 | -1758.4196 | -11840.998 | 3995.3032 | 1344.505 | -316.9463 | 3803.3662 | 95.91 | 1793.5161 | -479.5879 | 1209.1534 | 1055.2455 | 166.7799 | 209.9994 | -84.3826 | -268.1359 | -631.5256 | -3709.0449 | 93.6726 | -128.4288 | 1586.8163 | -2144.3752 | 133.2467 | -823.779 | -105.7393 | 1071.8091 | 1399.5966 | 404.9669 | 37.0426 | 201.3227 | 0.56728 | 1319.8812 | 580.4572 | 92.7863 | 528.3566 | 391.7413 | -2248.7517 | 438.4902 | 2625.6499 | 1483.7188 | 4275.3994 | -13.1319 | -282.9607 | 2350.8679 | -908.4014 | 997.1246 | 349.7646 | -2737.615 | 0.86789 | 11227.4756 | 210.1042 | -18.1578 | 190.4127
2030-08-07 | 5 | -32.0272 | 1060.1515 | -79.7849 | -534.3543 | -61.1156 | -1964.3525 | -12155.5488 | 4393.8472 | 1360.9275 | -300.8844 | 3837.6272 | 105.9622 | 1696.4368 | -559.8937 | 961.7684 | 1173.0262 | 194.6546 | 209.9994 | -71.4561 | -286.1815 | -701.9464 | -3682.2178 | 42.0571 | -132.7937 | 1549.5787 | -2171.4368 | -71.2005 | -878.6934 | -121.5424 | 1006.9745 | 1466.1399 | 78.0978 | 126.0019 | 35.0848 | 0.56853 | 1326.6575 | -959.7607 | 381.3991 | 842.0353 | 1.0046 | -2357.512 | 298.7696 | 2645.561 | 1581.1611 | 4597.5166 | -3.32 | -277.0784 | 2372.2244 | -849.8976 | 960.1545 | 130.4219 | -2940.7585 | 29.9562 | 10012.0703 | 210.1043 | -17.1115 | 233.8859
2030-08-07 | 6 | -31.9014 | 989.7845 | -83.3736 | -556.1586 | 14.0729 | -1961.0596 | -11541.3789 | 4010.3936 | 899.6034 | -130.3197 | 3996.3889 | 24.0713 | 1773.6864 | -430.383 | 1481.0734 | 984.1181 | 97.0246 | 209.9994 | -128.4169 | -249.4189 | -818.5567 | -3329.696 | 25.1513 | -136.9037 | 1196.8138 | -2165.812 | -488.5231 | -877.7136 | -118.4667 | 948.0477 | 1654.4034 | 4.2066 | 33.9399 | 57.2656 | 0.57829 | 1367.9357 | 231.0878 | 37.2258 | 395.558 | 449.175 | -2488.9756 | 212.2049 | 2519.3127 | 1587.7628 | 3997.55 | -2.8014 | -810.1512 | 5850.6421 | 790.313 | 920.0679 | 767.1122 | -4233.9565 | -1.4607 | 10554.957 | 210.1042 | 20.1946 | 229.6402
2030-08-07 | 7 | -31.8888 | 421.2835 | -80.4647 | -622.7736 | -470.7986 | -1243.4849 | -8456.6943 | 2508.5708 | 229.6296 | -143.329 | 3834.6821 | 0.99977 | 1524.693 | -149.048 | 2040.4962 | 1491.2792 | 80.4798 | 209.9994 | -126.8533 | 93.6789 | -1232.3492 | -2942.6372 | 26.0711 | -108.6945 | 1190.1443 | -2075.2808 | -1290.1375 | -700.8706 | -111.6934 | 768.8253 | 1443.2363 | 1272.9779 | -207.7767 | 307.6752 | 0.53002 | 846.6974 | 2869.4319 | 51.2458 | 657.6461 | 0.99844 | -2215.9158 | 372.8796 | 2390.3091 | 1423.5261 | 4313.1206 | -3.0969 | -276.4962 | 2256.1194 | -1027.5905 | 938.7036 | 89.8945 | -3097.0825 | 58.457 | 9950.541 | 210.1043 | -26.0453 | 272.4455
2030-08-07 | 8 | -40.2792 | 583.6551 | -84.3175 | -596.1096 | -1185.1437 | -937.9871 | -4738.2539 | 1141.0454 | 0.99756 | -278.5761 | 3826.7625 | 40.4151 | 1353.3505 | -102.829 | 2194.2786 | 829.523 | 261.0607 | 209.9994 | -293.3665 | 298.71 | -1679.8412 | -2987.6702 | -89.1131 | -99.934 | 2231.9607 | -2166.1865 | -1839.6295 | -603.3303 | -135.054 | 401.4145 | 1272.5692 | 2847.4988 | 1.1131 | 548.2025 | 3.2836 | 1707.0282 | 3661.2827 | 116.4377 | 426.6133 | 0.99767 | -1807.9553 | 84.5322 | 2765.4622 | 1408.9584 | 4472.7441 | 1.0014 | -276.2235 | 2314.8579 | -803.2673 | 872.3546 | -630.7861 | -2213.9368 | 176.5303 | 7836.751 | 210.1042 | -129.3039 | 246.2859
2030-08-07 | 9 | -44.1997 | 390.3183 | -88.5174 | -633.0184 | -1766.2667 | -810.8289 | -3445.5676 | 725.5439 | -356.4143 | -363.0384 | 4117.6138 | 159.9457 | 1362.9636 | 300.114 | 2137.9849 | 355.9331 | 301.2818 | 209.9994 | -397.3741 | 365.5666 | -1666.5731 | -3195.209 | -75.5055 | -101.1911 | 2815.4421 | -2442.8315 | -2117.6558 | -523.9637 | -119.3074 | 421.4814 | 1658.9747 | 3476.6213 | -32.4735 | 713.5939 | 3.5756 | 1474.3359 | 3864 | -848.886 | -53.7098 | -2.9818 | -1935.511 | 7.6106 | 2980.8896 | 1384.4918 | 4031.8032 | -241.8366 | -1810.3339 | 3166.1648 | -218.0788 | 1139.7698 | -82.5887 | -981.7025 | 63.5237 | 7828.1685 | 210.1042 | -213.1091 | 175.7843
2030-08-07 | 10 | -23.5452 | -13.7901 | -82.4382 | -427.3071 | -1668.7539 | -685.2117 | -1581.5138 | 932.2065 | -1058.345 | -347.513 | 4110.2773 | 194.9988 | 1237.1248 | 341.9692 | 2167.166 | 577.5406 | 383.1876 | 209.9994 | -374.6486 | 592.7344 | -1581.6738 | -4207.4624 | -51.4259 | -107.371 | 2467.4866 | -1599.7358 | -2673.6392 | -443.0398 | -114.4327 | 373.0695 | 555.011 | 1848.7787 | -640.8855 | 441.2403 | 2.7993 | 2655.2468 | 1952.77 | -181.0749 | 420.112 | 450.1444 | -2139.7771 | 1.326 | 4020.4836 | 1500.9404 | 5143.7949 | 0.99547 | -276.2684 | 2100.4031 | -888.8914 | 1241.0178 | 452.6746 | -1500.3828 | -451.3128 | 5904.0361 | 210.1042 | -162.3174 | 20.096
2030-08-07 | 11 | -23.5635 | -387.2652 | -79.9607 | -361.9324 | -1171.204 | -187.8386 | 0.98191 | 1701.3992 | -1518.5852 | -345.6381 | 4062.2754 | 195.0018 | 824.5098 | 388.4229 | 2159.5972 | 721.0659 | 488.9924 | 209.9994 | -401.4731 | 697.514 | -1661.6356 | -4417.0771 | 67.5345 | -97.4773 | 1930.8347 | -1113.3243 | -2323.0378 | -245.8064 | -102.7806 | 589.6865 | 374.7892 | 2024.9862 | -843.326 | 568.751 | 2.9049 | 2329.1985 | 2572.623 | -197.9342 | 451.1545 | 449.7856 | -1747.0115 | 105.447 | 3958.3335 | 1505.8948 | 5154.6406 | 1.0108 | -676.4475 | 2193.6467 | -1294.1819 | 881.8113 | 1145.4733 | -2526.2256 | -1117.5479 | 2794.9951 | 210.1042 | 10.7979 | 160.0786
2030-08-07 | 12 | -33.2849 | -399.2404 | -91.0857 | -423.8269 | -617.8074 | -338.6482 | -62.4455 | 2932.9387 | -1170.0839 | -352.1926 | 4128.4873 | 195.0016 | 848.0198 | 331.7605 | 2152.0312 | 453.729 | 606.6052 | 209.9994 | -267.7832 | 365.5327 | -1784.1241 | -4835.9834 | 144.3147 | -133.5441 | 1290.8018 | -1449.9855 | -1696.4479 | -286.1247 | -95.1863 | 915.3055 | 842.7624 | 2891.8123 | -489.7202 | 629.4863 | 2.8037 | 2523.396 | 3745.5723 | 100.4576 | 103.1391 | 450.3613 | -809.282 | 220.2156 | 4933.0879 | 1502.6415 | 5159.8164 | 191.2076 | -572.0452 | 2407.8979 | -1183.5865 | 948.9474 | 2074.6853 | -2669.8054 | -925.4789 | 3585.9971 | 210.1042 | -32.0358 | 124.5601
2030-08-07 | 13 | -55.4417 | -292.864 | -96.0806 | -480.1933 | 834.8156 | -421.442 | -1001.3696 | 4055.7742 | -2085.4031 | -388.4168 | 4118.5708 | 10.5556 | 1145.4482 | 407.5547 | 2225.5054 | 857.6068 | 631.3346 | 209.9994 | -146.9459 | 347.668 | -1526.351 | -4303.0361 | 79.4401 | -143.4012 | 379.6291 | -1698.3064 | -646.8983 | -310.8573 | -111.2605 | 1099.2656 | 1337.3805 | 3790.584 | -21.6545 | 701.6061 | 2.3792 | 3165.4377 | 4587.5396 | 100.5029 | 155.2538 | 450.4047 | -215.6509 | 263.0861 | 4801.7251 | 1391.0398 | 5163.7583 | 195.638 | -661.4677 | 2479.8677 | -898.0558 | 878.9455 | 2715.4399 | -3439.4441 | -787.78 | 3460.9167 | 210.1042 | -3.2504 | -23.1601
2030-08-07 | 14 | -56.0484 | -522.0073 | -101.6907 | -453.7061 | 945.2171 | -602.7469 | -1003.993 | 4709.481 | -2558.3169 | -387.7956 | 4124.916 | 1.0006 | 1327.2731 | 506.9764 | 2290.0713 | 851.5292 | 528.6418 | 209.9994 | -150.375 | 1001.0766 | -1139.1141 | -3789.5432 | 291.9528 | -117.7477 | 440.5043 | -1557.3416 | -1080.8506 | -303.69 | -83.0916 | 1364.8369 | 1055.1742 | 3360.6526 | -346.317 | 723.8279 | 2.6586 | 3023.2222 | 4376.2515 | 157.7675 | 503.3142 | 450.0337 | -0.22897 | 981.1767 | 4631.21 | 1373.0056 | 5167.73 | 340.0361 | -691.8731 | 2348.2212 | -1411.3113 | 855.8651 | 3454.959 | -3780.0623 | -773.0775 | 3876.2473 | 210.1042 | 17.883 | -39.2675
2030-08-07 | 15 | -64.8495 | -1276.1604 | -115.9977 | -404.8159 | 886.7267 | -157.2325 | 1362.4656 | 3823.3745 | -2597.2649 | -381.7973 | 4119.1909 | 47.8265 | 1321.0057 | 597.2571 | 2354.3474 | 261.4981 | 471.1425 | 209.9994 | -433.0383 | 1274.5017 | -985.8781 | -3607.8013 | 366.4915 | -85.3543 | 1916.233 | -1460.428 | -2064.2546 | -116.6482 | -51.8492 | 1370.37 | 435.8049 | 3942.1448 | -1003.4125 | 1068.7465 | 2.921 | 2867.1174 | 4873.9316 | 119.3821 | 604.9703 | 449.9132 | -353.3517 | 1115.4425 | 4459.9512 | 1448.0656 | 5170.3706 | 368.1239 | -524.7549 | 2218.7363 | -1903.9845 | 907.3952 | 3339.2202 | -3609.8149 | -786.6237 | 3963.4634 | 210.1042 | -42.2816 | -77.3035
2030-08-07 | 16 | -70.9215 | -1445.8059 | -122.1282 | -420.8605 | 726.678 | -101.5325 | 1124.9541 | 3860.1694 | -2735.8325 | -388.6328 | 4031.7468 | 66.9063 | 1349.3177 | 628.0046 | 2374.041 | 408.8965 | 418.4212 | 209.9994 | -540.4752 | 1381.9125 | -989.7958 | -2196.5044 | 405.4883 | -68.6971 | 2832.0767 | -1479.2366 | -2444.4973 | -92.7452 | -42.2274 | 1439.5107 | 70.9208 | 3958.1309 | -1139.3324 | 1077.8163 | 2.9867 | 2846.9924 | 5200.5991 | 147.4355 | 664.1964 | 449.7654 | -228.1214 | 1423.4536 | 4528.2026 | 1464.4683 | 5168.2026 | 434.0602 | -663.1724 | 2221.7437 | -2239.2324 | 842.8164 | 3427.0264 | -3425.6714 | -934.4923 | 4341.5449 | 210.1042 | -54.8933 | -119.4621
2030-08-07 | 17 | -73.2996 | -1676.8718 | -124.0597 | -461.2319 | 553.7548 | -48.8163 | 1655.9904 | 3459.1218 | -3102.6516 | -397.6018 | 4046.572 | 18.3178 | 1172.0055 | 590.8667 | 2348.8005 | 352.3103 | 415.2051 | 209.9994 | -524.6006 | 1527.4753 | -1044.262 | -1081.1729 | 474.5273 | -59.191 | 2627.2385 | -1305.1774 | -2400.79 | -51.3524 | -24.8105 | 1489.6185 | 102.2387 | 4068.4041 | -1330.3669 | 1101.6267 | 4.1009 | 2710.8193 | 6226.2979 | 585.3614 | 1083.743 | 1.017 | -714.5374 | 1376.3773 | 3778.3228 | 1572.7014 | 4770.9956 | 610.0253 | -611.3793 | 2134.6245 | -2799.8057 | 1382.0203 | 4549.6587 | -3592.1194 | -1078.0863 | 6802.3018 | 210.1042 | -12.2794 | -112.7648
2030-08-07 | 18 | -74.5137 | -1638.969 | -124.3271 | -503.6097 | 679.3851 | -2.6534 | 898.0282 | 3887.0369 | -3469.8948 | -403.9538 | 4103.7632 | -4.619 | 1223.1847 | 601.1927 | 2337.6887 | 684.661 | 292.3654 | 209.9994 | -344.5011 | 1214.9121 | -1245.7107 | -2891.1077 | 417.7099 | -71.3191 | 1659.3969 | -1493.9524 | -1270.292 | -49.2712 | -33.6878 | 1464.3948 | 261.7035 | 3699.9438 | -867.5775 | 1294.963 | 5.3999 | 2804.9485 | 7192.4409 | 579.2198 | 1085.5018 | 89.1084 | -449.1024 | 1213.3148 | 3986.5188 | 1528.2003 | 5148.6445 | 411.9923 | -278.9457 | 2088.6096 | -2979.3599 | 1260.4666 | 3263.5325 | -3604.791 | -1130.1481 | 6315.4165 | 210.1042 | -17.2645 | -64.124
2030-08-07 | 19 | -56.6308 | -1666.5845 | -107.3941 | -442.011 | 510.8892 | 116.9949 | 1517.2429 | 3547.7939 | -2921.667 | -378.1378 | 4143.7969 | 109.3455 | 1252.8712 | 570.5933 | 2274.1157 | 945.9827 | 195.8782 | 209.9994 | -337.0581 | 1503.9156 | -1373.5878 | -3495.6765 | 402.944 | -50.1297 | 1640.8419 | -1156.2681 | -2566.5498 | 11.2013 | -30.8441 | 1363.7777 | 257.3601 | 1853.6285 | -1153.5513 | 1088.5731 | 4.2015 | 2196.8994 | 6006.79 | -347.6748 | 695.5158 | 449.7478 | -601.4105 | 1162.0851 | 3462.8611 | 1345.7477 | 4915.6685 | -195.4269 | -538.2947 | 3703.0571 | -1669.3446 | 1311.3972 | 3677.8979 | -3678.1672 | -965.3815 | 5593.7788 | 210.1042 | -5.7741 | -38.4594
2030-08-07 | 20 | -46.2909 | -942.3384 | -100.7873 | -414.1715 | 841.8564 | -291.6832 | 0.99144 | 4365.8096 | -2563.6465 | -400.9811 | 4079.0352 | -40.2397 | 1165.4351 | 542.4431 | 2291.0759 | 1192.63 | 235.974 | 209.9994 | -340.9504 | 996.868 | -1506.8516 | -3513.3904 | 253.9142 | -68.8812 | 1752.437 | -1279.5452 | -2434.1938 | -221.9566 | -77.0714 | 1276.1683 | 980.6506 | 1301.0579 | -328.1397 | 668.0251 | 5.0834 | 2706.917 | 5203.7397 | -516.9382 | 175.1475 | 450.3379 | -319.9389 | 894.9133 | 3644.48 | 1427.0979 | 4474.5454 | 1.0084 | -271.9658 | 2982.99 | -1918.8843 | 1060.2402 | 3231.4514 | -3476.6631 | -801.9623 | 5944.0591 | 210.1042 | 17.0638 | 10.9571
2030-08-07 | 21 | -45.4428 | -950.8177 | -98.015 | -369.525 | 580.7914 | 1.0035 | 62.341 | 3975.1865 | -2454.3296 | -398.0423 | 4089.9377 | -17.7543 | 1097.4204 | 551.7135 | 2306.3933 | 1693.1086 | 262.4264 | 209.9994 | -388.572 | 554.5913 | -1913.1976 | -4162.0171 | 94.0389 | -63.8943 | 1838.7126 | -1114.8485 | -1569.0004 | -164.466 | -97.3071 | 1004.9505 | 1142.1014 | 884.4124 | -194.9486 | 585.2035 | 4.9628 | 2473.2043 | 5192.209 | -538.4396 | 118.4053 | 450.3976 | -304.6198 | 489.6295 | 3532.3232 | 1393.5103 | 4359.0708 | -3.7275 | -272.0793 | 3068.356 | -1564.3406 | 893.2772 | 2490.8628 | -3227.2085 | -986.4773 | 4893.6792 | 210.1042 | 8.4727 | 85.9857
2030-08-07 | 22 | -44.3724 | -689.0411 | -98.912 | -381.4978 | -5.9219 | 0.99758 | 689.8463 | 3524.5071 | -1618.9935 | -373.429 | 4104.373 | 99.7954 | 1299.4645 | 544.8315 | 2281.855 | 1986.7382 | 332.2921 | 209.9994 | -486.8882 | 895.619 | -1924.627 | -2819.8022 | 10.186 | -44.1125 | 2279.8577 | -1140.2839 | -2074.3701 | -219.1202 | -104.4532 | 698.1608 | 1183.8134 | 1925.0154 | -164.4144 | 600.9644 | 4.7831 | 2326.6145 | 5389.6914 | -295.4008 | 506.7317 | 449.7317 | -580.2999 | 169.7492 | 3822.6748 | 1410.5946 | 5060.6611 | -129.7867 | -271.747 | 3094.095 | -1445.1705 | 810.2268 | 1295.9679 | -1659.0651 | -894.2488 | 4348.4731 | 210.1042 | -51.3691 | 172.1017
2030-08-07 | 23 | -40.7042 | -266.5053 | -94.3303 | -386.6145 | -924.8409 | -235.0177 | 1103.0696 | 1954.9325 | -1124.8396 | -366.5997 | 4068.7864 | 106.4562 | 1502.8273 | 522.3377 | 2264.2698 | 1827.2417 | 374.3892 | 209.9994 | -595.6626 | 843.5455 | -1859.1707 | -2413.8435 | 10.2615 | -35.4936 | 3001.0867 | -1309.4122 | -1788.588 | -290.8874 | -104.287 | 447.9633 | 1368.7878 | 1872.1392 | -35.6489 | 387.5931 | 4.4975 | 2270.5974 | 4008.5525 | -870.5825 | -2.0532 | 111.6475 | -138.1906 | 1.004 | 2850.696 | 1327.2091 | 3944.3611 | -237.1179 | -1160.9037 | 2945.9978 | -1713.5208 | 335.6584 | 0.98236 | -635.1526 | 265.5713 | 5510.1099 | 210.1042 | -28.6706 | 180.1596
2030-08-07 | 24 | -20.2394 | 395.6293 | -85.9808 | -431.713 | -1460.5292 | -634.6107 | 1495.9841 | 866.7929 | -153.8882 | -344.8876 | 4039.738 | 195.0007 | 1653.2451 | 508.6091 | 2238.6953 | 1671.5553 | 350.1389 | 209.9994 | -627.9551 | 863.5097 | -1792.2209 | -3390.1697 | -17.0749 | -18.3822 | 3827.9949 | -1616.4958 | -2313.7871 | -361.5901 | -107.0111 | 235.8852 | 1175.968 | 555.7578 | -380.0768 | 166.5455 | 3.8828 | 2190.5664 | 1938.002 | -474.7648 | 358.1064 | 0.99941 | -1082.8715 | 0.99872 | 2956.2844 | 1401.1042 | 4483.6328 | -254.4856 | -276.7501 | 2883.8379 | -630.0642 | 592.3258 | -81.7668 | -277.2119 | -297.3453 | 5904.0186 | 210.1042 | -207.8171 | 68.4303
2030-08-08 | 1 | -37.0064 | 612.833 | -97.8859 | -578.2114 | -1684.3319 | -932.2885 | -1900.7556 | 789.6362 | 257.4549 | -364.5495 | 4026.1821 | 61.4361 | 1742.5278 | 481.5163 | 2270.9561 | 1709.6046 | 372.7925 | 209.9994 | -578.8761 | 586.5765 | -1679.9596 | -3224.5156 | -90.785 | -63.3776 | 3607.2148 | -2552.2605 | -1824.4927 | -573.4823 | -127.8298 | 248.8931 | 1457.7047 | 1243.3812 | -135.4641 | 334.2201 | 4.7017 | 3093.4124 | 3032.5994 | 366.8886 | 814.6157 | 0.99997 | -1259.9672 | 107.2925 | 3066.3418 | 1614.631 | 4350.0786 | 488.7338 | -280.0636 | 2925.2456 | -354.8454 | 1000.7807 | -961.7762 | -178.6037 | -616.1304 | 10613.8613 | 210.1042 | -386.9944 | 6.0943
2030-08-08 | 2 | -19.5847 | 563.824 | -75.9864 | -629.5172 | -1083.0087 | -1229.6071 | -8625.7363 | 2014.7061 | 376.1806 | -347.7139 | 3826.1257 | 141.5072 | 1737.9949 | -107.1079 | 2147.4216 | 1269.5974 | -215.7875 | 209.9994 | -373.8273 | 671.9443 | -1385.7999 | -2581.7522 | 19.7661 | -27.6009 | 2364.0391 | -1969.5424 | -2468.5396 | -691.4737 | -110.3783 | 522.0152 | 1594.9701 | -517.3467 | -439.4348 | 17.3091 | 2.7847 | 1534.6394 | 1864.3099 | 136.1613 | 705.7097 | 0.99889 | -2003.3326 | 463.8824 | 2129.3894 | 1225.8214 | 4036.7349 | -2.9541 | -276.83 | 2752.7434 | -947.8317 | 1118.2848 | 130.2657 | -1476.8817 | 1.0085 | 10648.4609 | 210.1042 | -106.4726 | 132.1312
2030-08-08 | 3 | -29.1024 | 1138.375 | -75.9638 | -616.6965 | -288.2634 | -1850.2566 | -12550.0713 | 4072.9331 | 774.759 | -320.2021 | 3808.0298 | 27.7036 | 1938.4822 | -236.5836 | 2076.73 | 637.5378 | 1.775 | 209.9994 | -200.852 | 183.6889 | -1016.0595 | -3341.3887 | 50.35 | -55.1871 | 1393.0272 | -2626.4937 | -1714.3019 | -880.7095 | -122.874 | 837.7549 | 2152.916 | 0.98936 | -282.8089 | 1.3419 | 0.58225 | 1241.719 | -277.3699 | 0.99902 | 682.5459 | 1.0017 | -1918.8649 | 473.4228 | 2422.782 | 1200.2612 | 4213.395 | -2.5222 | -274.7915 | 2557.239 | -1291.0382 | 963.8644 | 213.5104 | -2877.021 | 59.6272 | 10000.9053 | 210.1043 | -28.4047 | 125.5337
2030-08-08 | 4 | -30.6442 | 1279.65 | -73.1539 | -555.4016 | -311.9392 | -1882.0001 | -11751.624 | 3914.5835 | 1061.7642 | -346.9309 | 3754.7017 | 78.4495 | 1938.4724 | -380.5828 | 1584.7219 | 289.2719 | 108.0744 | 209.9994 | -158.689 | 161.3462 | -828.2783 | -3144.2192 | -4.3117 | -63.8291 | 1275.9573 | -2447.2656 | -1974.0411 | -870.6049 | -131.8634 | 734.5107 | 1809.2034 | 368.4715 | -468.9651 | 95.1372 | 0.56555 | 1275.142 | 154.7381 | 1.0027 | 423.3685 | 449.2253 | -2223.6887 | 235.2507 | 2373.9231 | 1059.2325 | 3823.6396 | -2.4653 | -273.6956 | 2519.1379 | -1721.183 | 852.1038 | 1.0033 | -2743.6912 | 395.3706 | 7780.0903 | 210.1042 | -20.855 | 148.323
2030-08-08 | 5 | -21.8747 | 1108.9897 | -71.8312 | -653.8771 | -30.6872 | -1775.1973 | -11984.1826 | 4402.083 | 1094.3049 | -347.4812 | 3777.2268 | 64.2222 | 1934.3634 | -414.3889 | 1527.0587 | 420.7249 | 91.5093 | 209.9994 | -123.62 | -32.1736 | -673.73 | -2688.2388 | 46.6821 | -81.3781 | 1309.7389 | -2221.9875 | -1195.5719 | -837.589 | -125.4315 | 927.817 | 1493.7456 | -5.0754 | -603.7755 | 30.025 | 0.57513 | 1303.6002 | -55.4544 | 121.06 | 639.8657 | 1.0013 | -2360.0283 | 342.7835 | 2223.7168 | 1217.4071 | 4048.5376 | 1.0079 | -277.4277 | 2201.0159 | -2117.8555 | 900.2178 | 401.9138 | -3763.8247 | 66.708 | 8577.0977 | 210.1042 | 28.3235 | 159.2315
2030-08-08 | 6 | -23.36 | 520.377 | -74.1686 | -617.515 | -255.6179 | -1402.2802 | -10236.9248 | 3578.8628 | 278.9753 | -178.1817 | 3407.2812 | -60.4591 | 1749.2843 | -296.607 | 1990.5685 | 685.6063 | 17.4925 | 209.9994 | -126.4753 | -112.9981 | -1050.2281 | -3744.6165 | 1.0011 | -87.2904 | 1222.7939 | -2177.1836 | -1430.2161 | -756.0818 | -117.6426 | 873.9711 | 1803.816 | -902.7239 | -384.0984 | 127.7069 | 0.67416 | 1431.6696 | 3548.1641 | 18.9151 | 512.3322 | 1.0021 | -2147.7449 | 279.8983 | 1888.736 | 1028.0698 | 3721.4629 | 1.0111 | -277.2912 | 2004.0354 | -2769.0842 | 810.2546 | 335.0674 | -3659.2671 | 6.1235 | 11018.3174 | 210.1042 | 52.5536 | 222.4027
2030-08-08 | 7 | -37.5943 | 448.2557 | -79.5268 | -653.3911 | -665.2125 | -1067.3346 | -7201.6089 | 2127.0679 | 1.0018 | -376.7894 | 3829.9397 | 28.8212 | 1466.5645 | -271.5156 | 2068.5168 | 824.9617 | 247.7548 | 209.9994 | -235.9124 | -114.0437 | -1499.9276 | -4824.9097 | -108.1965 | -69.7455 | 1555.5468 | -2220.665 | -1170.66 | -661.7591 | -126.4085 | 561.7657 | 2090.9585 | 1228.1881 | -203.0892 | 486.8142 | 2.1293 | 1585.5531 | 5201.8413 | 223.3279 | 845.7677 | 1.0008 | -2069.3379 | 1.0031 | 1690.3607 | 1083.1599 | 3729.0764 | 1.0164 | -276.2908 | 2573.896 | -1940.2175 | 1004.3746 | 225.0613 | -2665.5261 | 92.6941 | 10454.9883 | 210.1043 | -69.8822 | 264.5933
2030-08-08 | 8 | -29.7185 | 852.3104 | -83.3257 | -625.8415 | -1163.5986 | -1242.4561 | -4905.3369 | 1978.2769 | -244.6727 | -383.2034 | 4155.9712 | 18.0571 | 1456.5758 | -186.6452 | 2147.1235 | 905.8286 | 226.3303 | 209.9994 | -317.2069 | -271.4723 | -1651.2197 | -4994.7202 | -204.8538 | -109.339 | 2384.4358 | -2426.7952 | -1380.114 | -687.1264 | -147.6327 | 434.6832 | 1629.4543 | 775.0292 | -42.4935 | 229.259 | 1.7221 | 2930.5681 | 4160.7578 | -9.5752 | 1.0011 | 364.1491 | -1607.3605 | -282.3144 | 3292.3389 | 1397.8378 | 4476.9507 | -179.2243 | -275.5691 | 2387.1521 | -1564.9565 | 657.6499 | -756.6136 | -1889.2787 | 0.99705 | 9299.1201 | 210.1043 | -201.7645 | 33.1123
2030-08-08 | 9 | -30.297 | 129.3674 | -83.0078 | -548.2137 | -1808.6154 | -820.414 | -2727.1233 | 988.9246 | -273.2006 | -352.3171 | 4132.6318 | 191.9664 | 1452.4435 | -189.7964 | 2115.9912 | 541.7577 | 274.9901 | 209.9994 | -336.7979 | -36.0322 | -1673.4878 | -4650.0908 | -122.5524 | -101.7316 | 2450.9636 | -2063.3062 | -1809.3417 | -515.248 | -120.5943 | 512.4058 | 1494.4501 | 1865.2939 | -446.429 | 556.2393 | 2.3917 | 2910.0991 | 4735.0952 | -589.6417 | 126.8067 | 1.003 | -1866.193 | -125.3717 | 2572.5344 | 1282.8383 | 4041.4207 | -242.3636 | -709.2004 | 2662.6184 | -1256.288 | 950.4467 | -355.7231 | -1257.7045 | -32.3455 | 8940.4668 | 210.1042 | -221.777 | 51.7611
2030-08-08 | 10 | -32.7946 | 74.027 | -91.7268 | -490.0286 | -1807.3479 | -463.7137 | -444.3519 | 1006.4515 | -963.9684 | -349.7189 | 4146.2393 | 195.0002 | 1395.1606 | 182.3397 | 2113.4001 | 220.9257 | 297.6712 | 209.9994 | -285.3642 | -117.4557 | -2005.7246 | -5225.7715 | -139.4785 | -69.4737 | 1646.0911 | -1943.7732 | -1188.3146 | -361.0615 | -123.1543 | 431.0178 | 1514.9495 | 2447.9224 | -453.567 | 605.0944 | 3.6283 | 2455.6628 | 4306.7534 | 1.0002 | 453.8038 | 449.3071 | -1524.7555 | -432.1905 | 2840.4172 | 1306.8815 | 4249.7554 | -2.5607 | -274.8448 | 2553.0923 | -1251.3988 | 598.3557 | -98.4885 | -1342.8916 | -332.4849 | 6584.3701 | 210.1042 | -106.6691 | 108.7914
2030-08-08 | 11 | -35.5959 | 405.0547 | -98.4641 | -520.3165 | -1429.3273 | -675.3344 | 148.7243 | 1826.0439 | -1710.5833 | -343.8374 | 4162.7759 | 195.0135 | 1383.9539 | 194.2668 | 2105.1709 | 833.566 | 655.2521 | 209.9994 | -179.3138 | 231.0697 | -2054.8911 | -5668.8594 | -155.9219 | -73.7778 | 1157.4799 | -2187.5942 | -1228.5853 | -436.456 | -135.4865 | 419.7577 | 1736.4213 | 2044.7633 | -423.1576 | 556.795 | 2.8458 | 2383.6289 | 3687.2698 | -231.5825 | 784.6138 | 449.1851 | -1275.9441 | -453.3191 | 3335.1477 | 1292.4342 | 5095.5703 | -213.0047 | -678.9767 | 2402.5671 | -1284.9161 | 512.6642 | 1.0047 | -1753.3849 | -863.6982 | 6015.6724 | 210.1042 | 8.47 | 152.7899
2030-08-08 | 12 | -26.8615 | 278.5695 | -97.939 | -524.2688 | -548.2593 | -871.175 | -1803.7191 | 3236.8625 | -1988.6559 | -345.7154 | 4175.5381 | 194.9996 | 1456.7432 | 179.3763 | 2071.3472 | 263.0965 | 584.9874 | 209.9994 | -91.846 | 38.1382 | -2006.1268 | -5328.8794 | -17.162 | -81.6803 | 696.9127 | -2176.1321 | -1191.8363 | -493.6138 | -123.2057 | 876.5034 | 1739.8459 | 1782.5536 | -364.5651 | 247.2991 | 2.9863 | 2046.1113 | 2159.698 | -12.3169 | 587.6169 | 449.69 | -911.612 | -278.6733 | 4108.5786 | 1274.7126 | 5178.8076 | 58.8808 | -1018.5169 | 2570.9531 | -1339.7656 | 800.5919 | 1686.5272 | -2200.5881 | -996.6367 | 8034.7158 | 210.1042 | -71.3677 | 87.6922
2030-08-08 | 13 | -27.0261 | 1.0144 | -93.3648 | -528.5225 | 67.6617 | -888.66 | -2459.8428 | 4905.0396 | -2178.4233 | -349.5942 | 4161.6401 | 194.9997 | 1476.577 | 138.9699 | 2068.4431 | 11.8386 | 540.6586 | 209.9994 | -122.622 | 37.8502 | -1596.1581 | -5515.2227 | 109.8065 | -104.0566 | -0.67783 | -2182.6606 | -559.2016 | -415.3597 | -110.4286 | 1407.2039 | 1960.3899 | 2504.4187 | -140.3811 | 201.0924 | 3.1835 | 2451.9878 | 1922.8591 | 51.5032 | 432.6559 | 450.1844 | -989.8485 | 0.99923 | 4363.4404 | 1240.5717 | 5182.8086 | 81.3388 | -742.7603 | 2482.2183 | -785.0563 | 1008.5739 | 3264.5032 | -2949.1106 | -695.6472 | 6745.792 | 210.1042 | -12.3384 | -14.029
2030-08-08 | 14 | -32.4177 | -564.8889 | -90.2399 | -416.2763 | 353.6899 | -567.199 | -581.8663 | 5045.0444 | -2534.8215 | -345.4964 | 4156.0166 | 194.9985 | 1474.8181 | 143.416 | 2077.8975 | 420.5936 | 474.0916 | 209.9994 | -126.8329 | 503.3833 | -1097.1154 | -4381.2925 | 258.4253 | -90.8469 | -0.90932 | -1700.7968 | -726.6924 | -221.9755 | -88.5861 | 1626.6958 | 1698.9956 | 2069.303 | -363.9586 | 380.8425 | 4.3536 | 2440.9734 | 2660.8201 | 9.4547 | 428.709 | 449.6653 | -530.2824 | 382.5933 | 4228.7983 | 1253.4506 | 5187.0801 | -3.1512 | -348.183 | 3112.0874 | -936.0021 | 1120.6299 | 4333.2285 | -3186.1602 | -605.5872 | 5285.936 | 210.1042 | -38.8572 | -43.4319
2030-08-08 | 15 | -38.0666 | -1321.2406 | -91.886 | -377.633 | -6.4596 | -254.4578 | 1512.3407 | 3985.4482 | -2241.0242 | -358.0128 | 4154.2808 | 103.3609 | 1353.7692 | 415.4362 | 2188.0188 | 254.1322 | 514.2048 | 209.9994 | -314.5878 | 724.932 | -1126.9911 | -4206.375 | 374.8776 | -64.4877 | 858.9536 | -1388.4937 | -1127.8334 | -63.6015 | -49.1203 | 1681.3247 | 1072.366 | 3209.3418 | -1021.0037 | 760.6532 | 2.6467 | 2431.0889 | 3677.5369 | 139.2574 | 361.7565 | 449.4719 | -821.6233 | 662.6197 | 4301.5796 | 1260.4114 | 5188.4688 | 1.0223 | -351.0978 | 3051.0933 | -1153.6472 | 1312.6649 | 4958.0352 | -3084.9204 | -628.5353 | 6606.9297 | 210.1042 | -52.5734 | -42.3391
2030-08-08 | 16 | -33.7461 | -1534.7021 | -92.3922 | -352.5802 | 295.9096 | -138.7025 | 1377.9907 | 3998.8618 | -2208.0508 | -346.0971 | 4154.7505 | 194.9996 | 1369.7292 | 374.4507 | 2155.2922 | 115.6638 | 420.4291 | 209.9994 | -137.3304 | 1115.1918 | -1061.4197 | -4672.3765 | 459.2241 | -66.0803 | 6.3358 | -1097.6743 | -2350.4128 | 4.6109 | -37.2647 | 1701.9749 | 777.4087 | 1686.946 | -1378.1963 | 717.4785 | 2.2822 | 2043.8199 | 2917.8479 | 104.0824 | 440.7603 | 449.6671 | -844.5966 | 923.6869 | 4440.7583 | 1408.2285 | 5185.0205 | 141.4473 | -277.6645 | 2783.3054 | -1315.6598 | 1205.1824 | 4438.6846 | -3371.7976 | -629.3997 | 6532.2139 | 210.1042 | -32.8436 | -66.9478
2030-08-08 | 17 | -46.9341 | -1098.5332 | -103.5779 | -519.8549 | 559.7923 | -164.9381 | -384.4815 | 4783.9771 | -3093.7271 | -367.4613 | 4152.9038 | 94.3956 | 1176.184 | 313.6859 | 2164.1272 | 82.0692 | 382.798 | 209.9994 | -60.9489 | 1195.7119 | -1248.6904 | -4611.1182 | 472.4977 | -75.6246 | -548.8276 | -1500.6403 | -2215.6406 | -87.4427 | -59.8837 | 1675.368 | 1109.795 | 2078.5422 | -952.9362 | 781.9423 | 3.2294 | 2168.2292 | 3965.0662 | 268.8097 | 938.9279 | 21.6227 | -618.8669 | 1141.4525 | 3600.1819 | 1419.7025 | 5118.1338 | 0.98714 | -276.3093 | 2898.4397 | -1346.3475 | 1447.3887 | 4552.603 | -3576.9441 | -738.5009 | 7605.1807 | 210.1042 | 21.4972 | -51.0951
2030-08-08 | 18 | -46.3909 | -471.3752 | -111.8977 | -663.6134 | 777.0276 | -653.227 | -1513.9691 | 5236.3438 | -3717.1919 | -373.2533 | 4132.0327 | 79.7793 | 1200.3871 | 221.051 | 2126.0076 | -138.2709 | 377.115 | 209.9994 | -121.9034 | 1505.6139 | -1400.7457 | -4600.5015 | 427.4758 | -62.181 | -246.9275 | -2131.1304 | -2753.4299 | -335.3019 | -72.4409 | 1459.6287 | 1586.0148 | 2766.5488 | -617.7816 | 744.8721 | 4.1001 | 1935.8804 | 4875.8223 | 0.99901 | 1004.4587 | 448.9461 | -703.5629 | 1051.5417 | 3639.5691 | 1358.5815 | 5180.2349 | -3.2475 | -278.9582 | 3152.9602 | -1364.2336 | 1438.5897 | 4321.6221 | -3442.6396 | -825.6152 | 10638.125 | 210.1042 | 21.5189 | 23.2164
2030-08-08 | 19 | -38.6653 | -740.2227 | -107.9074 | -575.504 | 534.434 | -430.3789 | -838.0169 | 4325.876 | -3776.5776 | -349.4928 | 4109.5352 | 194.1631 | 1212.234 | 153.7784 | 2084.9124 | -46.8852 | 211.0249 | 209.9994 | -171.8148 | 1693.8782 | -1322.7941 | -5160.96 | 400.0386 | -34.7364 | 6.3429 | -1671.0675 | -3384.155 | -286.1372 | -68.824 | 1247.5355 | 1108.7616 | 1334.0448 | -1100.1818 | 638.5076 | 2.1362 | 1398.1381 | 4020.2307 | -90.6081 | 990.2356 | 446.8438 | -1290.2522 | 919.1791 | 3506.2683 | 1364.2793 | 5105.6924 | 1.0102 | -275.6173 | 3187.7068 | -1350.2992 | 1390.3551 | 4554.8242 | -3489.0305 | -635.6714 | 10506.1895 | 210.1042 | 90.7345 | 95.0407
2030-08-08 | 20 | -49.1955 | -133.3769 | -115.1964 | -657.7291 | 29.2838 | -878.1254 | -1820.0607 | 3764.7163 | -3714.8877 | -367.0443 | 4083.0015 | 99.2936 | 1261.4176 | 42.3505 | 2075.855 | -35.55 | 368.3515 | 209.9994 | -208.0764 | 828.281 | -1828.7783 | -6002.5234 | 221.6568 | -65.2429 | 198.1165 | -2449.7488 | -2323.9968 | -507.1122 | -92.759 | 1088.8385 | 1712.0938 | 2477.0464 | -328.9198 | 712.2485 | 4.2139 | 2171.3613 | 5725.9629 | -73.5572 | 1053.1436 | 449.2854 | -1251.7703 | 567.7761 | 3490.6189 | 1370.7168 | 5130.6611 | 46.3071 | -275.5729 | 3204.5342 | -1251.7633 | 1219.3906 | 4007.5583 | -3400.5879 | -841.4822 | 12103.1016 | 210.1042 | 117.2155 | 131.4392
2030-08-08 | 21 | -52.0253 | 1.0095 | -116.0211 | -701.0429 | -31.3674 | -855.5554 | -1316.9393 | 3273.0693 | -3743.7188 | -368.608 | 4075.8281 | 107.3483 | 1279.0348 | 84.0632 | 2075.6904 | -159.664 | 362.4025 | 209.9994 | -274.5364 | 342.8039 | -2107.0933 | -7267.9619 | 131.4128 | -61.8863 | 534.2762 | -2584.2444 | -2458.5725 | -519.686 | -93.8372 | 982.5354 | 1566.3737 | 2915.8787 | -346.7802 | 747.3445 | 3.2126 | 2314.8816 | 5970.0542 | -79.3501 | 1061.8724 | 134.4572 | -1252.7828 | 392.1453 | 3148.3416 | 1408.6459 | 4815.5972 | 69.7828 | -277.2496 | 3162.8479 | -1312.328 | 1048.928 | 3346.1687 | -3514.6658 | -1102.546 | 11529.7324 | 210.1042 | 149.8356 | 211.2837
2030-08-08 | 22 | -43.8681 | 396.8424 | -108.6147 | -676.5282 | -887.2482 | -976.118 | -395.9534 | 1938.1356 | -1816.1494 | -357.9234 | 4031.7173 | 155.6502 | 1493.8652 | 79.6117 | 2028.4521 | 35.0821 | 325.6336 | 209.9994 | -372.9518 | 449.1087 | -2148.4766 | -6401.0503 | -16.4296 | -42.0004 | 1263.7037 | -2600.0583 | -1981.0203 | -584.5544 | -112.7545 | 515.6878 | 1644.8207 | 2446.0066 | -161.7899 | 406.6128 | 2.4569 | 2331.092 | 4857.3159 | 431.6165 | 882.0372 | 0.99901 | -552.0765 | -3.047 | 2789.9016 | 1275.108 | 4434.0488 | 0.99336 | -276.5067 | 2991.5781 | -2416.188 | 505.2281 | 622.2327 | -1615.0474 | -532.9711 | 10621.9238 | 210.1042 | 47.024 | 215.8606
2030-08-08 | 23 | -48.7361 | 177.1641 | -99.4008 | -665.6204 | -1461.538 | -739.2626 | -790.455 | 1299.8988 | -928.8557 | -361.7533 | 3982.3376 | 127.8426 | 1586.509 | 177.9996 | 2060.8018 | -1271.5122 | 10.2593 | 209.9994 | -461.9504 | 165.6706 | -1614.1693 | -5947.8579 | -25.0778 | -62.9223 | 1966.1844 | -2765.6689 | -1874.6345 | -493.8638 | -104.8332 | 567.8621 | 1762.8949 | 2974.0972 | -62.0762 | 641.1479 | 2.29 | 2738.2766 | 5294.7778 | 1.0024 | 393.782 | 0.99839 | -1401.9712 | 108.7678 | 2549.49 | 1331.9971 | 3858.9973 | -2.8948 | -285.1952 | 3156.9587 | -1785.5754 | 961.275 | 321.4365 | -1274.3123 | 78.0448 | 11898.7363 | 210.1042 | -141.8992 | 139.6287
2030-08-08 | 24 | -46.2348 | 252.3555 | -81.1806 | -630.0984 | -1646.552 | -694.4156 | -423.4816 | 819.9337 | -262.3695 | -348.6507 | 3950.4463 | 195 | 1698.8319 | 175.9948 | 2049.0298 | -1115.3378 | 51.8857 | 209.9994 | -458.7068 | 190.3871 | -1781.3425 | -5714.1313 | -62.4742 | -79.9454 | 2624.5117 | -2415.4167 | -1781.1509 | -488.9235 | -109.8302 | 501.9244 | 1398.0144 | 3130.5676 | -207.2117 | 750.8067 | 2.8248 | 3139.53 | 5069.6582 | -743.2885 | 1.0037 | 17.822 | -1514.7432 | 133.8701 | 2354.3984 | 1220.9288 | 3742.8391 | -257.0555 | -523.9549 | 3038.4753 | -1100.0018 | 1086.7817 | -327.8713 | -979.3624 | -653.3008 | 11819.0186 | 210.1042 | -300.0089 | 129.463
2030-08-09 | 1 | -32.0622 | 176.1514 | -76.018 | -549.67 | -1725.1207 | -977.2518 | -4038.0247 | 1.0003 | -3.0116 | -364.0236 | 3840.5461 | 152.4718 | 1859.1696 | 185.4255 | 2048.8872 | -618.9003 | 116.0202 | 209.9994 | -543.6847 | 170.7802 | -1644.6713 | -4715.5317 | -63.7901 | -62.2041 | 3302.1638 | -2223.9375 | -1042.0422 | -611.7786 | -101.0276 | 398.1248 | 1590.4523 | 1705.973 | 21.0206 | 403.1218 | 3.9208 | 2472.4795 | 3259.8311 | 1.0009 | 479.8259 | 1.0002 | -1421.4293 | -128.6742 | 3377.5928 | 1441.229 | 4860.5806 | -3.1463 | -277.219 | 2847.2593 | -343.6293 | 1071.194 | -885.9465 | -361.3765 | -566.2227 | 12717.3623 | 210.1042 | -373.49 | 121.63
2030-08-09 | 2 | -36.6116 | -109.0239 | -72.5735 | -553.671 | -1756.4675 | -986.0242 | -7701.5459 | 0.97531 | 272.9597 | -378.4644 | 3780.177 | 58.9736 | 1947.038 | -128.2542 | 2063.0837 | -418.2497 | 199.7029 | 209.9994 | -454.6133 | 77.0603 | -1349.5011 | -4657.3481 | -7.9917 | -62.2941 | 2598.6089 | -2304.3022 | -384.1026 | -634.9348 | -81.889 | 584.1309 | 2120.3838 | 1939.5388 | 182.3037 | 539.2602 | 5.0104 | 1657.7202 | 4015.0486 | 1.0021 | 567.2476 | 1.0008 | -1920.6088 | 1.4527 | 2565.0037 | 1193.7162 | 4262.0498 | 1.0185 | -277.1898 | 2924.3225 | -643.546 | 1185.6395 | -82.0922 | -1109.4083 | 1.0085 | 13561.8711 | 210.1042 | -196.2979 | 172.7236
2030-08-09 | 3 | -37.7748 | 133.042 | -73.0085 | -666.1885 | -1050.6051 | -1404.8187 | -10881.7227 | 1668.8241 | 709.1392 | -367.5837 | 3547.8672 | 31.7633 | 1912.8962 | -254.1579 | 2056.0486 | 415.8726 | -6.014 | 209.9994 | -257.46 | -14.1631 | -1116.0419 | -5372.9399 | 73.9568 | -44.0692 | 1449.5588 | -2632.5137 | -712.3525 | -809.7168 | -80.7327 | 848.2389 | 2462.5068 | 1173.9231 | 44.7645 | 334.4702 | 0.54368 | 721.0289 | 3854.7397 | 1.0031 | 572.2581 | 196.584 | -1941.2424 | 244.2314 | 1837.4806 | 792.3512 | 3580.7566 | -2.8139 | -276.8089 | 2510.948 | -1484.7051 | 1015.1857 | -84.1522 | -2136.9961 | 199.5909 | 15134.2637 | 210.1042 | -128.4238 | 179.2765
2030-08-09 | 4 | -32.1184 | 1084.9229 | -71.0446 | -601.3214 | -813.7343 | -1961.7438 | -12023.0889 | 2550.5422 | 956.8634 | -138.1605 | 3686.8018 | 0.99979 | 1861.9552 | -266.1697 | 2047.1683 | -84.6055 | 107.9591 | 209.9994 | -222.2029 | 16.4225 | -1023.3798 | -5350.2168 | -14.3407 | -63.7822 | 1264.4741 | -2864.9062 | -1171.1411 | -946.4213 | -115.0499 | 679.3814 | 2665.0386 | 0.98615 | 93.9503 | 139.8367 | 0.51923 | 1173.1459 | 1049.2251 | 199.5598 | 672.3093 | 0.99768 | -2051.0789 | 32.4424 | 1625.7031 | 910.4668 | 3325.1648 | 1.0149 | -956.1351 | 4409.2407 | 528.3638 | 920.2855 | -84.3867 | -1717.9102 | 443.8248 | 11819.3184 | 210.1042 | -102.6435 | 151.2493
2030-08-09 | 5 | -36.9847 | 1219.252 | -81.5939 | -595.39 | -617.5555 | -2100.6785 | -12276.542 | 2768.5891 | 953.2032 | -372.4951 | 3561.3457 | -7.3882 | 1892.5156 | -219.2635 | 2022.9567 | 454.7244 | 108.483 | 209.9994 | -151.0497 | -56.811 | -1189.8203 | -5738.4702 | -29.5913 | -68.1173 | 1333.4126 | -2924.7778 | -1143.9535 | -976.5493 | -121.7793 | 680.3163 | 2564.8965 | 2.7669 | 150.4478 | 58.0505 | 0.58695 | 1061.7012 | 1065.7035 | 311.7362 | 931.1876 | 0.99952 | -1935.0255 | 27.8407 | 1822.9397 | 739.685 | 3963.7988 | -2.7839 | -277.2916 | 2605.155 | -1611.7218 | 868.9579 | -84.3103 | -2009.0914 | 443.9562 | 11395.2295 | 210.1042 | -93.6176 | 183.2487
2030-08-09 | 6 | -30.7242 | 1356.2106 | -83.9482 | -645.9907 | -352.8553 | -2153.7539 | -12439.3799 | 3004.6653 | 204.2395 | -359.2825 | 3668.5142 | 42.0947 | 1968.5292 | -314.1549 | 1853.3604 | 207.2197 | 1.4225 | 209.9994 | -187.9302 | -134.1292 | -1376.0814 | -5850.7017 | -52.2798 | -55.0643 | 1313.076 | -2992.6819 | -1128.7196 | -1004.8308 | -130.843 | 671.0164 | 2604.3496 | 0.96051 | 118.5264 | -87.602 | 0.56074 | 782.9722 | 662.2833 | 97.4564 | 703.8812 | -0.52032 | -1955.3828 | -41.6214 | 1709.5959 | 867.5701 | 3604.085 | -9.2948 | -270.8464 | 2692.8 | -1405.4581 | 843.8451 | -83.7139 | -3287.2578 | 129.6063 | 10895.291 | 210.1042 | -57.1663 | 191.7914
2030-08-09 | 7 | -21.5776 | 1179.8468 | -71.0178 | -664.6308 | -535.8533 | -1951.0215 | -12043.4375 | 2852.042 | 0.99758 | -356.6317 | 3747.5552 | 80.3416 | 1683.6672 | -256.3254 | 2036.7888 | 333.0554 | -94.2913 | 209.9994 | -181.392 | 9.7027 | -1547.3115 | -5259.6533 | -9.5563 | -37.8176 | 1183.1025 | -2697.7842 | -1409.6556 | -955.2512 | -125.4297 | 706.5309 | 2627.4089 | -230.6035 | -64.5881 | -113.6089 | 0.54633 | 401.9547 | 1013.4113 | 17.8389 | 601.7877 | 0.99989 | -2086.6599 | 74.9195 | 1760.676 | 1003.0883 | 3598.8311 | -2.6409 | -276.9212 | 2264.3455 | -1637.6005 | 999.8072 | -82.9873 | -2635.3293 | 218.1639 | 10475.7217 | 210.1042 | -84.9767 | 202.4799
2030-08-09 | 8 | -16.2701 | 1063.0853 | -70.4191 | -666.3041 | -491.6341 | -1889.0167 | -12277.1514 | 2985.7324 | -247.0842 | -349.1058 | 3874.4646 | 134.8139 | 1601.1418 | -227.192 | 2048.3467 | 212.4006 | -307.3854 | 209.9994 | -166.4866 | -141.7598 | -1432.2194 | -4563.8774 | -21.0505 | -30.8045 | 1096.7192 | -2599.8467 | -800.3867 | -943.8011 | -127.6192 | 812.8254 | 2643.5923 | -491.8574 | 17.221 | -276.7372 | 0.5449 | 225.0469 | 146.9212 | -108.9956 | 845.2232 | 0.99966 | -1970.0707 | 66.127 | 1971.1305 | 1197.2452 | 4045.0735 | -2.3355 | -274.9097 | 2049.3088 | -1783.5004 | 904.6145 | -236.1487 | -3120.2278 | 495.3356 | 11016.0605 | 210.1042 | -47.796 | 154.9197
2030-08-09 | 9 | -12.2336 | 975.4283 | -69.7965 | -666.9623 | -767.8619 | -1789.5737 | -12191.2314 | 2601.2554 | -86.0381 | -333.9215 | 3912.4519 | 195.0005 | 1670.0945 | -15.7221 | 2051.759 | 101.0293 | -464.3622 | 209.9994 | -165.3507 | 21.8196 | -1622.4135 | -4895.0894 | -52.4554 | -21.0333 | 926.8918 | -2519.4319 | -1557.9896 | -923.869 | -124.0369 | 677.7205 | 2430.0833 | -354.2024 | -24.8607 | -377.7885 | 0.6445 | 15.3804 | -348.5681 | 1.0011 | 345.4886 | 449.2418 | -2133.2473 | -185.1343 | 3000.6023 | 1136.9813 | 4276.8442 | -2.4315 | -271.4863 | 2354.5027 | -1938.683 | 1050.5936 | 1.0133 | -2494.0371 | 126.1784 | 11114.9922 | 210.1042 | -110.6057 | 82.8825
2030-08-09 | 10 | -20.4497 | 512.0694 | -74.4504 | -601.6081 | -813.1764 | -1498.9492 | -12251.7266 | 2300.8713 | -1388.6304 | -333.0369 | 3960.4128 | 194.9979 | 1716.0526 | 223.8264 | 2065.5933 | -104.8619 | -495.9387 | 209.9994 | -289.7565 | -23.3784 | -1548.1273 | -4631.0171 | -50.5729 | -10.4264 | 1962.5646 | -2435.0059 | -1539.8673 | -817.3831 | -117.6223 | 705.1452 | 2346.6975 | 324.2806 | -2.4502 | -202.6473 | 0.67441 | 70.2303 | -179.0281 | 56.6996 | 642.4134 | 449.5636 | -2201.1863 | -177.7315 | 2992.0808 | 1108.489 | 4615.0371 | -2.858 | -276.7729 | 1887.7712 | -2163.6021 | 1028.699 | 94.4616 | -2519.1694 | -170.5188 | 11524.6963 | 210.1042 | -147.5355 | 48.8121
2030-08-09 | 11 | -17.4249 | 565.9805 | -76.8268 | -701.5557 | -891.1644 | -1448.7078 | -12124.5957 | 2132.9104 | -1861.4353 | -344.0488 | 3889.1819 | 189.5107 | 1841.5576 | 298.64 | 2099.7756 | -122.467 | -636.2991 | 209.9994 | -398.8866 | -116.4385 | -1507.9664 | -4895.3472 | -52.4775 | -12.3381 | 2800.4988 | -2276.5117 | -1152.3058 | -819.371 | -122.982 | 733.1663 | 2115.3054 | 338.3557 | -23.7624 | -291.425 | 0.6788 | 160.8117 | 284.2141 | 107.1971 | 556.9228 | 1.0012 | -2212.0359 | -214.1494 | 2911.1431 | 1050.0278 | 4414.5239 | 1.0303 | -437.65 | 1874.5032 | -2468.0005 | 1012.2159 | -18.9134 | -2392.4192 | -550.7578 | 11349.9697 | 210.1042 | -159.504 | 46.2649
2030-08-09 | 12 | -17.6686 | 325.6717 | -82.5015 | -713.9496 | -969.9944 | -1243.4137 | -11472.0498 | 1859.2356 | -2355.7209 | -351.8029 | 3954.1919 | 194.9994 | 1984.5897 | 418.7002 | 2167.7539 | 42.4205 | -912.7288 | 209.9994 | -479.32 | 101.4139 | -1557.5763 | -5468.4951 | 9.5627 | -5.72 | 3234.2498 | -2163.0605 | -1847.2882 | -760.0958 | -117.0435 | 740.2022 | 1422.9404 | 1.2751 | -190.0804 | -309.9478 | 0.68523 | 502.1611 | 1449.6729 | -4.646 | 1025.7518 | 139.3592 | -2331.9661 | -246.7392 | 3410.8303 | 1213.0553 | 5121.0005 | 1.0126 | -277.127 | 2259.5674 | -2091.636 | 846.0345 | 550.014 | -2156.8872 | -1058.6165 | 11170.3086 | 210.1043 | -149.6397 | 28.7159
2030-08-09 | 13 | -33.5859 | 23.0189 | -92.5103 | -738.2049 | -1345.3087 | -1058.6257 | -10417.1211 | 1155.9194 | -2389.7744 | -368.2676 | 3926.634 | 126.346 | 1975.1509 | 440.9146 | 2177.0615 | 223.6796 | -197.7729 | 209.9994 | -508.3423 | 426.9501 | -1444.9928 | -5090.8589 | 45.611 | -43.1668 | 2478.2095 | -2472.7012 | -1752.4744 | -690.845 | -93.9675 | 733.9156 | 1408.4479 | 1263.6926 | -82.5743 | 134.9308 | 2.1316 | 2212.063 | 3161.3926 | -3.555 | 893.9425 | 209.5676 | -1918.4091 | -198.0871 | 3473.1064 | 1284.4519 | 5122.8789 | 59.915 | -277.298 | 2258.3838 | -2286.5557 | 749.0466 | -8.4631 | -1759.4921 | -1265.4622 | 11627.6562 | 210.1042 | -255.7284 | -28.1441
2030-08-09 | 14 | -45.4841 | -278.7837 | -111.4681 | -664.6526 | -881.0765 | -1014.897 | -8892.1514 | 759.7589 | -3752.2593 | -390.5845 | 3908.4529 | 6.9799 | 1956.6144 | 469.7104 | 2240.4604 | -265.1074 | 131.4008 | 209.9994 | -421.3882 | 481.7204 | -1591.641 | -5053.7915 | 53.2198 | -69.3886 | 1998.9012 | -2689.5869 | -1430.7211 | -579.4584 | -79.6869 | 707.7031 | 1771.8859 | 2156.8906 | 127.6822 | 387.9303 | 3.9641 | 2456.842 | 3351.5481 | -513.8331 | 0.99683 | 443.4305 | -936.8304 | -274.5786 | 4210.4106 | 1164.2256 | 5055.6538 | -217.6593 | -276.1999 | 2600.0449 | -1910.6173 | 802.7607 | 454.5688 | -1337.8129 | -1260.9099 | 10645.5117 | 210.1042 | -236.0978 | -38.7408
2030-08-09 | 15 | -54.5406 | -11.9305 | -112.2732 | -637.1552 | -430.4434 | -1131.7882 | -6752.1558 | 1186.6046 | -3772.9919 | -390.7778 | 3961.199 | 24.1883 | 1757.0139 | 512.055 | 2281.0862 | -314.5092 | 265.5216 | 209.9994 | -426.1373 | 723.5198 | -1594.8014 | -4635.4238 | 29.9002 | -68.317 | 1901.1406 | -2658.6858 | -1579.1229 | -557.3455 | -80.8319 | 646.6523 | 1692.8239 | 2948.5566 | 5.8999 | 372.699 | 4.5921 | 2593.4204 | 1854.9165 | -363.0534 | 0.99946 | 202.5605 | -799.9182 | -346.632 | 4170.9824 | 1075.6799 | 4702.7134 | -215.5202 | -1362.0303 | 3712.7292 | -891.6576 | 796.6743 | 707.6728 | -1578.1256 | -1047.7074 | 5332.4561 | 210.1042 | -193.5908 | -1.0122
2030-08-09 | 16 | -56.3937 | 1.0158 | -108.2042 | -579.9133 | -187.5967 | -942.7366 | -7117.5664 | 1555.1086 | -3795.741 | -404.1483 | 3908.7886 | -19.2952 | 1923.4127 | 559.4362 | 2334.1311 | -461.4813 | 204.5329 | 209.9994 | -411.7641 | 298.9269 | -1558.1925 | -4553.2505 | 4.0349 | -75.4419 | 1997.3687 | -2419.5339 | -432.0593 | -450.5981 | -92.3162 | 768.1448 | 1689.6752 | 3083.447 | 245.0268 | 430.5215 | 5.7414 | 2808.2131 | 1289.729 | -449.8737 | 52.8508 | 450.2452 | -475.8144 | -378.5686 | 4313.0337 | 1178.8319 | 5120.458 | -168.541 | -276.1765 | 2783.8994 | -2141.072 | 631.582 | 609.657 | -2240.7153 | -1012.9315 | 4263.5659 | 210.1042 | -137.3902 | -15.688
2030-08-09 | 17 | -56.0121 | 27.765 | -111.2969 | -538.8025 | -251.3179 | -937.41 | -6054.7559 | 1730.7065 | -3793.1562 | -376.6926 | 3897.8325 | -48.198 | 1740.6237 | 636.1128 | 2393.1252 | -586.5065 | 153.5246 | 209.9994 | -460.4976 | 228.9408 | -1662.6431 | -4340.7754 | 4.3445 | -77.992 | 2317.4055 | -2417.8704 | 46.7096 | -436.7833 | -93.587 | 757.7476 | 1538.0657 | 2674.4893 | 248.2032 | 465.2914 | 6.6492 | 3014.1365 | 1040.5669 | -390.7753 | 130.2628 | 450.1539 | -97.3597 | -285.7617 | 4362.9082 | 1210.7687 | 5111.1045 | -34.3018 | -276.446 | 2984.301 | -1959.8752 | 624.1274 | 557.2747 | -2104.792 | -1028.2977 | 3643.5137 | 210.1042 | -154.4204 | -18.8639
2030-08-09 | 18 | -63.7914 | -10.6041 | -116.1191 | -555.5515 | -449.6154 | -815.1772 | -4261.8389 | 1443.9741 | -3670.4268 | -324.649 | 3931.7534 | -23.8309 | 1559.3218 | 659.6304 | 2406.4932 | -849.2991 | 144.3335 | 209.9994 | -526.6509 | 334.5718 | -1770.5348 | -4249.4927 | -11.7965 | -75.0866 | 2633.8843 | -2649.7046 | -486.3469 | -404.5375 | -97.0861 | 680.693 | 1484.791 | 3440.6843 | 319.5431 | 614.9362 | 7.2795 | 3131.1614 | 2063.094 | -225.2891 | 81.0601 | 450.3168 | -39.5961 | -323.9646 | 4409.8906 | 1161.3494 | 5035.1143 | -218.9373 | -800.7934 | 3768.3257 | -1305.0862 | 618.1107 | 468.387 | -2175.7219 | -1520.7349 | 4580.375 | 210.1042 | -155.9754 | 61.8777
2030-08-09 | 19 | -68.3975 | -143.8273 | -113.5953 | -569.8453 | -555.923 | -576.9451 | -2241.4824 | 1380.8229 | -3719.5762 | -294.5752 | 3807.4688 | 44.4302 | 1513.8538 | 668.5547 | 2394.0093 | -953.7671 | 184.0579 | 209.9994 | -603.8386 | 787.0168 | -1756.3129 | -4550.1558 | 15.3073 | -51.8761 | 2991.5605 | -2460.8567 | -1704.0403 | -305.5637 | -87.979 | 559.7398 | 1270.8563 | 4028.3416 | -137.4154 | 882.2733 | 7.4753 | 2555.5164 | 2571.6609 | -34.3583 | 716.3943 | 0.99938 | -957.4149 | -253.3638 | 3666.2864 | 1332.2815 | 5009.9175 | 74.3076 | -277.7355 | 2787.3098 | -1803.8721 | 793.194 | 258.8337 | -1644.0101 | -1330.6578 | 4124.1519 | 210.1042 | -142.7414 | 91.0378
2030-08-09 | 20 | -59.5561 | -12.2086 | -107.5776 | -546.6849 | -941.5192 | -610.7906 | -1690.1227 | 1058.5886 | -2843.9353 | -353.8074 | 3844.8857 | 188.5894 | 1532.1633 | 647.0184 | 2366.2512 | -901.731 | 133.8461 | 209.9994 | -592.451 | 909.7654 | -1641.4172 | -4241.8159 | 1.0016 | -42.7444 | 3018.2644 | -2264.2373 | -1920.0631 | -321.2402 | -87.3492 | 490.2893 | 948.8392 | 3510.7561 | -381.8529 | 683.9473 | 7.2504 | 2385.0022 | 1975.3217 | -432.8383 | 435.1229 | 449.8432 | -1092.9597 | -267.8781 | 3375.3413 | 1277.2959 | 4595.1646 | -3.6651 | -275.8185 | 3297.9238 | -1963.0886 | 787.8527 | 1.022 | -1497.4304 | -1112.1895 | 3601.4255 | 210.1042 | -146.7065 | 159.3034
2030-08-09 | 21 | -60.1838 | -97.0552 | -105.828 | -515.1754 | -986.2597 | -562.5259 | -747.6921 | 794.4734 | -2677.1055 | -363.8099 | 3847.1113 | 195.0001 | 1533.035 | 625.7424 | 2346.0122 | -788.9856 | 235.1272 | 209.9994 | -642.1218 | 934.9307 | -1526.4799 | -4265.1733 | 17.0631 | -44.9409 | 3159.4739 | -2222.697 | -2144.7822 | -302.501 | -83.4706 | 488.3151 | 733.618 | 3680.6438 | -577.2973 | 748.4259 | 6.5349 | 2365.5552 | 2180.7832 | -446.7404 | 552.605 | 213.2658 | -1254.8164 | -218.1787 | 3359.2422 | 1264.9725 | 4744.5728 | -3.7257 | -275.9452 | 3265.8481 | -1717.5404 | 797.1909 | -49.8672 | -1258.5874 | -899.8103 | 3515.8486 | 210.1042 | -186.2855 | 48.0069
2030-08-09 | 22 | -57.884 | -12.4926 | -100.574 | -523.2798 | -961.5043 | -540.4838 | -17.8408 | 677.2068 | -1279.1298 | -366.2738 | 3834.1746 | 176.3072 | 1640.0844 | 591.4828 | 2317.2747 | -534.8301 | 283.1207 | 209.9994 | -661.9168 | 921.7092 | -1408.2947 | -4016.7444 | 24.3502 | -41.5966 | 3881.741 | -2241.5591 | -1786.9377 | -323.0375 | -85.5745 | 433.9295 | 874.0389 | 3367.5945 | -498.0601 | 764.5479 | 6.3869 | 2517.6672 | 3563.4587 | -332.757 | 409.8383 | 449.8705 | -1366.6824 | -203.0415 | 3351.1008 | 1249.7214 | 4447.9233 | -3.6506 | -276.459 | 3233.8838 | -1548.6918 | 764.38 | -196.4173 | -846.4584 | -228.2227 | 3938.5825 | 210.1042 | -235.9884 | 15.7941
2030-08-09 | 23 | -67.2262 | 1.0139 | -95.0811 | -523.9985 | -1114.7614 | -470.3588 | 619.5312 | 432.1659 | -330.5808 | -405.2985 | 3795.6206 | -34.1777 | 1772.5601 | 610.3005 | 2393.55 | -311.6464 | 481.906 | 209.9994 | -691.5076 | 674.3296 | -1529.5092 | -3816.0669 | -49.1514 | -54.0084 | 4092.4536 | -2433.5796 | -1179.2191 | -302.7151 | -98.1638 | 282.3552 | 1266.5459 | 4415.1177 | -29.4974 | 908.4628 | 7.0105 | 3208.5886 | 4460.3159 | -920.4938 | 54.1269 | 79.8504 | -1122.271 | -223.5078 | 2476.1509 | 1144.3726 | 3826.1306 | -260.0943 | -277.6355 | 3008.9653 | -1043.6173 | 1097.0034 | -318.3779 | -528.6411 | 0.97961 | 4580.5181 | 210.1042 | -301.6613 | -1.0181
2030-08-09 | 24 | -36.8726 | 461.1488 | -77.118 | -522.3037 | -1396.8809 | -633.8296 | 919.3967 | 316.8159 | 26.1003 | -372.886 | 3775.2317 | 96.5252 | 2043.4602 | 450.903 | 2337.3276 | 120.3328 | 453.0439 | 209.9994 | -742.8016 | 582.0759 | -1705.7953 | -4644.0684 | -57.9903 | -47.0216 | 4266.7593 | -2222.9783 | -1964.2863 | -431.6706 | -112.4415 | 205.4843 | 571.3956 | 4089.3389 | -399.7256 | 650.7623 | 4.9405 | 3107.9294 | 2904.8857 | -610.9687 | 365.4369 | 1.0006 | -1407.8612 | -97.095 | 2649.5322 | 1277.5319 | 4101.6938 | -3.626 | -279.0593 | 2925.6523 | -417.5469 | 1269.953 | -514.2523 | -265.5177 | -624.0328 | 5178.2402 | 210.1042 | -419.9143 | -7.2183
2030-08-10 | 1 | -51.9882 | 234.1825 | -81.4957 | -594.8578 | -1498.0656 | -632.5834 | -963.553 | -2.1321 | 180.1546 | -404.5042 | 3658.7446 | -14.7651 | 2048.5532 | 511.227 | 2313.6116 | -225.8547 | 251.291 | 209.9994 | -646.5945 | 610.3771 | -1823.9927 | -4516.0605 | -35.8663 | -74.9076 | 3641.9053 | -2662.8022 | -2180.6594 | -506.985 | -104.8622 | 215.2551 | 639.675 | 5267.355 | -33.7422 | 1048.9628 | 5.7788 | 3259.7822 | 3841.6003 | 1.0005 | 376.5333 | 0.99991 | -1350.2954 | -16.5598 | 2790.3652 | 1060.3484 | 4213.6094 | -3.3474 | -278.191 | 2898.4924 | -29.0302 | 1377.688 | -481.3476 | -244.8762 | -1061.6083 | 8175.5728 | 210.1042 | -461.7102 | 40.6865
2030-08-10 | 2 | -46.9138 | -551.81 | -70.5189 | -487.6013 | -1772.0466 | -374.6214 | -4989.0093 | -3.4081 | 617.0779 | -403.4352 | 3438.845 | -71.6149 | 1891.96 | 365.3389 | 2200.8362 | 284.1047 | 234.371 | 209.9994 | -423.6978 | 584.5667 | -1600.941 | -4857.0107 | 72.7937 | -82.9324 | 2161.1428 | -2157.6047 | -2125.7986 | -435.615 | -84.8252 | 531.0363 | 962.8764 | 3711.0691 | -120.1342 | 909.3444 | 4.1657 | 2894.9351 | 4211.0073 | 1.0004 | 204.5726 | 294.4135 | -1414.1385 | 366.7642 | 1463.3168 | 562.7234 | 3025.5505 | -2.8361 | -278.4301 | 2686.2383 | -735.5298 | 1209.2574 | 312.3779 | -1237.9825 | -147.8627 | 11633.1592 | 210.1042 | -152.0928 | 89.6008
2030-08-10 | 3 | -30.7707 | -341.9422 | -63.1995 | -461.924 | -1172.8911 | -856.8644 | -9353.873 | 694.6345 | 635.422 | -351.9666 | 3467.0469 | -109.3656 | 1900.4266 | -105.0365 | 2208.4021 | 740.128 | -41.803 | 209.9994 | -291.283 | 508.6479 | -1209.2349 | -5355.6294 | 98.2696 | -68.1206 | 1289.6885 | -2082.366 | -2419.178 | -582.7078 | -73.8402 | 685.8345 | 927.7586 | 1145.1182 | -478.4833 | 497.018 | 0.77727 | 1698.4788 | 2804.0632 | -3.4077 | 623.8943 | 1.0007 | -1796.3336 | 357.3489 | 1643.1704 | 479.3197 | 3588.76 | 1.0205 | -276.9564 | 2635.0845 | -959.8202 | 1154.8527 | 553.0352 | -1653.0931 | 1.0002 | 11312.8594 | 210.1043 | -104.4006 | 212.5694
2030-08-10 | 4 | -31.3282 | 1166.9543 | -60.4895 | -543.9267 | -579.3674 | -1918.0037 | -12012.0186 | 2648.7961 | 827.5004 | -384.0556 | 3423.4324 | -103.3004 | 1903.6349 | -306.9086 | 1743.1996 | 888.3124 | 51.4502 | 209.9994 | -147.9608 | 250.3173 | -932.9881 | -5577.2563 | 34.4832 | -93.3586 | 1119.7303 | -2629.3577 | -2113.9492 | -908.1953 | -113.3508 | 683.4678 | 1272.8929 | 1181.7965 | -205.8325 | 171.1426 | 0.61293 | 2092.6858 | 969.1881 | -3.5331 | 631.9571 | 1.0012 | -1939.8934 | 196.7721 | 1662.5997 | 569.1096 | 3526.4404 | -2.7073 | -277.0575 | 2677.9695 | -722.5752 | 1068.3396 | 191.24 | -1376.2885 | 0.99825 | 9714.3779 | 210.1042 | -110.3552 | 215.7822
2030-08-10 | 5 | -28.5521 | 1192.4161 | -60.7963 | -534.6071 | -153.2646 | -2062.3672 | -12525.5654 | 3268.488 | 1030.2158 | -374.9516 | 3454.2312 | -103.7614 | 1893.9664 | -370.1282 | 1514.3947 | 1068.3264 | 40.3376 | 209.9994 | -147.7138 | 137.3764 | -786.6421 | -5386.0474 | 62.5525 | -82.3416 | 1181.3982 | -2438.5022 | -1670.1959 | -926.1002 | -114.0739 | 816.3915 | 1175.3745 | 311.3103 | -228.5212 | 55.7155 | 0.68977 | 1899.9427 | 261.8811 | -3.074 | 537.4138 | 1.0021 | -2055.0574 | 273.2373 | 1675.2634 | 758.1517 | 3454.8108 | 1.0034 | -279.0898 | 2528.8303 | -506.1383 | 1090.1183 | 876.3478 | -2442.4133 | 0.99933 | 9955.9619 | 210.1042 | -46.1909 | 215.0608
2030-08-10 | 6 | -11.9145 | 1042.3795 | -56.7049 | -567.9149 | -505.7276 | -1708.5979 | -10587.4951 | 2191.5403 | 1005.6556 | -382.7201 | 3522.3652 | -67.277 | 1918.6304 | -210.0977 | 1925.8066 | 1464.5811 | -130.877 | 209.9994 | -255.8088 | 346.7799 | -991.1508 | -5292.167 | 11.9014 | -58.6732 | 1240.5225 | -2475.1838 | -2163.8596 | -841.3232 | -111.3755 | 566.9512 | 960.5563 | -353.5286 | -575.1295 | -27.2591 | 0.56478 | 1550.6604 | 502.6651 | -258.6031 | 507.1752 | 1.0022 | -1952.337 | 119.914 | 1729.8621 | 686.4135 | 3447.7815 | 1.011 | -278.1576 | 2682.0479 | -393.7156 | 971.9679 | 177.9572 | -2439.6748 | 0.98284 | 9166.3027 | 210.1042 | -64.3555 | 230.1344
2030-08-10 | 7 | 6.4848 | 344.5851 | -49.1143 | -373.0443 | -633.8488 | -1282.0341 | -9983.4385 | 2049.0945 | 882.9556 | -320.7586 | 3609.3538 | -97.6183 | 1904.4777 | -13.9073 | 2224.0635 | 1316.7101 | -330.4597 | 209.9994 | -261.1696 | 245.386 | -1256.551 | -5198.25 | 4.5633 | -47.3817 | 1224.5425 | -1534.7778 | -1590.075 | -693.5491 | -102.862 | 616.9156 | 927.915 | -2292.8003 | -418.0451 | -312.9587 | 2.3378 | 1436.8496 | 150.4183 | -2.7141 | 488.9767 | 0.99855 | -1662.4886 | 117.9108 | 1812.1871 | 896.1927 | 3479.9194 | -3.1187 | -278.6154 | 2588.7485 | -140.7934 | 1000.5672 | 0.97414 | -2177.7905 | -0.6382 | 8759.5117 | 210.1042 | -75.7714 | 303.8875
2030-08-10 | 8 | -3.9685 | 568.3917 | -55.4002 | -406.2024 | -850.0215 | -1415.8314 | -9060.7656 | 1358.33 | 652.6266 | -369.5103 | 3597.3828 | -76.2078 | 1914.8114 | 0.99924 | 2265.4592 | 497.0027 | -263.7614 | 209.9994 | -289.0928 | 319.7437 | -1438.6865 | -5178.4556 | -30.5935 | -61.2665 | 1379.3765 | -1865.9911 | -1527.0946 | -717.4786 | -107.3458 | 482.3926 | 963.8583 | -1597.2145 | -127.8412 | -180.5346 | 4.5235 | 2337.3979 | 467.9972 | -1.8961 | 294.1803 | 1.0013 | -1743.1843 | 27.1137 | 1776.3021 | 831.4798 | 3343.2339 | -2.5969 | -277.5109 | 2504.0693 | 190.4202 | 1067.568 | 1.0074 | -1812.0098 | -0.89645 | 10279.5137 | 210.1042 | -93.4334 | 242.0612
2030-08-10 | 9 | -16.3073 | 816.8817 | -66.2375 | -530.9163 | -1010.0207 | -1612.574 | -9373.7324 | 1478.6959 | -3.0447 | -409.272 | 3588.7039 | -97.3357 | 1907.0951 | 53.4313 | 2196.5259 | 845.4684 | 259.3102 | 209.9994 | -287.3366 | 167.8887 | -1548.5271 | -5384.8296 | -26.1872 | -85.7758 | 1541.856 | -2520.8027 | -1431.2611 | -812.4363 | -118.9985 | 549.243 | 1328.1908 | -307.8821 | 203.2156 | 67.4963 | 3.7987 | 2928.6006 | 1213.2114 | -1.3564 | 426.8845 | 0.99872 | -1529.0876 | -1.3104 | 1621.6694 | 911.2997 | 3385.052 | -2.7823 | -278.4648 | 2169.4177 | -133.4864 | 1078.7849 | 1.0181 | -1772.5322 | -61.9261 | 11965.7607 | 210.1042 | -85.1393 | 127.8942
2030-08-10 | 10 | -21.5528 | 703.5041 | -77.2455 | -549.6193 | -1369.3433 | -1655.6798 | -8594.0557 | 919.1137 | -348.3797 | -400.4019 | 3725.6047 | -42.0616 | 2084.0442 | 265.3545 | 2193.8079 | 670.077 | 231.774 | 209.9994 | -370.5922 | 207.6077 | -1552.6205 | -5684.1577 | -17.1163 | -91.2654 | 2036.012 | -2830.79 | -1705.2148 | -826.0438 | -114.7104 | 563.78 | 973.8971 | 647.7086 | 139.835 | 0.99992 | 3.3431 | 3104.0579 | 689.5558 | 0.99874 | 109.2508 | 43.6096 | -1830.7953 | -73.0362 | 3294.0566 | 1182.0991 | 4452.0483 | -2.5442 | -276.6305 | 1840.0771 | -138.4396 | 1210.6917 | 490.6984 | -1482.5215 | -897.524 | 13881.1328 | 210.1043 | -243.5135 | 148.3331
2030-08-10 | 11 | -31.2906 | 558.6775 | -82.7335 | -586.5061 | -1662.0985 | -1575.5146 | -8268.3896 | 225.894 | -1205.3038 | -379.2808 | 3666.7039 | 57.0023 | 1930.3053 | 432.5219 | 2226.9026 | 767.7324 | 398.8025 | 209.9994 | -568.9583 | 315.5686 | -1450.5728 | -5472.0508 | -11.1806 | -68.7452 | 3393.5615 | -2901.6667 | -1895.2115 | -765.5255 | -107.2175 | 509.856 | 995.8389 | 2084.0156 | 70.3175 | 256.8462 | 4.0036 | 3177.7219 | 1033.7231 | 45.7939 | 746.3975 | 0.99887 | -1931.1892 | -105.067 | 3191.9399 | 1618.9365 | 4102.0781 | 767.7959 | -468.2161 | 1884.4346 | 403.1154 | 1316.179 | 713.172 | -1265.2377 | -1126.8052 | 13917.959 | 210.1042 | -313.3079 | 83.1025
2030-08-10 | 12 | -33.286 | 334.7757 | -85.7768 | -642.7455 | -1595.0604 | -1244.7267 | -6236.4219 | 446.1004 | -1933.2839 | -377.8926 | 3682.3013 | 52.7798 | 1770.8439 | 492.787 | 2284.0166 | 164.8374 | 427.8502 | 209.9994 | -567.2587 | 162.058 | -1450.0369 | -5318.2319 | -65.2574 | -68.9542 | 3380.4321 | -2630.8113 | -1619.204 | -673.3099 | -110.5347 | 399.9141 | 1218.72 | 3456.7913 | 90.7145 | 403.371 | 3.9717 | 3198.947 | 1825.0835 | 0.99885 | 688.4309 | 1.0009 | -1862.3254 | -386.4046 | 3265.7141 | 1653.448 | 4157.2227 | 720.6496 | -362.9674 | 1862.8479 | 273.526 | 1092.2512 | 163.5959 | -1032.5841 | -899.2576 | 10891.3682 | 210.1042 | -266.3687 | 172.7523
2030-08-10 | 13 | -33.5948 | 1.0042 | -96.9007 | -570.1377 | -1347.6292 | -1027.3577 | -3383.8936 | 440.8106 | -2359.9482 | -388.3769 | 3685.6855 | 1.2044 | 1929.356 | 505.3856 | 2304.7319 | 60.3796 | 425.5138 | 209.9994 | -532.7719 | 24.0875 | -1588.8099 | -4920.5488 | -49.6247 | -67.0087 | 3114.0552 | -2470.1948 | -1170.9012 | -568.5536 | -97.4395 | 392.8882 | 1193.8413 | 3374.9226 | 31.4209 | 473.1247 | 4.617 | 3163.2966 | 1980.8361 | -325.7298 | 477.342 | 1.0007 | -1690.4008 | -556.5241 | 3355.5627 | 1331.6405 | 4652.8892 | -3.6771 | -278.3439 | 2152.2947 | 62.8489 | 672.1349 | -120.9721 | -709.3428 | -1161.7155 | 6124.4331 | 210.1042 | -288.86 | 124.0749
2030-08-10 | 14 | -33.8105 | 67.1828 | -99.3032 | -465.5991 | -911.0168 | -658.8243 | -52.5239 | 605.0425 | -3617.4036 | -390.9438 | 3688.3457 | 43.0814 | 1695.3407 | 576.3177 | 2344.0984 | 343.3475 | 407.1649 | 209.9994 | -494.2675 | 406.9322 | -1514.7964 | -3882.7429 | -137.1422 | -61.9907 | 2920.1685 | -2189.6174 | -1281.8597 | -340.2093 | -108.7385 | 210.7859 | 751.3184 | 2909.333 | -447.97 | 598.6865 | 4.2646 | 2857.1597 | 2409.9348 | -369.6801 | 418.5391 | 1.0012 | -1714.7225 | -870.789 | 3150.9265 | 1293.1737 | 4511.5947 | -3.6166 | -278.5306 | 2371.1973 | -146.4695 | 620.5518 | -720.4208 | -342.3594 | -1383.704 | 2342.5745 | 210.1042 | -303.23 | 147.1278
2030-08-10 | 15 | -44.3551 | 17.6502 | -107.4208 | -615.4106 | -274.6197 | -473.4904 | 1340.6915 | 1037.3834 | -3841.5894 | -398.0936 | 3699.6675 | 0.99938 | 1699.4473 | 550.3082 | 2327.4229 | 320.9439 | 571.9995 | 209.9994 | -475.0495 | 366.6502 | -1649.9141 | -3507.3774 | -106.8781 | -85.2667 | 2826.6233 | -2484.8489 | -1191.2922 | -347.2622 | -103.732 | 249.0813 | 1070.514 | 4770.0713 | -213.899 | 754.5403 | 3.7253 | 3175.5574 | 4545.4795 | 83.1096 | 116.4151 | 450.0298 | -874.4175 | -857.5599 | 4247.2085 | 1287.9194 | 4975.6968 | -3.6571 | -278.3441 | 2080.9871 | -573.2042 | 428.5048 | -740.1804 | 1.001 | -1721.6598 | 3575.8372 | 210.1042 | -344.042 | 124.9457
2030-08-10 | 16 | -52.6347 | 1.003 | -115.656 | -542.4305 | -283.8686 | -612.6352 | 1085.1489 | 977.1199 | -4006.3796 | -400.9433 | 3757.3469 | -33.573 | 1707.3622 | 488.0107 | 2288.1675 | 98.6599 | 605.6794 | 209.9994 | -437.2154 | 605.6833 | -1519.4769 | -2912.6731 | -98.6636 | -93.9439 | 2756.6807 | -2440.8315 | -1743.2428 | -347.1461 | -101.4747 | 237.9578 | 1064.6957 | 4579.4941 | -313.5956 | 847.4428 | 3.2474 | 3143.4006 | 4625.4092 | 69.1025 | 34.9831 | 450.0284 | -819.6238 | -868.2584 | 4755.3789 | 1307.9286 | 5060.7827 | 306.0806 | -278.0002 | 2265.9124 | -973.7679 | 178.9346 | -742.8994 | 264.5963 | -1244.3364 | 3304.7202 | 210.1042 | -254.4351 | 191.9762
2030-08-10 | 17 | -60.2603 | 1.0093 | -114.0708 | -504.1053 | -339.1457 | -586.2346 | 822.0272 | 907.1572 | -3806.3706 | -405.8112 | 3758.9866 | -46.866 | 1603.8834 | 504.66 | 2307.3799 | 120.7498 | 544.9041 | 209.9994 | -423.1558 | 618.1437 | -1854.4843 | -3563.8481 | -106.6697 | -101.3356 | 2779.375 | -2303.2563 | -1729.8024 | -346.1464 | -100.9946 | 203.3414 | 899.9121 | 4240.8311 | -479.1803 | 804.1494 | 3.6077 | 3073.8831 | 4408.5596 | 167.4123 | 138.0487 | 450.1296 | -216.5495 | -884.4019 | 4763.1865 | 1378.4371 | 5051.1587 | 410.8649 | -278.663 | 2528.0347 | -1339.6635 | 233.2738 | -660.0233 | 359.9747 | -1173.1656 | 2392.0205 | 210.1042 | -227.9692 | 336.0342
2030-08-10 | 18 | -55.8043 | -11.2033 | -113.6446 | -514.0715 | -274.1521 | -591.9011 | 401.34 | 1102.9047 | -3419.9907 | -400.0217 | 3760.3289 | 0.99915 | 1672.1611 | 528.0752 | 2324.6987 | -199.2464 | 516.176 | 209.9994 | -455.7219 | 616.1707 | -1895.2684 | -3951.437 | -110.6641 | -98.9408 | 2956.5757 | -2344.9741 | -1503.0963 | -340.0693 | -100.8434 | 213.6619 | 803.8568 | 4214.4688 | -478.6947 | 704.7715 | 4.174 | 3064.0142 | 3431.1804 | 161.8974 | 156.5955 | 450.1123 | -201.3479 | -870.548 | 4757.0449 | 1421.6501 | 5047.4346 | 447.1965 | -278.9791 | 2658.7517 | -1120.734 | 303.4525 | -564.3765 | 114.7556 | -1236.667 | 1872.8099 | 210.1042 | -231.4059 | 331.0892
2030-08-10 | 19 | -47.0444 | -11.7371 | -101.3474 | -503.3382 | -251.0879 | -536.8657 | 103.223 | 1117.9601 | -3598.4084 | -397.2956 | 3773.5784 | 16.6808 | 1789.9252 | 329.0162 | 2347.3691 | -405.1516 | 454.1911 | 209.9994 | -553.1994 | 709.3203 | -1810.328 | -3999.6965 | -72.2271 | -94.3092 | 3382.3088 | -1840.0819 | -1789.8973 | -377.8235 | -104.7509 | 191.0054 | 568.9788 | 4321.1245 | -575.9899 | 561.2823 | 4.416 | 3040.2031 | 2995.8115 | 255.4658 | 254.3935 | 449.9793 | -490.6076 | -708.9249 | 4733.5708 | 1472.276 | 5043.2637 | 564.4114 | -279.453 | 2794.9124 | -998.3259 | 384.551 | -737.3389 | 0.99714 | -1652.4791 | 2459.0029 | 210.1042 | -292.6375 | 284.9545
2030-08-10 | 20 | -50.0349 | -66.2109 | -96.0212 | -497.8281 | -222.805 | -471.7274 | 359.4854 | 1210.7437 | -2459.3491 | -389.6692 | 3730.9019 | 56.3352 | 1837.0103 | 295.0495 | 2294.5859 | -341.0484 | 510.8684 | 209.9994 | -586.0516 | 859.0616 | -1752.8175 | -3873.718 | 2.2196 | -82.0926 | 3651.7271 | -1772.899 | -1972.2523 | -363.4518 | -98.1119 | 294.6776 | 537.9474 | 4252.3501 | -616.9003 | 649.0959 | 3.763 | 3057.8203 | 3749.3049 | 418.0815 | 675.9433 | 0.99829 | -537.0228 | -338.7746 | 4136.2393 | 1654.3864 | 4765.8408 | 738.2193 | -682.7531 | 2697.3013 | -411.5785 | 415.9585 | -19.1852 | -552.9979 | -779.7166 | 3626.3447 | 210.1042 | -224.6118 | 246.806
2030-08-10 | 21 | -39.4525 | -376.5005 | -84.1162 | -386.005 | -478.2371 | -258.8271 | 0.97144 | 839.4334 | -1418.4757 | -390.2091 | 3729.6384 | 69.7181 | 1812.8533 | 154.1703 | 2356.4985 | -144.651 | 452.0536 | 209.9994 | -605.2091 | 778.6475 | -1349.1626 | -4453.5547 | -17.2057 | -81.9361 | 3721.2493 | -1206.5365 | -1235.2869 | -292.2497 | -99.7462 | 292.4054 | 252.0456 | 3200.2866 | -620.968 | 582.952 | 3.9996 | 3060.8691 | 2717.9448 | -5.1125 | 353.7883 | 1.0002 | -1453.6987 | -445.3524 | 3338.7385 | 1577.6698 | 4212.4805 | 444.6536 | -281.1961 | 2618.8613 | -785.6887 | 372.9933 | -302.2953 | -588.857 | -372.968 | 2741.5049 | 210.1042 | -128.8139 | 242.9268
2030-08-10 | 22 | -37.2314 | -414.1836 | -82.6029 | -377.3162 | -921.1766 | -311.1418 | 0.98418 | 852.5781 | -249.7935 | -341.6015 | 3724.7825 | 104.7533 | 1997.6733 | 183.4224 | 2272.7104 | 100.1517 | 459.1222 | 209.9994 | -663.6968 | 266.4767 | -1496.8792 | -4675.5068 | -42.9266 | -84.1536 | 3963.582 | -1147.8448 | -412.3849 | -327.456 | -104.7731 | 286.4127 | 115.5217 | 3695.9456 | -490.3801 | 541.9564 | 4.2063 | 3069.9175 | 3388.4675 | -1.9094 | 548.5079 | 0.99972 | -1525.5004 | -494.2966 | 3364.6538 | 1572.9534 | 4310.9731 | 458.6367 | -281.1562 | 2702.8906 | -569.9438 | 577.1608 | -14.3425 | -445.4097 | -138.6029 | 2278.5786 | 210.1042 | -207.0493 | 187.9117
2030-08-10 | 23 | -48.3687 | -355.3998 | -79.0474 | -429.3049 | -1331.9623 | -236.7885 | -816.0586 | 228.5451 | 1.0008 | -193.2523 | 3777.9548 | 44.9642 | 2127.4644 | 275.5287 | 2198.6907 | -628.2858 | 144.2956 | 209.9994 | -731.5627 | 524.7336 | -1669.202 | -4715.5747 | -50.1823 | -86.5281 | 4350.0298 | -1410.9658 | -1234.656 | -324.6765 | -101.0738 | 217.6266 | -184.5537 | 3951.2432 | -626.2411 | 852.1548 | 5.5912 | 3137.7515 | 3859.9392 | -2.5256 | 159.465 | 0.99999 | -1681.9285 | -140.1227 | 3160.3445 | 1476.1381 | 4339.6831 | 114.3042 | -279.034 | 2309.9417 | -450.8312 | 1206.4912 | 129.1754 | -476.5122 | -316.3599 | 3660.2629 | 210.1042 | -301.4942 | 178.2143
2030-08-10 | 24 | -41.0357 | -96.1487 | -82.3517 | -518.3436 | -1542.645 | -663.5275 | -1455.5709 | 64.2967 | -130.7242 | -242.133 | 3825.7231 | -95.4261 | 1969.9697 | 1.0001 | 1993.2174 | -1206.8942 | 81.8487 | 209.9994 | -682.3171 | 583.4399 | -1497.6639 | -2667.6802 | 13.6233 | -70.8054 | 4243.2915 | -2053.8699 | -875.6763 | -514.9713 | -95.4887 | 314.4005 | 637.4058 | 3683.7117 | -237.4725 | 637.5287 | 6.8835 | 2080.4629 | 3922.7261 | 134.3737 | 343.3799 | 100.0026 | -1630.978 | 91.4146 | 3046.2598 | 1047.2335 | 4537.9663 | 1.0121 | -278.1272 | 2720.3289 | -346.0438 | 1244.1851 | 248.2721 | -292.8128 | -380.6399 | 8020.7979 | 210.1042 | -302.1732 | 117.5042
2030-08-11 | 1 | -47.4705 | -179.3421 | -79.0363 | -502.6314 | -1758.3459 | -613.3013 | -3108.489 | 66.0258 | 177.0773 | -241.1006 | 3829.4641 | -147.2823 | 1912.2495 | -15.7515 | 1743.8524 | -1115.5983 | 116.9744 | 209.9994 | -674.606 | 554.1049 | -1471.1844 | -1758.9801 | 64.4946 | -83.5101 | 4258.2168 | -2178.6287 | -1139.2759 | -476.5245 | -92.5626 | 474.6815 | 796.3527 | 3109.9116 | -138.1825 | 766.2997 | 7.7892 | 1830.5126 | 5128.1592 | 168.1324 | 906.5421 | 0.90697 | -1378.2079 | 685.1219 | 2161.0879 | 1217.7836 | 4271.4946 | 52.1203 | -282.0759 | 2819.374 | 252.4596 | 1185.2047 | -31.2383 | -1256.9235 | -902.2874 | 12170.5781 | 210.1042 | -202.7402 | 228.0435
2030-08-11 | 2 | -47.587 | -153.7469 | -77.4928 | -551.8435 | -1833.5808 | -763.2481 | -4225.8184 | 0.99799 | 671.8018 | -209.5346 | 3628.3762 | -164.6105 | 1931.1866 | -396.7805 | 1345.3806 | -1266.0162 | -37.9266 | 209.9994 | -683.2576 | 545.1083 | -1116.6486 | -1538.7745 | 73.8269 | -38.433 | 4481.6812 | -2333.3401 | -1333.6603 | -545.2062 | -81.5014 | 545.3395 | 1680.7271 | 2084.0413 | 118.062 | 688.1836 | 6.4659 | 655.8809 | 6726.0107 | 1.002 | 857.0983 | 0.99913 | -1679.5908 | 653.7293 | 2276.0854 | 1231.9528 | 4303.9185 | -3.4116 | -278.1982 | 2678.8877 | 263.1903 | 1074.5033 | 84.4602 | -759.2072 | -280.5909 | 16280.3594 | 210.1043 | -126.1772 | 199.3508
2030-08-11 | 3 | -56.4683 | 1.011 | -79.7184 | -630.2722 | -1709.0366 | -788.2156 | -5677.0156 | 0.9879 | 800.5756 | -143.1118 | 3264.5352 | -148.5334 | 1936.1176 | -538.3231 | 850.5369 | -1377.4286 | -57.1591 | 209.9994 | -709.2759 | 762.671 | -972.5941 | -2530.4487 | 91.7794 | -44.4612 | 4498.5322 | -2570.8835 | -2411.4375 | -555.8943 | -78.1267 | 485.5731 | 1043.9247 | 2648.0171 | -322.5439 | 964.2352 | 5.8603 | 468.4171 | 6643.2642 | -89.2797 | 881.5994 | 1.0007 | -2304.1882 | 601.6348 | 2026.7886 | 1130.4189 | 4119.0283 | 1.0234 | -279.1901 | 2531.668 | -55.2692 | 1297.5273 | 785.2291 | -53.2263 | -308.8015 | 15086.6406 | 210.1043 | -131.973 | 193.7287
2030-08-11 | 4 | -57.0544 | 68.453 | -79.125 | -679.0833 | -1353.8843 | -864.9307 | -6450.5459 | 923.2476 | 1065.7739 | -145.0453 | 3194.1687 | -189.3434 | 1934.6334 | -544.7538 | 929.3344 | -994.0763 | 10.752 | 209.9994 | -607.0391 | 372.2421 | -671.1841 | -4189.1714 | 67.7067 | -66.1256 | 3928.9268 | -2684.5918 | -1267.7174 | -593.94 | -80.236 | 597.2299 | 1144.4548 | 2813.834 | -296.7393 | 978.2418 | 3.8901 | 687.0638 | 7352.0322 | -183.7916 | 828.9849 | 0.99965 | -2389.728 | 408.9946 | 1856.2766 | 1007.2031 | 3947.8647 | 1.017 | -279.1481 | 2561.3198 | -107.5326 | 1138.8271 | 335.8533 | -643.7157 | -189.8572 | 13268.6904 | 210.1042 | -105.01 | 202.8685
2030-08-11 | 5 | -57.2803 | 269.9702 | -75.6325 | -726.36 | -1181.9626 | -969.5005 | -6647.8735 | 1240.425 | 1146.6459 | -132.641 | 3656.5022 | -194.9948 | 1915.3635 | -596.6901 | 817.4083 | -555.4248 | 37.9992 | 209.9994 | -258.1035 | 227.7264 | -659.592 | -4946.4551 | 28.9686 | -96.5655 | 1959.2357 | -2698.0835 | -1262.7836 | -641.2728 | -87.9429 | 587.5216 | 1335.1357 | 2815.8208 | -273.3749 | 940.8871 | 2.034 | 676.7549 | 7555.1724 | -3.0913 | 839.7308 | 0.99875 | -2346.0496 | 254.4287 | 1848.6696 | 954.2239 | 3834.0039 | 112.2738 | -280.0013 | 2017.0956 | -570.3751 | 1012.7434 | 44.0386 | -820.6772 | 1.0167 | 12831.1846 | 210.1043 | -79.8955 | 203.2522
2030-08-11 | 6 | -49.3835 | 657.6315 | -66.1852 | -706.3108 | -520.0359 | -1264.3456 | -8697.9287 | 2615.8579 | 1257.3044 | -143.7583 | 3466.5649 | -194.9499 | 1896.994 | -625.7839 | 869.062 | 203.2673 | 48.5692 | 209.9994 | -179.6792 | 3.8411 | -514.2353 | -5392.4077 | 37.1032 | -80.2269 | 1668.2675 | -2353.9414 | -614.028 | -717.9477 | -103.0215 | 734.0704 | 1411.5775 | 2119.979 | -323.5799 | 729.9993 | 0.80209 | 400.9837 | 6401.5254 | 1.0001 | 734.0013 | 1.001 | -2318.4985 | 315.7797 | 1863.0092 | 863.6455 | 3714.6543 | 118.0553 | -279.1423 | 1487.8094 | -1214.4565 | 915.0281 | 848.2269 | -2350.3254 | 0.99716 | 9591.4365 | 210.1042 | 0.67927 | 197.8354
2030-08-11 | 7 | -45.8754 | 815.32 | -67.8771 | -721.7852 | -565.9199 | -1323.7349 | -8628.8398 | 2527.8628 | 1183.8064 | -199.864 | 3652.5896 | -195.0359 | 1934.3539 | -544.2897 | 1104.0752 | 160.1558 | 123.1843 | 209.9994 | -192.7056 | 189.3278 | -648.2822 | -5266.8203 | 20.847 | -48.9262 | 1714.7421 | -2465.7588 | -1740.8707 | -748.1198 | -108.5686 | 655.1672 | 1610.1128 | 1944.7614 | -400.8404 | 642.3333 | 0.71904 | 146.1238 | 6254.9102 | 48.2741 | 701.098 | 1.0004 | -2369.8904 | 285.0449 | 1883.8031 | 1067.5306 | 3648.8225 | 168.1475 | -279.3678 | 1614.7455 | -565.8306 | 957.562 | 1036.7592 | -2045.1677 | 1.0043 | 7745.0698 | 210.1042 | -3.6329 | 237.2306
2030-08-11 | 8 | -70.2653 | 111.8531 | -82.8821 | -754.2591 | -886.558 | -901.8041 | -6933.4854 | 1606.5786 | 872.1499 | -244.8289 | 3259.1082 | -177.083 | 1951.1003 | -485.3741 | 1289.1975 | 114.36 | 269.9544 | 209.9994 | -416.0445 | 407.6017 | -822.7993 | -4914.5303 | 90.2432 | -11.1163 | 2879.8411 | -2799.9873 | -2589.313 | -620.6598 | -83.8835 | 690.2206 | 1667.7118 | 3843.4604 | -568.9227 | 1178.3398 | 0.71237 | -176.0774 | 8897.457 | -64.1007 | 491.6826 | 1.0009 | -2391.3359 | 537.8935 | 2122.5706 | 1002.7145 | 3758.5283 | 1.0231 | -278.5554 | 1281.1759 | -886.9594 | 1060.5311 | 1049.7429 | -1733.9646 | -60.2711 | 9646.3672 | 210.1042 | 1.436 | 291.2964
2030-08-11 | 9 | -57.1151 | -473.6767 | -86.242 | -611.6447 | -1103.5743 | -596.744 | -5348.4595 | 813.5822 | 0.99795 | -231.2755 | 3368.7664 | -195.0187 | 1942.0986 | -295.2695 | 1958.8127 | 98.803 | 222.0555 | 209.9994 | -436.8469 | 202.6504 | -860.1125 | -5149.2129 | 31.3003 | -3.4521 | 2965.0505 | -2301.3184 | -2117.2446 | -496.8358 | -85.1086 | 672.7041 | 1948.1278 | 3339.6189 | -533.3079 | 943.4474 | 0.73564 | -325.4633 | 7542.0322 | -29.5911 | 671.5441 | 0.99818 | -2438.3862 | 357.443 | 1886.2914 | 963.7736 | 3733.3171 | 19.8649 | -278.6305 | 1618.7484 | -462.8116 | 926.5868 | 590.0778 | -2151.0867 | -1.5828 | 9910.7754 | 210.1042 | -33.4281 | 227.8176
2030-08-11 | 10 | -62.1989 | -378.8692 | -97.4588 | -594.8953 | -1237.0339 | -551.8725 | -2332.7864 | 790.1903 | -369.3295 | -221.2774 | 3971.4763 | -2.0187 | 1900.8512 | -207.7705 | 2146.5308 | -223.0325 | 384.1115 | 209.9994 | -520.2892 | 295.2844 | -1149.5194 | -4037.5337 | 11.6726 | -2.6502 | 3413.7097 | -2347.0745 | -1913.8655 | -453.8783 | -100.3161 | 549.3455 | 2281.2939 | 4120.6733 | -448.5272 | 1078.4739 | 3.1599 | -166.7712 | 7658.8569 | 1.0016 | 522.6429 | 0.99968 | -2255.6028 | 367.2333 | 3346.8042 | 1359.1803 | 4221.7383 | 537.7646 | -281.1023 | 1967.0951 | 567.5779 | 1049.2061 | 489.8961 | -1319.8239 | -160.5704 | 8238.2559 | 210.1042 | -88.6347 | 273.5883
2030-08-11 | 11 | -67.4338 | 1.003 | -103.0456 | -636.257 | -1205.9181 | -570.4388 | -1158.47 | 639.578 | -706.7667 | -293.6813 | 3889.5984 | -12.8519 | 1581.3518 | -195.1956 | 2162.0894 | 0.28867 | 451.0401 | 209.9994 | -511.7105 | 471.2697 | -1415.3472 | -3734.4133 | -0.70255 | 6.136 | 3289.7808 | -2428.1521 | -2398.9453 | -472.037 | -110.4771 | 447.2917 | 2357.9167 | 4812.0356 | -539.7476 | 1216.7146 | 2.8324 | -347.8249 | 8395.5977 | 777.497 | 705.3923 | 0.99847 | -2280.0146 | 300.0026 | 3806.6655 | 1066.1765 | 5010.1641 | 288.0896 | -279.6176 | 1714.0038 | -112.4076 | 1309.8135 | 502.983 | -1533.7588 | -629.665 | 7523.998 | 210.1042 | -224.789 | 227.4917
2030-08-11 | 12 | -61.3516 | 484.7298 | -107.3551 | -642.5604 | -444.4253 | -677.2507 | 900.6431 | 1206.0815 | -1194.2263 | -352.1103 | 3847.3604 | 21.4504 | 1590.5679 | -190.0614 | 2163.9792 | 555.5129 | 380.7079 | 209.9994 | -592.674 | 462.4619 | -1717.708 | -3675.2695 | -121.0496 | 15.9415 | 3847.9392 | -2418.2578 | -2239.2871 | -506.6831 | -138.4348 | 188.2624 | 2314.1753 | 4293.7305 | -515.9778 | 947.1633 | 2.8049 | -478.8376 | 7659.7339 | 106.7863 | 420.6509 | 0.99938 | -1948.576 | 33.0252 | 3482.543 | 864.0766 | 4651.7622 | 0.99853 | -278.4727 | 2062.1421 | -280.1155 | 894.0121 | -122.6263 | -1721.3479 | -302.5195 | 4740.9893 | 210.1042 | -232.8177 | 100.4058
2030-08-11 | 13 | -64.5516 | 579.3307 | -114.7193 | -670.983 | -493.3438 | -733.6478 | 2401.2632 | 1231.2284 | -1429.3857 | -392.1052 | 3832.2102 | 54.1839 | 1632.6608 | -159.7121 | 2172.6187 | 363.2458 | 462.528 | 209.9994 | -624.5548 | 752.9924 | -1770.553 | -2420.8345 | -146.5645 | -40.3607 | 3987.7188 | -2557.4185 | -3007.4084 | -513.9207 | -143.474 | 55.0669 | 1657.1115 | 4245.562 | -571.8281 | 1054.5973 | 3.2621 | 591.4352 | 8002.9668 | 1 | 323.8932 | 1.0007 | -1952.3541 | -226.0161 | 3374.5151 | 1158.1064 | 4391.5015 | 176.0813 | -279.5435 | 1858.9305 | -126.6723 | 631.4404 | -204.5475 | -1064.8654 | -1.5199 | 5981.0938 | 210.1042 | -254.8973 | -7.8155
2030-08-11 | 14 | -58.5891 | 329.4826 | -114.0105 | -637.1066 | -308.6505 | -614.6572 | 2175.8223 | 1068.458 | -2077.0984 | -375.6902 | 3798.9631 | 125.0777 | 1697.6053 | 302.8778 | 2196.0376 | -165.7328 | 317.5907 | 209.9994 | -625.8679 | 672.1118 | -1861.9288 | -2517.1562 | -133.3962 | -64.723 | 3812.2334 | -2247.646 | -2878.8701 | -394.2625 | -132.7438 | 81.4038 | 863.6454 | 3964.2788 | -766.6923 | 1025.905 | 3.6537 | 2127.5181 | 7752.2749 | -4.6219 | 294.6443 | 1.0001 | -2173.4749 | -332.6385 | 3263.8142 | 1412.1542 | 4208.8706 | 335.9426 | -280.6254 | 2009.7405 | -6.6503 | 854.0992 | 0.97013 | -965.2685 | -82.7507 | 5534.7671 | 210.1042 | -250.5907 | -126.2538
2030-08-11 | 15 | -62.4702 | 1.0058 | -119.3079 | -650.2509 | -575.6906 | -512.1783 | 3249.9087 | 696.765 | -2376.5347 | -386.8803 | 3792.3618 | 54.9133 | 1514.7837 | 314.8298 | 2167.6765 | 347.4584 | 663.2335 | 209.9994 | -607.3903 | 548.9145 | -1878.3188 | -4329.8193 | -127.3698 | -83.4815 | 3620.1345 | -2246.6357 | -2005.5916 | -338.1564 | -113.1894 | 81.7173 | 899.899 | 3822.3005 | -844.1552 | 1048.6892 | 2.6405 | 2953.6187 | 8166.876 | 161.0911 | 137.7278 | 449.8908 | -1894.2563 | -536.8583 | 4471.6006 | 1406.9059 | 5051.0767 | 190.3568 | -279.0114 | 2165.4502 | -311.0052 | 823.2962 | -413.6127 | -605.0533 | -793.1848 | 7791.9341 | 210.1042 | -279.9806 | -102.3181
2030-08-11 | 16 | -66.0175 | -13.4482 | -123.5734 | -656.8166 | -712.6639 | -531.7287 | 2982.7246 | 853.3958 | -2216.6494 | -392.2219 | 3829.7322 | 23.7506 | 1588.7751 | 380.6924 | 2227.4253 | 490.4734 | 664.5057 | 209.9994 | -573.761 | 467.1093 | -2307.5732 | -4976.6182 | -78.5369 | -88.0757 | 3459.0747 | -2269.5964 | -2106.75 | -321.5362 | -103.8902 | 186.6663 | 907.647 | 4035.449 | -944.7814 | 1115.0328 | 2.6003 | 2887.519 | 8152.1079 | 222.6569 | 186.7041 | 450.0421 | -915.9716 | -348.9496 | 4681.7485 | 1391.9005 | 5044.4302 | 433.1 | -290.8783 | 2523.2183 | -582.733 | 791.0354 | -373.4958 | -534.9208 | -916.9661 | 6074.9829 | 210.1042 | -300.1194 | -81.7402
2030-08-11 | 17 | -82.6104 | -221.9112 | -125.8771 | -649.1973 | -650.8395 | -505.7114 | 2527.8564 | 1133.4863 | -2559.3313 | -403.3646 | 3838.6123 | -19.9067 | 1559.1011 | 460.0484 | 2288.5107 | 774.9202 | 682.4034 | 209.9994 | -515.3619 | 318.7585 | -2271.5835 | -5013.7686 | -77.9708 | -90.4794 | 3349.0754 | -2280.3286 | -1762.0817 | -304.7691 | -98.8897 | 282.5421 | 1024.8333 | 4324.7036 | -781.2232 | 1200.7972 | 3.0603 | 2971.7415 | 8176.6689 | 204.1027 | 168.5012 | 450.0385 | -891.309 | -356.4691 | 4741.7529 | 1410.9894 | 5046.4795 | 447.3919 | -389.3261 | 2554.708 | -600.0421 | 661.8397 | -210.6944 | -736.4221 | -1015.7677 | 6742.9507 | 210.1042 | -227.8265 | 11.9789
2030-08-11 | 18 | -89.3488 | -375.3156 | -138.7821 | -661.1329 | -736.0229 | -380.8416 | 2481.6577 | 1058.566 | -2513.0574 | -398.6759 | 3848.8967 | -11.4488 | 1598.396 | 498.5816 | 2306.3416 | 770.7073 | 652.3481 | 209.9994 | -516.4162 | 318.8123 | -2274.72 | -4677.9985 | -59.437 | -85.8213 | 3389.7097 | -2532.6582 | -1726.0901 | -280.8291 | -93.4536 | 325.9445 | 1064.6924 | 4370.0015 | -690.7132 | 1286.877 | 3.6261 | 2804.531 | 8719.5713 | 208.8815 | 292.0166 | 449.9466 | -918.5983 | -358.8212 | 4734.2949 | 1466.6543 | 5046.5181 | 551.0939 | -388.7658 | 2627.6191 | -834.8459 | 681.3557 | -82.8652 | -724.3805 | -1055.0885 | 7526.0542 | 210.1042 | -189.5535 | 48.0695
2030-08-11 | 19 | -70.8446 | -12.381 | -130.6685 | -679.0778 | -793.836 | -515.6931 | 2240.5244 | 1040.6283 | -1972.8214 | -390.0697 | 3785.239 | 17.0514 | 1684.4182 | 453.075 | 2264.8506 | 685.0701 | 555.3491 | 209.9994 | -573.9733 | 476.7151 | -2381.4595 | -4003.0803 | -95.4147 | -75.7104 | 3543.4382 | -2545.4673 | -1417.2777 | -348.456 | -106.7244 | 171.5056 | 1110.1028 | 4012.4446 | -520.6403 | 1102.282 | 3.929 | 2888.3948 | 8505.0098 | 262.3592 | 343.0334 | 449.8609 | -830.9687 | -423.2765 | 4731.771 | 1577.5043 | 5044.187 | 602.3213 | -280.3291 | 2430.1177 | -1213.9617 | 739.0688 | -420.3936 | -416.7593 | -888.1634 | 8415.7793 | 210.1042 | -233.0652 | 11.3215
2030-08-11 | 20 | -71.5161 | -13.4626 | -131.4745 | -668.0868 | -816.9073 | -441.0211 | 2400.0693 | 1050.6752 | -1532.2971 | -364.3467 | 3781.4768 | 130.9361 | 1686.8108 | 385.2515 | 2195.7886 | 205.5122 | 595.9384 | 209.9994 | -545.8024 | 680.4526 | -2009.2289 | -4482.2988 | -77.0504 | -67.0124 | 3472.3613 | -2539.0312 | -2062.3064 | -372.9318 | -106.7089 | 175.7271 | 791.3533 | 3502.7085 | -873.0783 | 1148.5667 | 3.3474 | 2589.0669 | 7568.478 | 323.8564 | 451.7137 | 449.7187 | -1735.2977 | -306.6122 | 4587.5391 | 1690.046 | 5045.3179 | 583.0172 | -281.1712 | 2391.9438 | -1263.3901 | 657.9764 | -995.6912 | -306.0864 | -602.3246 | 8466.8594 | 210.1042 | -233.2631 | -10.473
2030-08-11 | 21 | -66.7851 | 79.5675 | -127.7702 | -647.3373 | -918.8698 | -467.5298 | 2221.4937 | 1141.5511 | -1136.7571 | -350.9919 | 3786.9407 | 180.3431 | 1508.5759 | 363.0586 | 2193.8401 | -34.562 | 220.9308 | 209.9994 | -574.8134 | 623.6447 | -2104.7827 | -4775.8569 | -102.9228 | -53.8333 | 3614.364 | -2496.5198 | -2676.3303 | -347.0763 | -117.5527 | 130.3784 | 603.2997 | 3720.3796 | -997.2335 | 1146.2648 | 3.077 | 2270.8931 | 7385.2402 | -3.4394 | 270.023 | 132.2881 | -1838.7449 | -296.0713 | 3580.6648 | 1598.6996 | 4450.6885 | 332.1022 | -279.9428 | 2350.572 | -1568.951 | 763.6099 | -1171.5221 | -471.3194 | -408.7916 | 7682.0142 | 210.1043 | -253.1458 | 0.99983
2030-08-11 | 22 | -57.5915 | 678.1174 | -123.2404 | -676.1791 | -915.397 | -909.6722 | 1557.6356 | 1292.8845 | -399.9167 | -383.1093 | 3765.179 | 63.0276 | 1790.6056 | -16.4878 | 2133.1982 | 26.6112 | 160.4736 | 209.9994 | -587.1948 | 568.9124 | -1977.5933 | -4713.3735 | -168.9276 | -37.9504 | 3680.0605 | -2679.7412 | -2459.2839 | -561.2364 | -135.2636 | 91.0871 | 1332.7449 | 2182.0386 | -590.7141 | 734.9155 | 2.7882 | 1442.9064 | 6835.6323 | -308.9472 | 400.4693 | 9.6652 | -1681.2794 | -393.9132 | 3417.3491 | 1468.3528 | 4620.9092 | 102.3953 | -278.8143 | 2498.7759 | -1554.3131 | 544.8986 | -1895.8979 | -212.2001 | 0.99478 | 8751.123 | 210.1042 | -233.5473 | 74.4885
2030-08-11 | 23 | -57.7576 | 743.4224 | -112.892 | -665.8105 | -1294.1627 | -905.2959 | -10.57 | 1232.0229 | 1.0014 | -400.7884 | 3719.7019 | -34.7036 | 1793.7313 | -178.0252 | 2153.592 | 187.2155 | 215.3367 | 209.9994 | -550.6672 | 479.2582 | -1743.1229 | -3438.135 | -119.1186 | -36.1323 | 3514.29 | -2793.6167 | -2099.334 | -605.8769 | -133.1908 | 215.3772 | 1753.5601 | 2509.8394 | -358.1488 | 727.3145 | 3.0587 | 923.9015 | 6773.312 | -159.0311 | 71.3855 | 449.3791 | -1610.8809 | -122.7434 | 3285.8899 | 1319.3076 | 4502.6943 | -265.5178 | -282.9519 | 2517.762 | -1529.8848 | 435.5894 | -3238.0747 | -344.4602 | -810.4676 | 8585.5771 | 210.1042 | -386.7507 | -55.5584
2030-08-11 | 24 | -55.5734 | 100.9744 | -100.2461 | -604.3697 | -1202.9822 | -587.1876 | -93.293 | 538.2504 | -2.929 | -386.6642 | 3713.7368 | -10.938 | 2105.7815 | -178.4074 | 2157.2 | 583.8035 | 264.4214 | 209.9994 | -348.1943 | 395.6022 | -1290.6096 | -2835.5308 | -67.4039 | -38.1372 | 2251.5154 | -2383.8049 | -1686.8553 | -481.8314 | -99.8141 | 333.9111 | 1978.2638 | 2648.8108 | -607.6965 | 905.3452 | 2.2088 | 646.6331 | 7494.4482 | 1.0005 | 555.5745 | 448.9283 | -1763.1819 | 110.4464 | 3311.563 | 1189.74 | 4748.4971 | -2.6435 | -276.6106 | 2641.4724 | -1299.3491 | 666.1788 | -2161.2964 | -289.6835 | -308.2032 | 9218.1572 | 210.1042 | -306.2104 | 191.0895
2030-08-12 | 1 | -62.4888 | -295.8956 | -88.7579 | -642.8988 | -1633.0544 | -314.4483 | 0.9867 | 652.8467 | 0.99952 | -411.5683 | 3514.0911 | -96.2644 | 1907.3269 | -231.5098 | 2127.5188 | 446.0188 | 294.218 | 209.9994 | -431.8898 | 352.8899 | -1361.5406 | -2740.0603 | -34.1813 | 11.7768 | 2582.6687 | -2256.0535 | -1447.2999 | -424.9544 | -92.3462 | 378.6552 | 2408.1692 | 3131.9729 | -563.7679 | 950.9045 | 2.7801 | 103.9126 | 8632.2549 | 384.5508 | 1065.7018 | 1.0011 | -1574.9469 | 363.0101 | 1970.8252 | 858.3862 | 4238.1191 | 1.0091 | -278.1346 | 2397.7742 | -889.835 | 606.8185 | -1373.6738 | -398.6013 | 171.7832 | 11479.4893 | 210.1042 | -135.3623 | 222.1247
2030-08-12 | 2 | -80.0512 | -514.8256 | -94.4624 | -752.9167 | -1087.5754 | -388.1139 | -2546.9946 | 921.9479 | 529.8516 | -351.5595 | 3213.9614 | -41.6434 | 1905.0486 | -528.4795 | 1242.6094 | 791.9581 | 356.4602 | 209.9994 | -384.8839 | 505.9839 | -697.6108 | -2578.7715 | 86.0623 | -16.4007 | 2756.291 | -2769.291 | -1958.3402 | -466.4286 | -72.4567 | 631.9451 | 2148.2124 | 3812.2002 | -920.8729 | 1347.588 | 0.42036 | -15.7654 | 9898.7773 | 216.6207 | 944.9977 | 0.9978 | -2416.4607 | 390.7286 | 2143.2705 | 1038.9473 | 4243.8267 | 1.0027 | -278.0548 | 2286.342 | -1181.1038 | 1000.1611 | -80.2316 | -1212.7988 | 4.5118 | 14094.2383 | 210.1043 | -97.9991 | 247.1026
2030-08-12 | 3 | -75.5956 | -508.7768 | -84.6159 | -769.3124 | -753.658 | -652.527 | -5172.9814 | 2275.4224 | 1308.6431 | -212.5558 | 3252.9578 | -195.0098 | 1939.6117 | -582.9641 | 1176.4445 | 655.9747 | 456.7124 | 209.9994 | -124.3545 | 562.5156 | -470.8181 | -1794.385 | 257.1108 | -46.7394 | 1781.5785 | -2374.9546 | -1643.2566 | -535.6974 | -53.9986 | 988.5162 | 1900.5868 | 3619.459 | -1060.4342 | 1388.4316 | 0.67637 | -16.6238 | 10765.248 | 1.0021 | 936.588 | 0.99908 | -2623.1812 | 864.7521 | 2073.4937 | 1235.1465 | 4044.1973 | 186.7794 | -279.0247 | 2139.5889 | -1062.443 | 1380.5497 | 1125.7679 | -1545.3922 | -297.8238 | 14314.4688 | 210.1043 | -84.3035 | 273.5695
2030-08-12 | 4 | -65.9298 | -143.2424 | -81.3822 | -685.6088 | -584.1731 | -899.8146 | -5279.4097 | 2745.0679 | 1463.5111 | -229.4637 | 3329.5095 | -195.026 | 1936.9491 | -647.8898 | 994.4917 | 830.1133 | 441.6646 | 209.9994 | -72.3897 | 476.8714 | -466.6967 | -1687.6155 | 202.7595 | -51.907 | 1535.7073 | -2287.0134 | -1294.1746 | -591.5972 | -70.705 | 937.4243 | 1894.4999 | 2501.3101 | -903.9987 | 1174.0834 | 1.1191 | 106.8564 | 10450.2295 | 0.99958 | 893.626 | 0.99744 | -2621.6477 | 689.5152 | 1936.8573 | 1035.694 | 3976.5342 | 68.4572 | -278.5721 | 2226.5088 | -885.9031 | 1360.797 | 927.1631 | -1888.2473 | -347.8112 | 13893.2227 | 210.1043 | -80.7683 | 282.2491
2030-08-12 | 5 | -58.7116 | 27.8516 | -77.7676 | -653.1255 | -295.4387 | -993.4039 | -5836.9683 | 3278.3613 | 1380.3789 | -226.9297 | 3474.2332 | -194.9761 | 1899.3296 | -659.065 | 961.4063 | 917.6359 | 432.919 | 209.9994 | -53.4095 | 396.3107 | -511.5583 | -1603.689 | 183.4078 | -54.6986 | 1416.1074 | -2273.6094 | -1520.5846 | -606.6113 | -81.438 | 961.6636 | 1904.5251 | 1712.7521 | -1008.9045 | 1058.276 | 0.67344 | 71.7943 | 8524.4297 | 516.2051 | 1047.6968 | 1.0012 | -2634.5312 | 654.238 | 2001.4749 | 1131.941 | 3854.1396 | 383.39 | -279.9294 | 1947.5148 | -951.8917 | 1305.0868 | 912.9165 | -2463.5701 | -478.1475 | 13067.7139 | 210.1043 | -50.6806 | 278.4422
2030-08-12 | 6 | -65.1336 | 204.3517 | -83.4964 | -676.0572 | -134.0832 | -1103.9169 | -5874.8809 | 3225.2925 | 213.2271 | -346.4183 | 3673.5464 | -86.659 | 1860.0704 | -613.9249 | 943.7485 | 657.1812 | 273.12 | 209.9994 | -36.3629 | 161.6188 | -734.6423 | -1689.2983 | 90.3063 | -55.08 | 1244.9596 | -2504.6389 | -1354.3185 | -647.3007 | -93.4433 | 874.809 | 2165.5549 | 1826.8541 | -673.8461 | 1057.9062 | 0.56989 | 162.763 | 8399.6162 | 643.9077 | 1302.702 | 303.4013 | -2533.8745 | 490.1652 | 1763.7415 | 1212.7374 | 3533.1843 | 717.7749 | -281.8054 | 1980.0033 | -1211.905 | 1085.123 | 679.6206 | -2593.4907 | -338.9906 | 13312.168 | 210.1042 | 2.376 | 300.3072
2030-08-12 | 7 | -82.4797 | -17.7971 | -92.3225 | -781.5278 | -1156.6868 | -784.3086 | -4808.3916 | 876.9182 | 99.6616 | -384.6878 | 3682.238 | -113.0261 | 1997.514 | -435.0522 | 1579.7407 | 732.6864 | 313.7542 | 209.9994 | -130.4899 | 347.5045 | -1083.2317 | -1619.7324 | 41.7116 | -21.052 | 1188.2428 | -2679.3997 | -1686.0935 | -584.6868 | -89.5942 | 661.156 | 2875.719 | 3091.1384 | -549.1633 | 1318.8531 | 0.53273 | -518.6954 | 11028.3516 | 110.6039 | 714.0862 | 0.9995 | -2336.1846 | 398.8554 | 1774.1396 | 872.6584 | 3707.6299 | 1.0196 | -278.1744 | 2036.0138 | -1731.5092 | 934.5197 | 127.1862 | -2180.5334 | -1.3392 | 14340.7236 | 210.1042 | -9.3578 | 253.702
2030-08-12 | 8 | -81.773 | -83.2986 | -93.8823 | -778.5296 | -1232.0193 | -726.1758 | -4525.1392 | 1228.7518 | 1.0026 | -366.175 | 3990.6277 | 41.8575 | 2146.4155 | -303.4585 | 1934.7783 | 720.2379 | 307.8161 | 209.9994 | -184.8833 | 367.6819 | -1330.0752 | -1936.6769 | 87.1464 | 0.79902 | 1575.4091 | -2816.8313 | -1603.4374 | -578.5302 | -94.8257 | 774.4759 | 3238.1116 | 3459.0559 | -432.1647 | 1247.0642 | 0.56022 | -891.1528 | 10884.3018 | -2.4583 | 741.408 | 1.0005 | -2200.439 | 550.1639 | 2238.1023 | 1246.834 | 4152.1421 | -2.2388 | -275.0613 | 1484.6931 | -1443.1843 | 1112.8776 | 9.2976 | -2225.4001 | -342.6655 | 14937.207 | 210.1043 | -88.7311 | 183.5667
2030-08-12 | 9 | -80.4399 | -165.7056 | -99.0886 | -775.9664 | -1558.27 | -686.9563 | -4158.0933 | 959.6086 | 0.99893 | -366.8071 | 3999.0676 | 71.9018 | 1745.0989 | -297.119 | 1991.2119 | 499.4668 | 293.3555 | 209.9994 | -188.2398 | 330.708 | -1489.3915 | -2694.4468 | 50.3772 | 8.9782 | 1433.0107 | -2956.6062 | -1428.9075 | -580.0311 | -91.5238 | 721.824 | 3404.9546 | 3610.9133 | -371.9292 | 1147.8177 | 0.54846 | -1219.2982 | 10815.1465 | 1.0006 | 301.1602 | 449.2763 | -2384.4861 | 327.4179 | 3154.0159 | 1090.496 | 4457.9634 | -2.4908 | -274.0492 | 1637.2045 | -1813.9427 | 1342.5284 | 9.0151 | -1459.0397 | -1078.45 | 14806.8027 | 210.1043 | -297.2927 | 45.4633
2030-08-12 | 10 | -73.1173 | -566.8179 | -99.8062 | -731.465 | -1711.2306 | -306.334 | -1735.4923 | 1155.6493 | -195.4385 | -351.5338 | 3929.502 | 160.203 | 1585.6122 | -211.9088 | 2093.8699 | 1040.5854 | 297.149 | 209.9994 | -380.3124 | 428.7006 | -1437.1753 | -2070.1875 | 16.0761 | 28.9251 | 2886.8953 | -2420.5408 | -1807.9836 | -446.3096 | -86.2322 | 737.065 | 3448.709 | 3873.7966 | -656.0067 | 1209.4482 | 0.31167 | -1436.4281 | 10277.7129 | 288.273 | 620.6945 | 1.0013 | -2585.9941 | 198.1264 | 3136.5393 | 1174.3986 | 4804.8354 | -1.7237 | -277.4309 | 1083.0055 | -1738.7826 | 1047.8436 | 405.8221 | -1065.1558 | -485.0443 | 13658.5508 | 210.1042 | -237.4513 | 1.8054
2030-08-12 | 11 | -61.8395 | -219.3227 | -102.549 | -759.1515 | -1510.0746 | -577.7359 | -922.8514 | 1805.7418 | -1007.0177 | -374.2532 | 4013.051 | 66.3444 | 1710.269 | -35.347 | 2090.9121 | 1019.8121 | 200.8095 | 209.9994 | -429.8071 | 510.2122 | -1357.4716 | -2129.301 | -49.8685 | 45.9682 | 3204.4849 | -2458.0159 | -1655.0107 | -544.2781 | -104.7716 | 597.4078 | 3677.8877 | 3248.8801 | -458.7285 | 817.866 | 0.30073 | -1576.6061 | 9094.3926 | -4.2601 | 725.3893 | 70.4007 | -2568.1726 | -63.7083 | 3500.2793 | 1287.2666 | 5135.457 | 0.99009 | -277.1403 | 1638.2834 | -1497.4602 | 866.5389 | 334.5057 | -1116.4663 | -1.5267 | 13277.9873 | 210.1042 | -94.8954 | 167.9338
2030-08-12 | 12 | -65.4786 | -321.2377 | -107.5181 | -759.3022 | -1050.015 | -607.8224 | -262.3033 | 2749.967 | -1882.5216 | -387.2655 | 3910.5911 | -1.6073 | 1702.7697 | 79.2375 | 2100.6333 | 814.8529 | 175.3162 | 209.9994 | -366.8215 | 324.8314 | -1446.1128 | -2345.9751 | -14.4657 | 35.0034 | 2881.0835 | -2667.0852 | -1135.5581 | -561.8432 | -102.3216 | 778.799 | 3842.3533 | 3934.5083 | -297.7618 | 827.9447 | 0.31546 | -1013.786 | 9520.7275 | 206.1134 | 614.8942 | 1.0014 | -2089.1274 | 1.0011 | 3681.2273 | 1259.4547 | 5103.0391 | 0.98044 | -276.611 | 1567.403 | -2081.5356 | 789.6097 | 646.7791 | -1659.0317 | -527.5388 | 13640.7334 | 210.1043 | 35.2177 | 361.4265
2030-08-12 | 13 | -77.6783 | -308.6368 | -116.243 | -770.6724 | -464.1588 | -773.8411 | -2075.2739 | 3887.0303 | -2214.4824 | -391.4325 | 3919.05 | -27.2619 | 1701.9214 | 161.0119 | 2138.0962 | 872.0845 | 186.6705 | 209.9994 | -277.2834 | 443.071 | -1655.0234 | -4955.6099 | 121.0151 | -42.2821 | 2164.8005 | -2793.3176 | -2591.1836 | -560.9463 | -87.9181 | 1158.3075 | 2531.3843 | 4559.189 | -398.1466 | 1051.7173 | 0.38395 | 803.5025 | 9983.3809 | 0.99896 | 311.911 | 449.4165 | -1952.6118 | 389.2219 | 3563.4292 | 1171.9596 | 4645.3857 | -3.2342 | -276.3254 | 1603.7051 | -2053.1794 | 1224.5474 | 2245.9136 | -2751.3528 | -1145.5717 | 13791.5957 | 210.1043 | 89.8505 | 234.4938
2030-08-12 | 14 | -65.6353 | -15.4363 | -113.6736 | -791.7338 | -11.4143 | -851.6365 | -2091.1765 | 4340.8716 | -2623.2798 | -384.0134 | 3947.6958 | 16.7103 | 1803.8118 | 125.2803 | 2103.7024 | 297.5208 | 166.1873 | 209.9994 | -410.1931 | 94.7361 | -1859.8958 | -6043.2139 | 121.1343 | -57.9404 | 2663.2698 | -2691.1553 | -2464.3044 | -573.4452 | -98.2817 | 1217.109 | 2263.2529 | 3855.7429 | -422.6548 | 917.4766 | 0.32278 | 2045.986 | 9231.4463 | -215.361 | -2.1045 | 280.5762 | -1306.6924 | 338.8571 | 4561.3252 | 1307.4344 | 5169.0493 | 1.0099 | -276.8212 | 1538.9016 | -2098.7834 | 1195.9318 | 1717.8104 | -2119.0195 | -1408.9685 | 11319.6953 | 210.1042 | -73.2439 | 143.7363
2030-08-12 | 15 | -77.7626 | -354.7299 | -115.478 | -780.1459 | 71.8969 | -832.5494 | -661.4185 | 3722.9707 | -2784.9153 | -391.9374 | 3937.1077 | 2.3823 | 1838.6285 | 151.727 | 2097.5247 | -279.9331 | 140.1613 | 209.9994 | -475.2915 | -32.5601 | -1696.0304 | -6062.3018 | 149.7695 | -50.4403 | 3015.3516 | -2494.5959 | -2209.5916 | -517.1272 | -76.8112 | 1270.1406 | 2042.3091 | 4333.3652 | -615.4661 | 1078.3462 | 1.2737 | 1718.8623 | 10329.3457 | -388.1812 | 106.515 | 194.9796 | -1239.4852 | 355.4518 | 4524.8467 | 1345.35 | 5168.1841 | 76.8072 | -736.7169 | 1488.8385 | -2622.5671 | 1159.1503 | 1980.4674 | -2252.9692 | -785.0679 | 12438.416 | 210.1042 | -85.6078 | -54.4853
2030-08-12 | 16 | -71.7218 | -308.9064 | -114.3549 | -797.7997 | 359.753 | -877.2476 | -2443.6541 | 4719.3188 | -2537.3982 | -388.7649 | 3930.0229 | 10.3621 | 1852.6511 | 91.4578 | 2092.8054 | 1011.472 | 399.5366 | 209.9994 | -470.9213 | -287.2894 | -1645.1429 | -5951.7114 | 165.908 | -59.796 | 3012.9563 | -2551.1262 | -1679.5062 | -540.6685 | -82.006 | 1445.0524 | 2140.5254 | 2973.4788 | -386.5034 | 804.3885 | 1.2626 | 2084.853 | 10191.7842 | -415.1922 | 0.99824 | 318.3947 | -1025.5972 | 406.4736 | 4680.2725 | 1358.7931 | 5170.2573 | 61.64 | -689.5729 | 1531.4991 | -3219.9314 | 1144.7087 | 1903.0575 | -2732.7463 | -897.7877 | 13335.6562 | 210.1042 | -81.963 | -62.6981
2030-08-12 | 17 | -63.8603 | -239.6667 | -109.6491 | -804.245 | 414.5515 | -954.1196 | -3772.7361 | 5111.1343 | -2554.998 | -353.7336 | 3810.082 | 155.8377 | 1640.6821 | 96.9123 | 2053.7766 | 1037.0652 | 299.362 | 209.9994 | -495.2469 | -178.0531 | -1792.2032 | -6043.5952 | 217.8494 | -49.5247 | 3082.946 | -2311.2214 | -1686.2703 | -544.7775 | -79.5545 | 1529.8236 | 2102.79 | 2146.7922 | -513.9651 | 691.394 | 1.1922 | 1795.5759 | 9556.7373 | -306.1452 | 78.4253 | 313.7204 | -1126.1583 | 624.9196 | 4793.6567 | 1451.8562 | 5171.9399 | 263.3519 | -744.3923 | 1495.0302 | -3194.5986 | 1298.635 | 2517.2021 | -2841.8154 | -891.98 | 13591.2637 | 210.1043 | -54.3949 | -86.4819
2030-08-12 | 18 | -51.3538 | -245.5101 | -115.6215 | -817.8875 | 254.9858 | -1000.9636 | -3881.6743 | 4912.5063 | -2392.7517 | -345.3257 | 3883.0784 | 194.9997 | 1572.7567 | 126.2299 | 2046.8977 | 275.733 | 29.6908 | 209.9994 | -508.1836 | -311.019 | -1721.849 | -6735.3892 | 181.9916 | -48.8195 | 3153.4753 | -2536.0876 | -1744.7854 | -579.319 | -78.4301 | 1530.6248 | 2123.6074 | 1860.3632 | -393.708 | 480.6686 | 0.26241 | 1829.9412 | 8158.4038 | -33.7646 | 416.5997 | 450.1019 | -1044.2404 | 448.4235 | 4845.1943 | 1448.0116 | 5170.9888 | 505.1761 | -507.1391 | 1854.0266 | -3290.4709 | 1182.3774 | 1636.5082 | -2485.9336 | -870.6798 | 14372.9033 | 210.1042 | -94.9255 | -87.8491
2030-08-12 | 19 | -59.6358 | -316.837 | -117.2673 | -806.0346 | 191.5486 | -953.5663 | -4382.8892 | 5319.4214 | -2020.9053 | -335.1513 | 3853.6091 | 195.0002 | 1469.2152 | 105.274 | 2035.1484 | -249.5247 | -101.257 | 209.9994 | -530.0376 | -237.0933 | -1917.1156 | -6769.1284 | 192.6499 | -48.0681 | 3221.731 | -2736.2742 | -2030.6283 | -549.9821 | -78.8775 | 1570.3733 | 2226.3721 | 2448.0867 | -351.5895 | 661.5496 | 0.30461 | 2018.6249 | 8550.8867 | -2.3912 | 631.8359 | 449.8061 | -1211.4943 | 537.8084 | 4668.5356 | 1447.9181 | 5156.2246 | 570.2737 | -413.9485 | 2123.2515 | -3141.5427 | 1403.7239 | 1985.8702 | -1469.021 | -1054.7361 | 14567.624 | 210.1042 | -139.624 | -71.3527
2030-08-12 | 20 | -59.928 | -532.1813 | -114.6816 | -802.6688 | -718.0894 | -918.4908 | -3403.5625 | 3792.0198 | -952.4467 | -346.5293 | 3730.4302 | 168.6768 | 1411.1897 | 71.7832 | 2034.7504 | 289.0124 | -121.0642 | 209.9994 | -275.1437 | -64.5227 | -1939.6741 | -7131.2373 | 192.0678 | -59.8669 | 1886.0546 | -2697.5449 | -2045.2131 | -549.2903 | -71.7235 | 1476.2255 | 2152.0745 | 2251.8257 | -380.4592 | 672.4736 | 0.36052 | 1546.6506 | 8615.1104 | 1.0022 | 1117.7815 | 56.8346 | -1234.925 | 701.9596 | 3471.5593 | 1496.0654 | 4873.1929 | 359.1971 | -278.5732 | 2378.9365 | -3087.4595 | 1367.1592 | 1610.022 | -1870.681 | -1157.5326 | 16757.1562 | 210.1042 | -46.3238 | 16.2508
2030-08-12 | 21 | -76.3521 | -677.6158 | -120.8486 | -787.875 | -788.642 | -784.5702 | -2877.604 | 3885.8047 | -988.0024 | -347.0832 | 3730.7283 | 161.7729 | 1421.4213 | 124.2142 | 2076.6978 | 609.2875 | -14.972 | 209.9994 | -338.8516 | -26.6644 | -2070.2954 | -7432.4375 | 183.1362 | -64.6481 | 2165.1938 | -2966.0315 | -2789.0974 | -496.5282 | -68.0904 | 1343.2678 | 2202.9021 | 2853.7739 | -394.5714 | 1004.1274 | 0.34883 | 1893.6874 | 9549.3838 | 96.0384 | 1108.6443 | 1.0008 | -1375.1617 | 640.1199 | 3524.918 | 1531.4296 | 4862.8833 | 366.9242 | -278.3735 | 2318.3147 | -3167.6624 | 1377.2517 | 1574.7581 | -1629.8875 | -1257.4875 | 16022.5684 | 210.1042 | -4.6456 | 124.0919
2030-08-12 | 22 | -70.6788 | -725.6938 | -113.5056 | -782.8299 | -1373.1235 | -668.7675 | -3507.5115 | 3080.4941 | -660.6422 | -352.0294 | 3699.8862 | 138.9212 | 1622.1797 | 109.9352 | 2073.6438 | 834.9005 | 12.8086 | 209.9994 | -431.9948 | -113.2473 | -1982.6663 | -6791.6616 | 115.0746 | -47.4253 | 2785.1575 | -2898.2954 | -2264.9351 | -487.5332 | -66.8179 | 1239.3597 | 2699.4663 | 2913.1414 | -161.0573 | 885.3961 | 0.32166 | 1225.666 | 9673.4502 | 1.0003 | 1119.2533 | 51.2153 | -1121.7927 | 442.1156 | 3038.2698 | 1450.4088 | 4602.3945 | 230.6403 | -277.7042 | 2316.3018 | -3070.8335 | 967.8716 | 464.361 | -731.0139 | -65.5433 | 15680.8203 | 210.1042 | 16.6208 | 123.5172
2030-08-12 | 23 | -66.8087 | -556.9209 | -107.2506 | -790.5598 | -1596.8901 | -784.1572 | -4569.1294 | 2261.8691 | -234.2725 | -335.7737 | 3705.4382 | 171.4816 | 1716.8329 | 73.6062 | 2038.2719 | 838.0272 | -2.2271 | 209.9994 | -199.8944 | 151.2336 | -1780.7723 | -6029.3057 | 144.396 | -64.0005 | 1677.5254 | -2973.5156 | -2633.1648 | -572.8667 | -58.0103 | 1145.7748 | 2886.157 | 2598.885 | -238.0408 | 795.9268 | 0.30673 | 464.251 | 9713.2197 | -2.2015 | 1100.6016 | 94.0881 | -1225.4158 | 661.8794 | 2080.4358 | 1383.2262 | 3955.9609 | 96.5303 | -276.7554 | 2242.8796 | -2447.4072 | 954.5323 | 767.874 | -1392.9435 | 385.9793 | 17453.8809 | 210.1043 | 104.4529 | 166.1418
2030-08-12 | 24 | -64.353 | -151.1827 | -91.4114 | -794.4418 | -1728.0464 | -940.9474 | -6527.0151 | 1935.9766 | 295.9442 | -346.1969 | 3715.4185 | 137.5042 | 1809.0165 | -285.478 | 1986.6169 | 506.4808 | 47.9816 | 209.9994 | -271.2741 | 339.9067 | -1343.4528 | -5349.8745 | 88.5908 | -55.6361 | 2110.6631 | -2919.7004 | -2082.0913 | -708.195 | -79.7085 | 977.8416 | 3178.9912 | 2397.7441 | -181.8756 | 848.7181 | 0.48235 | 459.1259 | 9738.7646 | -162.7361 | 834.0253 | 0.99925 | -2109.9521 | 618.6322 | 2251.2185 | 1429.7767 | 4152.7373 | -2.8234 | -276.0841 | 2000.173 | -2613.2195 | 941.8264 | 6.0047 | -1252.9766 | 0.97399 | 17320.0176 | 210.1043 | -100.5418 | 5.8503
2030-08-13 | 1 | -42.2933 | 26.0214 | -77.5169 | -766.0188 | -1628.0546 | -1075.0813 | -9410.874 | 1206.5854 | 889.2391 | -341.6992 | 3740.3911 | 147.4428 | 1916.2401 | -281.4694 | 1989.3806 | 108.3959 | 66.1578 | 209.9994 | -368.8507 | 286.3148 | -1614.2991 | -5259.3711 | 77.0852 | -2.6728 | 2589.0728 | -2776.3208 | -1348.8737 | -756.204 | -82.0147 | 774.661 | 3353.7026 | 1307.1261 | -12.1791 | 551.2515 | 0.5184 | -226.3351 | 5862.0952 | 1.002 | 952.1052 | 1.0002 | -2099.4919 | 616.0934 | 2290.9536 | 1618.8607 | 4129.3496 | 353.3637 | -279.4712 | 1744.9102 | -1769.3285 | 1252.0573 | -535.2714 | -754.9382 | 0.9844 | 15309.4287 | 210.1043 | -155.7039 | 140.3853
2030-08-13 | 2 | -33.9931 | 1022.1221 | -62.5 | -581.5513 | -1233.6882 | -1881.4528 | -11665.6465 | 2077.8464 | 1074.1273 | -385.1218 | 3688.1492 | -97.8977 | 2002.9948 | -232.2091 | 2089.761 | 228.934 | 133.1155 | 209.9994 | -181.8763 | 46.2171 | -1393.6189 | -5310.3687 | 1.0024 | -32.1896 | 1414.4052 | -2599.7234 | -749.5072 | -918.2788 | -104.8328 | 670.8773 | 2952.9897 | 3.2912 | -161.8844 | 246.4007 | 0.61428 | -37.4604 | 268.9454 | -2.6476 | 894.5308 | 0.99744 | -1967.0469 | 406.173 | 2202.1365 | 1181.1509 | 4144.9268 | -3.1878 | -277.6853 | 2078.8843 | -2274.8481 | 1080.6765 | -879.7672 | -157.9971 | 150.7312 | 12973.8438 | 210.1043 | -132.2445 | 242.472
2030-08-13 | 3 | -30.2276 | 970.8257 | -70.5938 | -526.0137 | -898.2366 | -1970.0428 | -12670.8223 | 2772.6724 | 1369.5116 | -392.2459 | 3582.6697 | -153.203 | 2000.0165 | -35.6876 | 2127.4988 | 264.4147 | 203.1512 | 209.9994 | -147.374 | -64.5322 | -942.1407 | -4288.4331 | 36.4095 | -39.6968 | 1418.0205 | -2446.8625 | -780.771 | -907.4437 | -102.2258 | 837.4066 | 2791.0291 | 3.6927 | -313.5438 | 233.5195 | 0.62377 | 36.7506 | -658.6952 | 113.7704 | 873.5295 | 0.99761 | -2213.311 | 417.4582 | 2078.6489 | 1039.262 | 4047.7815 | 1.0284 | -277.7083 | 2192.5549 | -2695.1733 | 1054.1227 | -359.4529 | -1023.0862 | 226.7175 | 12247.623 | 210.1043 | -85.5661 | 299.731
2030-08-13 | 4 | -31.2228 | 994.6102 | -69.5913 | -492.0718 | -717.605 | -1963.6538 | -12708.6699 | 3112.6602 | 1531.4331 | -385.7869 | 3574.5413 | -126.9948 | 1989.2194 | -203.8896 | 2002.8534 | 101.1078 | 195.4688 | 209.9994 | -139.2791 | -88.7605 | -887.2921 | -4558.0947 | 18.9469 | -36.189 | 1446.1194 | -2431.0286 | -952.5549 | -898.1502 | -105.7333 | 812.8947 | 2642.0432 | 3.4713 | -366.6631 | 239.6848 | 0.59636 | 59.9583 | -777.9968 | 72.514 | 796.6407 | 1.0042 | -2356.1597 | 296.5024 | 2058.012 | 1008.3392 | 3946.439 | 1.0087 | -277.7935 | 2227.936 | -2593.4316 | 1047.2018 | -489.7136 | -1087.6771 | 41.5371 | 12749.6953 | 210.1042 | -82.7386 | 295.4315
2030-08-13 | 5 | -23.404 | 1045.676 | -66.3231 | -320.3527 | -555.6334 | -2022.1556 | -12815.5254 | 3307.3931 | 1463.6178 | -368.4688 | 3573.4734 | -102.7853 | 2047.4163 | -294.0253 | 1644.324 | -101.4702 | 90.3595 | 209.9994 | -122.9316 | -132.6494 | -991.6494 | -4525.2651 | 14.7502 | -35.1754 | 1515.8785 | -2178.4473 | -412.7749 | -863.9258 | -112.7016 | 789.6273 | 2314.2988 | 0.98822 | -532.6865 | 144.0927 | 0.59254 | -80.9216 | -1877.6749 | 10.5643 | 465.1598 | 450.0746 | -2169.7043 | 311.6696 | 1988.3781 | 1009.0491 | 3500.0767 | -2.9267 | -277.835 | 1926.847 | -2939.1482 | 978.2997 | -424.5874 | -1532.4996 | 1.0039 | 11301.6787 | 210.1042 | -52.2164 | 327.7045
2030-08-13 | 6 | -21.3642 | 1094.2155 | -51.8537 | -342.5588 | -336.7476 | -2076.1965 | -13036.2412 | 3721.4048 | 687.093 | -361.6179 | 3787.5466 | -71.2408 | 1949.5471 | -291.9785 | 1669.1808 | -360.361 | 60.7026 | 209.9994 | -158.8814 | -112.985 | -1105.08 | -4134.8882 | 4.6807 | -24.5963 | 1066.7513 | -2275.3704 | -878.6025 | -912.8942 | -113.2743 | 846.7039 | 2310.2307 | 3.5695 | -412.6585 | 91.3679 | 0.67537 | -217.312 | -1627.0702 | 0.99999 | 518.5923 | 449.122 | -2337.1624 | 219.9969 | 3209.6482 | 1248.8016 | 4521.1343 | -2.907 | -276.1468 | 2442.3345 | -2930.3137 | 1248.9463 | 29.943 | -1894.5568 | -1096.4548 | 10697.4902 | 210.1043 | -192.6862 | 323.4477
2030-08-13 | 7 | -24.9692 | 1230.3636 | -56.7488 | -488.436 | -355.9251 | -2023.7325 | -12584.6113 | 3396.8572 | -3.0363 | -349.123 | 3835.0356 | 4.2263 | 1808.9263 | -258.845 | 1762.3062 | -606.623 | 72.315 | 209.9994 | -137.9936 | -76.9873 | -1191.5806 | -2904.8672 | -17.1231 | -21.3746 | 1179.0977 | -2422.3438 | -829.9001 | -931.0478 | -119.3007 | 782.7288 | 2644.2297 | 220.6559 | -256.3853 | 151.2115 | 0.66153 | -339.6422 | -731.6096 | 0.99991 | 161.0539 | 449.522 | -2121.1321 | 155.4261 | 3460.123 | 1213.4058 | 4450.2183 | -2.5126 | -272.1844 | 1918.6793 | -3418.6543 | 956.4984 | 63.5009 | -2208.1792 | -355.6024 | 8447.9521 | 210.1042 | -180.0378 | 178.1399
2030-08-13 | 8 | -35.0488 | 989.7931 | -62.7916 | -545.9259 | -613.311 | -1831.8774 | -12085.7031 | 3047.3538 | -3.0264 | -363.1079 | 3825.615 | 60.7061 | 1749.7983 | -149.4904 | 2162.3435 | -600.6932 | 7.9599 | 209.9994 | -141.6808 | -34.3864 | -1384.7141 | -2499.8591 | 1.0054 | -16.5652 | 1188.2445 | -2738.3577 | -1027.5891 | -905.7101 | -111.0333 | 811.9111 | 3201.145 | 928.0771 | -64.3999 | 315.8466 | 0.57902 | -420.8969 | 1374.6174 | 1.0026 | 520.7457 | 449.102 | -2012.9786 | 283.0493 | 3262.7756 | 1114.2781 | 4621.6958 | -2.4104 | -273.4637 | 1258.5903 | -3551.1987 | 1013.2251 | 158.5732 | -1761.7549 | -230.0983 | 9701.7383 | 210.1043 | -187.1608 | 133.9312
2030-08-13 | 9 | -35.3149 | 937.6585 | -65.8891 | -557.7317 | -1163.7092 | -1769.7791 | -11483.6211 | 2416.2371 | -230.5964 | -346.4752 | 3911.5337 | 139.9606 | 1636.0032 | -14.8455 | 2115.6943 | -467.812 | 21.6354 | 209.9994 | -159.6067 | 26.2514 | -1455.0156 | -2734.312 | 0.26736 | 5.2266 | 1213.2894 | -2725.8015 | -764.9504 | -879.6834 | -110.7566 | 777.1656 | 3386.1523 | 1089.4545 | -100.8402 | 287.3129 | 0.58201 | -842.1649 | 553.4807 | 240.0258 | 496.932 | 449.5407 | -2211.553 | 250.2396 | 3308.2346 | 1265.2802 | 4706.0342 | -2.7284 | -276.8059 | 1137.3435 | -2935.0259 | 1090.4867 | 40.5282 | -1374.2704 | -173.4463 | 10566.4307 | 210.1043 | -196.4139 | 127.2883
2030-08-13 | 10 | -39.0668 | 0.99518 | -64.2819 | -478.0455 | -1392.6721 | -1140.2253 | -10470.3057 | 2109.7651 | -260.9222 | -349.5396 | 3774.3496 | 144.3554 | 1609.66 | -73.4263 | 2125.2334 | -717.1363 | -29.332 | 209.9994 | -304.4702 | -168.2771 | -1429.3064 | -3137.7881 | 67.9677 | 25.2358 | 2317.6594 | -1953.5203 | -392.2321 | -700.8314 | -102.5971 | 971.2921 | 3495.261 | 2150.574 | -19.579 | 446.217 | 0.57475 | -1057.9545 | 1599.4032 | 273.5384 | 925.5779 | 1.001 | -2290.3501 | 207.1255 | 3340.4446 | 1258.4901 | 5100.0054 | 0.99611 | -276.8289 | 1021.3125 | -3147.6846 | 772.6422 | -82.9145 | -1407.3136 | 66.4283 | 11706.3291 | 210.1042 | -165.2631 | 135.3467
2030-08-13 | 11 | -45.9435 | -484.3 | -72.3171 | -738.6113 | -1476.5035 | -789.4973 | -9636.9727 | 1548.8461 | -1171.3177 | -349.1367 | 3849.2437 | 151.1486 | 1824.3417 | -13.8869 | 2165.5759 | -1300.2452 | -85.9135 | 209.9994 | -404.4109 | -171.0488 | -1485.9038 | -4227.4565 | 122.6777 | -17.1508 | 2863.0913 | -1956.3645 | -726.2703 | -643.3824 | -77.9948 | 1068.9531 | 3218.5903 | 4180.1699 | -23.8737 | 712.7437 | 0.53098 | -369.7012 | 5053.834 | 116.7731 | 793.8976 | 1.0014 | -2516.9185 | 275.544 | 3274.7935 | 1346.6196 | 4860.4648 | -3.2099 | -276.8391 | 1380.4199 | -3120.3794 | 994.8634 | 543.9064 | -1455.0173 | -445.3598 | 14143.2393 | 210.1043 | -95.1698 | 74.2253
2030-08-13 | 12 | -70.6507 | -1062.8168 | -88.4393 | -728.167 | -1049.8442 | -453.3527 | -7923.9258 | 2124.0249 | -2115.2209 | -382.2201 | 3826.967 | 0.99976 | 1848.2716 | 328.9002 | 2185.7498 | -1397.5411 | -49 | 209.9994 | -420.1562 | -46.2797 | -1692.9569 | -5810.1509 | 230.1309 | -42.7128 | 2866.1416 | -2406.2634 | -1499.7506 | -528.1064 | -64.5899 | 1236.7047 | 2627.3259 | 6435.6592 | -161.5327 | 1165.3159 | 0.58982 | 897.5553 | 6320.9048 | 213.1803 | 935.6064 | 0.99806 | -2291.363 | 612.4626 | 3267.7009 | 1285.7052 | 4925.4585 | 0.96987 | -276.9362 | 1364.0925 | -2900.1914 | 1277.3934 | 1914.271 | -2054.7283 | -1106.8219 | 15081.1084 | 210.1042 | -8.7493 | 197.2817
2030-08-13 | 13 | -64.1883 | -737.6797 | -95.9867 | -720.8624 | -1270.8239 | -541.6583 | -5932.7676 | 2681.3416 | -1798.7976 | -388.9099 | 3969.8953 | -9.1671 | 1722.6281 | 459.6006 | 2274.1987 | -1321.7781 | -28.5137 | 209.9994 | -375.269 | 122.4805 | -2226.9861 | -6700.127 | 197.4991 | -59.8747 | 2497.3086 | -2593.6169 | -1731.5873 | -509.4004 | -74.1818 | 1171.3386 | 1726.9893 | 6341.4966 | -130.2738 | 1115.5691 | 3.3469 | 2092.1511 | 5484.6733 | -102.0812 | 970.7144 | 1.0005 | -1170.5258 | 586.6528 | 3439.5103 | 1237.516 | 5062.0742 | 1.0203 | -277.1031 | 1791.8403 | -2211.2954 | 1267.5146 | 2686 | -2577.6821 | -935.1485 | 13695.8066 | 210.1042 | 101.2458 | 154.4453
2030-08-13 | 14 | -50.4639 | 1.0121 | -88.8194 | -692.5383 | -6.9242 | -625.9764 | -2591.4841 | 4001.3118 | -2753.5361 | -386.7803 | 3900.3491 | -2.0841 | 1868.7253 | 516.5573 | 2300.3682 | -302.6302 | 356.8427 | 209.9994 | -276.3526 | 296.667 | -1997.1034 | -6604.7754 | 1.0019 | -76.5479 | 1776.3392 | -2271.1838 | -1410.0198 | -530.826 | -109.4713 | 963.0737 | 1988.4053 | 4581.5698 | 21.778 | 887.9075 | 3.8183 | 2598.0227 | 5452.564 | -171.1005 | 683.7778 | 135.2067 | -672.3516 | 177.0757 | 3918.0823 | 1274.2264 | 5165.1265 | 1.0073 | -277.1813 | 1642.3611 | -2160.7932 | 913.7835 | 1612.3578 | -2552.9419 | -884.1354 | 10269.5029 | 210.1042 | 7.6874 | 51.1542
2030-08-13 | 15 | -57.6748 | -359.5722 | -92.3651 | -713.2727 | -114.7833 | -443.3262 | -1269.6431 | 3463.7463 | -3166.251 | -395.3569 | 3956.5115 | -28.8065 | 1837.0961 | 526.22 | 2309.5884 | -21.7944 | 390.6253 | 209.9994 | -237.2714 | 92.5037 | -1937.1927 | -6345.2759 | 14.9182 | -105.6973 | 1551.7213 | -2318.0295 | -899.8739 | -416.4315 | -101.3254 | 1027.2631 | 1672.6294 | 5565.3628 | 9.1429 | 1055.6112 | 3.3882 | 2928.2507 | 7284.939 | -42.1451 | 634.7904 | 449.9671 | -191.8275 | 246.6425 | 4522.3789 | 1245.5314 | 5173.7197 | 359.2608 | -298.5713 | 1692.351 | -2334.9851 | 918.3553 | 2229.0046 | -2541.8215 | -880.3329 | 10901.9229 | 210.1042 | -1.2888 | 45.8847
2030-08-13 | 16 | -55.5471 | -491.1079 | -94.0685 | -728.0151 | 120.1624 | -394.7921 | -1934.1281 | 3823.3589 | -3419.3396 | -396.3994 | 3964.9763 | -27.4205 | 1833.0159 | 532.9587 | 2313.8113 | 131.0157 | 355.4661 | 209.9994 | -378.9141 | 232.7716 | -1827.2245 | -6271.2471 | 103.835 | -95.6316 | 2508.9231 | -2358.7507 | -1233.8463 | -449.2939 | -91.8558 | 1182.9542 | 1608.3479 | 5256.6919 | -73.6216 | 995.1064 | 3.0259 | 2924.2578 | 7468.1812 | -36.5245 | 679.2945 | 449.9362 | -304.3467 | 533.9329 | 4642.0347 | 1294.4387 | 5171.3896 | 504.8084 | -323.6696 | 1708.3789 | -2367.4114 | 934.2042 | 2749.1875 | -2788.5952 | -833.2057 | 10405.9502 | 210.1042 | 16.0922 | 0.9996
2030-08-13 | 17 | -57.4377 | -655.1598 | -96.4586 | -721.0739 | -7.2943 | -363.3923 | -2241.7053 | 3704.8594 | -3565.8596 | -381.0348 | 3967.0166 | 41.2096 | 1558.4873 | 532.5388 | 2297.4829 | 218.378 | 198.282 | 209.9994 | -422.9584 | 371.571 | -1839.4476 | -6396.3213 | 148.4581 | -84.204 | 2646.0593 | -2293.3279 | -1510.8702 | -425.9011 | -83.0992 | 1225.5737 | 1411.0431 | 4845.207 | -221.9217 | 1007.7459 | 2.9597 | 2866.8047 | 8621.7676 | 14.438 | 760.1774 | 449.8641 | -523.5977 | 654.2492 | 4497.3486 | 1412.9446 | 5173.4204 | 523.7325 | -292.8494 | 1797.3879 | -2632.0417 | 1054.2855 | 3042.0911 | -2562.0659 | -832.9958 | 9683.9688 | 210.1042 | 9.004 | 0.99961
2030-08-13 | 18 | -68.3376 | -857.703 | -98.7598 | -671.8617 | -360.3809 | -169.1142 | -1735.2333 | 3114.3276 | -3419.5491 | -372.0134 | 3952.5552 | 71.823 | 1618.4926 | 529.246 | 2292.5566 | -230.4586 | 291.4748 | 209.9994 | -352.5179 | 358.3025 | -1938.2638 | -6357.1528 | 106.856 | -90.827 | 2175.6807 | -2377.2056 | -1374.2321 | -369.8179 | -79.2254 | 1110.6776 | 1630.3428 | 5593.5757 | -96.2749 | 1277.4075 | 3.2736 | 2894.9255 | 9158.9746 | 13.3513 | 752.103 | 449.8578 | -441.1646 | 503.3796 | 4649.8687 | 1364.5405 | 5168.5361 | 643.7725 | -278.6721 | 1992.1465 | -2837.0012 | 1036.4232 | 2298.8518 | -1958.1812 | -1017.576 | 9171.375 | 210.1042 | -40.9492 | -25.4495
2030-08-13 | 19 | -63.9316 | -614.8406 | -97.4497 | -665.6554 | -842.7869 | -185.3325 | -1208.0503 | 2782.4487 | -2536.9985 | -357.2691 | 3928.6538 | 140.85 | 1568.3164 | 497.7241 | 2261.6428 | -508.4204 | 286.2275 | 209.9994 | -362.1602 | 465.1485 | -2199.6721 | -6913.3145 | 4.7167 | -75.4674 | 2070.9617 | -2475.6282 | -2032.5175 | -421.2592 | -95.3879 | 874.7094 | 1660.5485 | 6023.0171 | -66.7768 | 1083.0647 | 3.2034 | 2419.875 | 7681.4805 | 138.9739 | 709.3522 | 449.9724 | -620.8605 | 242.4473 | 4649.5342 | 1340.2408 | 5154.2573 | 456.9288 | -277.5897 | 2192.208 | -3047.5364 | 1054.5657 | 1855.2397 | -1483.5048 | -1244.6708 | 8757.2158 | 210.1042 | -59.9577 | -12.7915
2030-08-13 | 20 | -52.0235 | -518.9442 | -89.2134 | -699.8997 | -1178.2416 | -283.6989 | -3460.0781 | 2840.4541 | -2210.3164 | -345.7107 | 3859.0046 | 195.0001 | 1481.9049 | 412.0011 | 2168.9829 | 89.4032 | 228.0011 | 209.9994 | -402.4836 | 140.1864 | -2466.0671 | -7433.647 | 14.5849 | -56.6256 | 2263.186 | -2414.8462 | -2018.6688 | -461.709 | -87.2831 | 912.0839 | 1262.6077 | 5765.3184 | -67.296 | 910.6808 | 4.0141 | 2396.4624 | 7017.9712 | -159.7258 | 1133.9994 | 448.8638 | -803.9182 | 354.5963 | 3417.8198 | 1351.2402 | 4761.3477 | 431.5409 | -273.5507 | 2799.114 | -2445.9275 | 1146.2349 | 1829.0586 | -1838.2083 | -1162.3895 | 7545.7749 | 210.1042 | 11.1859 | 108.276
2030-08-13 | 21 | -45.7081 | -702.6302 | -85.1633 | -695.1061 | -1109.942 | -177.536 | -3216.9006 | 2575.9097 | -2518.7288 | -346.0435 | 3809.4893 | 194.999 | 1507.9453 | 407.8844 | 2181.1345 | -838.9233 | -271.3865 | 209.9994 | -457.468 | 184.5331 | -2406.9336 | -7641.2798 | 89.8523 | -39.0982 | 2593.1648 | -2064.2734 | -2179.0439 | -412.8154 | -86.4952 | 938.8605 | 1334.4867 | 4579.1978 | -218.5001 | 724.0198 | 2.4358 | 1977.4174 | 6351.7651 | -208.1122 | 1121.0046 | 322.6927 | -1127.5212 | 285.7816 | 3353.1924 | 1349.7064 | 4746.1904 | 383.1246 | -276.8819 | 2840.8259 | -2249.0281 | 1075.5524 | 2070.4485 | -1744.802 | -571.6116 | 9929.2803 | 210.1042 | 97.9407 | 203.9715
2030-08-13 | 22 | -44.5566 | -880.2719 | -85.8076 | -703.8774 | -1312.7233 | -235.7057 | -3226.7644 | 2538.8977 | -770.0189 | -352.2928 | 3715.9546 | 193.9236 | 1706.9594 | 374.621 | 2156.9067 | -736.1549 | -218.1576 | 209.9994 | -549.4965 | -24.1387 | -2209.5298 | -6939.959 | 107.1677 | -30.8874 | 3327.7612 | -2254.551 | -1885.7513 | -446.7005 | -81.5505 | 957.0609 | 1713.4337 | 4175.667 | -44.7804 | 714.1249 | 2.621 | 1587.2793 | 6241.4321 | -3.3744 | 983.5622 | 1.0008 | -862.8588 | 405.4641 | 2820.9526 | 1342.2937 | 4498.9424 | 114.2831 | -278.2129 | 2639.9365 | -2139.5603 | 942.2648 | 1696.5518 | -1210.5055 | 469.7409 | 12410.543 | 210.1042 | 112.5574 | 133.3907
2030-08-13 | 23 | -49.4413 | -749.2999 | -79.6401 | -712.105 | -1480.646 | -320.9891 | -2864.9709 | 2251.3914 | -328.6981 | -343.4435 | 3664.1565 | 195.0005 | 1700.3132 | 370.6441 | 2167.7966 | -675.6428 | -157.301 | 209.9994 | -627.1164 | 155.733 | -1864.6508 | -6592.5991 | 156.4133 | -21.1037 | 3766.8025 | -2231.3545 | -2075.5911 | -465.2965 | -78.6276 | 957.0236 | 2147.5806 | 4655.4946 | -15.8853 | 730.0057 | 2.6007 | 828.4327 | 6858.8369 | -51.2646 | 1064.5291 | 1.0002 | -1364.2762 | 692.9879 | 1840.9095 | 1236.9987 | 3892.9675 | 1.0104 | -277.2134 | 2373.1477 | -1730.4149 | 995.6424 | 1387.2902 | -1625.6414 | 633.6846 | 13384.8682 | 210.1042 | 59.3652 | 57.4879
2030-08-13 | 24 | -46.6956 | -564.1196 | -70.856 | -678.4549 | -1751.2155 | -311.287 | -4332.3672 | 1538.016 | -132.2453 | -339.3434 | 3787.3354 | 194.9993 | 1804.0688 | 315.5825 | 2114.2297 | -221.0608 | -0.13739 | 209.9994 | -679.713 | 286.9452 | -1568.775 | -6059.5425 | 115.7202 | -39.6572 | 4002.189 | -2280.9609 | -1558.7177 | -497.7128 | -88.2848 | 784.8215 | 2038.9349 | 4327.5244 | 45.8846 | 717.6432 | 2.7566 | 517.3815 | 6463.0864 | -571.7742 | 555.1763 | 1.0013 | -1897.1035 | 694.0312 | 1839.2826 | 1322.6328 | 3610.8862 | -3.0611 | -277.7022 | 2322.1829 | -1805.5503 | 1471.8066 | -192.7965 | -1548.8561 | 0.99703 | 12856.5908 | 210.1043 | -162.6024 | 12.6457
2030-08-14 | 1 | -35.9232 | -523.1697 | -59.1774 | -579.5995 | -1748.3888 | -161.5752 | -4507.7217 | 885.5103 | 748.1542 | -330.0244 | 3789.6301 | 195.0016 | 1873.926 | 296.4785 | 2092.5615 | 396.9895 | -37.3544 | 209.9994 | -598.5506 | 395.6287 | -1837.322 | -5782.7085 | 13.2343 | -43.8037 | 3346.1262 | -1789.1285 | -1343.4788 | -454.4065 | -100.7052 | 539.3206 | 2083.6338 | 2752.688 | -70.7241 | 679.692 | 2.1154 | 469.1166 | 6272.2202 | -18.8791 | 728.5905 | 1.0037 | -1462.9954 | 602.2855 | 2075.7952 | 1264.4677 | 4030.4604 | 1.0016 | -277.9432 | 2153.3237 | -1417.3291 | 1060.9559 | -134.7556 | -923.0356 | 461.6331 | 10738.2871 | 210.1042 | -170.6184 | 57.5401
2030-08-14 | 2 | -28.9944 | -211.8551 | -55.8223 | -530.929 | -1279.1547 | -499.2497 | -6480.1416 | 1256.0734 | 966.3054 | -188.5786 | 3628.3718 | 80.544 | 1932.637 | 1.0012 | 2184.5752 | 573.7211 | -115.0977 | 209.9994 | -459.2461 | 285.46 | -1700.849 | -5631.7305 | -21.0467 | -67.9175 | 2409.1223 | -1880.5565 | -1123.1909 | -538.3048 | -100.2975 | 496.5154 | 1890.4111 | 1680.9288 | -94.241 | 474.3013 | 1.9407 | 581.59 | 5643.6304 | 0.99921 | 854.804 | 0.99875 | -1237.1989 | 478.2008 | 1955.0076 | 1021.8187 | 4004.0264 | -3.1236 | -277.7162 | 2513.7917 | -1440.522 | 907.2776 | -161.5084 | -942.7582 | 444.5371 | 8763.6094 | 210.1042 | -126.8249 | 92.738
2030-08-14 | 3 | -40.2124 | 431.1186 | -64.1909 | -687.8964 | -1167.1486 | -977.6505 | -7390.4438 | 1611.8611 | 1335.4412 | -105.1966 | 3574.9028 | 10.7964 | 1938.9344 | -13.8993 | 1836.0627 | 76.7855 | -136.0039 | 209.9994 | -483.0378 | 232.0191 | -1448.0992 | -6266.0928 | -4.5097 | -38.7737 | 2664.2322 | -2545.998 | -1276.5829 | -685.0031 | -98.4901 | 522.7777 | 1699.8066 | 2340.2732 | -300.0438 | 534.673 | 0.77776 | 57.6126 | 5915.2842 | 1.0002 | 791.0359 | 1.0035 | -1631.5703 | 435.5298 | 2071.9412 | 1125.7994 | 4068.5996 | 15.5555 | -277.5898 | 2405.5249 | -1355.3846 | 945.5184 | 0.98586 | -1367.1842 | 347.2855 | 9705.4609 | 210.1042 | -80.5033 | 172.5036
2030-08-14 | 4 | -43.7171 | 748.9222 | -64.3374 | -757.4097 | -755.1812 | -1262.9294 | -8397.2041 | 2490.0991 | 1543.4031 | -221.0083 | 3110.5615 | -195.0136 | 1912.4204 | -269.9714 | 1752.881 | -443.0912 | -136.8046 | 209.9994 | -497.7587 | 21.978 | -1028.7261 | -5747.0283 | -0.19523 | -53.1056 | 3208.1201 | -2579.4858 | -919.7601 | -765.3544 | -101.4502 | 651.7958 | 1707.2261 | 2765.8511 | -248.9101 | 587.3348 | 0.80656 | 340.6416 | 4713.0767 | 1.0052 | 790.847 | 0.99312 | -1969.0802 | 330.5681 | 2005.2081 | 990.6566 | 4004.4492 | 1.114 | -277.7085 | 2231.947 | -1771.9194 | 900.1763 | 33.7012 | -2171.5518 | 102.7671 | 11207.1631 | 210.1043 | -52.5339 | 187.3588
2030-08-14 | 5 | -39.0022 | 469.5623 | -65.363 | -667.0817 | -683.7379 | -1126.0472 | -7873.1641 | 2437.2732 | 1531.6483 | -232.225 | 2672.0864 | -195.0626 | 1922.7345 | -280.8924 | 1706.4945 | -581.0217 | -169.5959 | 209.9994 | -471.9794 | -24.6504 | -827.845 | -5730.8237 | 19.468 | -54.1115 | 3266.7192 | -2357.2249 | -785.5324 | -682.2 | -95.7693 | 708.2812 | 1312.666 | 1897.8763 | -651.0815 | 608.4299 | 0.7994 | 72.7204 | 5087.3457 | 260.0025 | 883.4249 | 0.99934 | -2363.3318 | 298.0548 | 1992.4342 | 746.5629 | 4074.0876 | 1.0418 | -277.8854 | 1119.6234 | -3183.7908 | 1142.0151 | 1379.2516 | -2589.1248 | 1.0138 | 10539.1914 | 210.1043 | -20.321 | 192.8366
2030-08-14 | 6 | -55.0939 | -232.5197 | -73.0801 | -592.563 | -985.3748 | -623.9837 | -5038.3628 | 1269.488 | 1065.2208 | -201.8711 | 3528.4297 | -194.9049 | 2052.8696 | -96.8335 | 1773.8889 | -915.919 | 219.7899 | 209.9994 | -512.9047 | -87.3708 | -1012.8344 | -5401.9653 | -9.4304 | -45.8665 | 3626.989 | -2265.084 | -219.0802 | -500.9789 | -76.4869 | 642.5881 | 1505.3279 | 3680.1013 | -614.2839 | 1014.6714 | 2.1666 | 98.2983 | 5682.6079 | 364.4146 | 570.6588 | 1.0007 | -2364.5586 | 102.4641 | 3147.2622 | 1077.8921 | 4692.376 | 1.0225 | -277.5965 | 2424.9778 | -1569.1132 | 1097.264 | 566.8491 | -1743.9193 | -520.66 | 11529.4736 | 210.1043 | -228.8332 | 280.1588
2030-08-14 | 7 | -63.7341 | -100.6792 | -81.5475 | -711.6242 | -947.1971 | -677.3577 | -4046.6069 | 1112.9479 | 262.3591 | -170.279 | 3909.728 | -96.6006 | 2155.2881 | 1.0008 | 1879.3875 | -1137.6764 | 296.172 | 209.9994 | -451.3185 | -27.5647 | -1228.0934 | -4461.3008 | 7.5709 | -34.0014 | 3215.8794 | -2698.8862 | -166.6271 | -552.637 | -83.1547 | 654.5922 | 1941.0751 | 5266.0889 | -397.4381 | 1133.3303 | 1.6804 | -61.8559 | 6786.6987 | 193.311 | 260.1333 | 449.2233 | -1947.3624 | 283.7744 | 3420.0596 | 1313.3094 | 4563.8628 | -3.2291 | -277.6305 | 2131.3518 | -1941.5085 | 953.335 | 771.0135 | -1602.8999 | -118.3081 | 11709.0166 | 210.1042 | -192.0707 | 109.6903
2030-08-14 | 8 | -68.0292 | -163.874 | -81.6639 | -709.6128 | -1016.7208 | -512.6312 | -2849.2329 | 1503.9752 | 213.883 | -149.8682 | 3988.6628 | 16.7333 | 1917.7888 | 176.513 | 2141.6912 | -1136.4175 | 407.8198 | 209.9994 | -474.2085 | 73.2688 | -1498.0957 | -4200.9517 | 51.2769 | -18.4187 | 3413.4277 | -2645.5959 | -95.7871 | -515.4982 | -90.2014 | 703.2994 | 2257.9597 | 6392.7407 | -387.4901 | 1176.2169 | 1.2856 | -420.8349 | 6854.7915 | -21.9241 | 4.579 | 449.4248 | -1687.8607 | 551.009 | 3653.0459 | 1299.2623 | 4537.3564 | -2.5221 | -271.9586 | 1648.8658 | -2091.9988 | 998.0944 | 1114.0796 | -1661.9733 | -205.0751 | 10480.6719 | 210.1043 | -192.5295 | 120.7604
2030-08-14 | 9 | -62.7183 | -187.9371 | -76.6299 | -601.8532 | -1456.4885 | -127.1397 | -1345.8784 | 1159.5798 | -114.3046 | -352.4917 | 4071.5747 | 195.0004 | 1607.0801 | -13.8637 | 2135.4993 | -1500.4016 | 321.6831 | 209.9994 | -441.1977 | 146.4306 | -1638.9109 | -4033.6016 | -8.5653 | 11.7426 | 3037.1582 | -2070.6047 | 133.0517 | -374.6441 | -104.0616 | 560.8477 | 2187.2883 | 6363.4722 | -560.7875 | 1219.8312 | 1.6854 | -1096.1423 | 6356.0454 | 135.1945 | 450.5479 | 449.5783 | -1931.2655 | 374.8341 | 3428.7822 | 1329.3917 | 4755.0283 | -2.7901 | -276.663 | 1453.5371 | -1926.4025 | 1102.856 | 443.092 | -1553.848 | -421.573 | 8016.5732 | 210.1042 | -216.187 | 163.1551
2030-08-14 | 10 | -48.5577 | 278.7578 | -76.2666 | -588.8541 | -1018.2471 | -159.5429 | 779.5971 | 1853.2672 | -488.6808 | -345.5285 | 4058.2822 | 195.0016 | 1555.3121 | 292.8802 | 2126.0337 | -1269.3823 | 255.0035 | 209.9994 | -601.5322 | 179.3436 | -1814.1306 | -3536.416 | -96.3041 | 55.5979 | 4126.0767 | -1898.5569 | 75.219 | -371.1189 | -134.9303 | 373.4646 | 2335.2727 | 5701.5771 | -556.7607 | 1021.8439 | 2.6 | -1471.5768 | 5175.8413 | 1.0017 | 593.6156 | 329.5065 | -1977.0607 | -3.9069 | 3535.7898 | 1360.5984 | 5037.4355 | -2.9037 | -275.8989 | 1526.3744 | -1605.4811 | 707.2149 | -575.8784 | -831.36 | -8.795 | 5196.0854 | 210.1043 | -209.9197 | 197.4082
2030-08-14 | 11 | -50.1546 | 182.0983 | -79.7719 | -620.2225 | -1245.4067 | -76.6503 | 1911.5732 | 1651.0605 | -1120.9098 | -345.1876 | 4013.3291 | 195.0003 | 1527.2805 | 277.2091 | 2136.6196 | -1431.6738 | 261.8271 | 209.9994 | -619.7949 | 586.6771 | -1633.4099 | -1896.7119 | -134.0333 | 79.998 | 4304.1206 | -1935.2773 | -207.5827 | -323.1802 | -124.9896 | 277.5591 | 2517.886 | 6053.1582 | -710.0012 | 1174.0111 | 3.672 | -1810.0485 | 5493.145 | -563.9811 | 233.7169 | 449.5476 | -2019.7665 | 0.99192 | 3467.0811 | 1356.1932 | 4690.541 | -219.0672 | -271.6882 | 1396.5205 | -1778.5762 | 850.5165 | -453.7033 | -58.1553 | -407.2526 | 5248.6094 | 210.1042 | -229.7168 | 217.6759
2030-08-14 | 12 | -42.333 | 143.9734 | -74.2519 | -522.6463 | -1032.8895 | -325.5744 | 1401.4822 | 2116.1902 | -1735.8325 | -348.9632 | 4064.4446 | 194.9993 | 1571.5746 | 216.0839 | 2112.1465 | -763.7076 | 232.7022 | 209.9994 | -627.5417 | 559.848 | -1579.8893 | -1333.724 | -49.6602 | 17.3187 | 4219.4092 | -1867.4624 | -1027.5709 | -343.3762 | -112.2851 | 461.241 | 1970.6428 | 4553.7393 | -867.6175 | 791.4502 | 3.4877 | -546.7092 | 4082.0813 | -1291.1787 | 0.99473 | 398.591 | -2006.4861 | 58.5154 | 3241.0935 | 1356.7534 | 4177.2812 | -209.2657 | -959.369 | 1326.5787 | -2112.4587 | 931.6517 | 674.5511 | -769.7628 | -503.5653 | 6187.6006 | 210.1042 | -75.7457 | 259.6229
2030-08-14 | 13 | -33.7244 | -12.748 | -73.3442 | -478.8048 | -532.5432 | -355.3148 | 846.623 | 2716.8633 | -2086.0098 | -360.1823 | 4020.5537 | 192.2011 | 1600.4772 | 275.9177 | 2114.7065 | -1105.559 | 265.1879 | 209.9994 | -639.2936 | 644.1105 | -1763.2341 | -1698.6226 | -17.1549 | -40.5446 | 4181.3384 | -1718.5886 | -1273.0061 | -347.4474 | -106.4923 | 647.8262 | 979.3192 | 4132.4263 | -997.0799 | 654.6078 | 5.1272 | 2323.6653 | 3836.3389 | 1.0026 | 579.6166 | 449.2209 | -1369.6637 | 187.0971 | 3789.2168 | 1357.2728 | 5012.2402 | -2.956 | -275.9663 | 1362.8839 | -1664.2235 | 906.6838 | 1078.3646 | -1388.8911 | -936.4798 | 6313.6138 | 210.1042 | -37.051 | 208.0226
2030-08-14 | 14 | -48.3652 | -280.4251 | -82.8163 | -502.1038 | -6.095 | -262.0492 | 500.6143 | 3745.3281 | -2494.0544 | -388.287 | 4071.7869 | 2.8894 | 1686.7008 | 378.8517 | 2229.5166 | -294.1031 | 692.3768 | 209.9994 | -549.2233 | 38.0204 | -1777.8799 | -2041.1628 | -35.6944 | -90.297 | 3860.3433 | -1964.5326 | -537.5482 | -371.5608 | -108.1056 | 807.1315 | 1338.0331 | 5320.936 | -433.9229 | 903.845 | 4.5692 | 2859.3623 | 5520.1299 | -133.5489 | 328.5369 | 197.6133 | -778.5636 | -64.0985 | 4331.0962 | 1311.4557 | 5164.5669 | -3.4463 | -636.3124 | 1529.7667 | -1827.4436 | 749.5358 | 1189.0665 | -1843.379 | -1027.0608 | 7185.895 | 210.1042 | -35.9407 | 81.162
2030-08-14 | 15 | -47.5597 | -12.2336 | -92.7592 | -551.7827 | 323.0805 | -664.1691 | 0.98889 | 3916.4351 | -2817.0193 | -393.7 | 4114.0449 | 40.0255 | 1612.6418 | 510.8072 | 2334.0767 | -669.8914 | 475.7278 | 209.9994 | -581.0411 | 147.875 | -1550.5381 | -2093.5667 | 34.6218 | -102.1861 | 4084.9678 | -2203.8748 | -626.0799 | -434.0757 | -107.3131 | 967.243 | 1186.3901 | 4421.6758 | -561.5866 | 734.4758 | 4.5454 | 2769.4141 | 4521.7637 | -497.4124 | 0.99857 | 450.4238 | -912.0011 | 129.9259 | 4713.4116 | 1372.4766 | 5173.8662 | 8.2667 | -595.7544 | 1593.7902 | -2014.239 | 780.476 | 1178.9613 | -1963.4468 | -877.8914 | 7635.1733 | 210.1042 | -47.2185 | 55.3213
2030-08-14 | 16 | -44.6265 | -341.918 | -97.0228 | -497.3231 | 101.5542 | -699.7517 | -6.3916 | 3527.8809 | -2504.1887 | -393.5835 | 3847.6594 | 80.2914 | 1581.3842 | 525.8763 | 2344.9463 | -710.2856 | 420.885 | 209.9994 | -639.9564 | 317.9802 | -1684.3757 | -1916.567 | 152.4917 | -96.2027 | 4310.3389 | -1853.6211 | -1092.9586 | -383.6962 | -83.1133 | 1082.5793 | 527.4269 | 3900.6638 | -1255.0309 | 777.7224 | 4.3358 | 2907.2698 | 3811.5269 | -574.3185 | -233.1963 | 450.5469 | -721.3169 | 532.6503 | 4997.2212 | 1357.5941 | 5180.2241 | 35.6735 | -819.3903 | 1528.7258 | -2668.334 | 913.1835 | 1583.0483 | -1702.809 | -818.4037 | 8028.5674 | 210.1042 | -62.3355 | 33.7142
2030-08-14 | 17 | -51.6047 | -214.7102 | -105.8047 | -560.5253 | 351.0555 | -902.891 | -1423.993 | 4259.6396 | -2926.251 | -410.9038 | 3795.1753 | -14.3943 | 1542.6364 | 491.6021 | 2331.9375 | -787.9424 | 436.0145 | 209.9994 | -645.1833 | 146.6757 | -1658.3964 | -2490.415 | 166.4044 | -92.5886 | 4331.9883 | -2129.0635 | -666.2608 | -453.8637 | -86.8232 | 1225.0911 | 705.5173 | 3971.228 | -994.5783 | 729.6743 | 4.1739 | 2964.9165 | 3846.0127 | -665.0112 | -222.7663 | 450.4879 | -784.879 | 550.7206 | 5135.3037 | 1417.3827 | 5180.5757 | 132.8114 | -884.4704 | 1596.4584 | -3078.2195 | 984.124 | 1800.9397 | -1872.8051 | -869.3033 | 9899.791 | 210.1042 | -61.2322 | 31.6699
2030-08-14 | 18 | -53.1497 | -32.4725 | -108.3244 | -587.9229 | 304.0466 | -970.2796 | -1645.359 | 4296.8096 | -2474.9297 | -397.4904 | 3856.5422 | 1.0006 | 1529.7632 | 389.6188 | 2231.6733 | -771.5399 | 461.6579 | 209.9994 | -685.0413 | 256.6326 | -1808.7087 | -3549.6875 | 138.0556 | -69.8314 | 4342.3057 | -2215.8525 | -1660.7483 | -460.8351 | -92.4753 | 1154.7908 | 932.3483 | 3483.3799 | -1014.3766 | 643.0492 | 3.4662 | 2397.675 | 3433.3843 | -513.6624 | -151.2615 | 450.466 | -846.1201 | 458.9764 | 5316.0615 | 1430.7036 | 5175.6831 | 217.7171 | -754.3798 | 1633.0264 | -3323.8064 | 1084.9137 | 1467.6862 | -1418.0667 | -904.7842 | 10268.5586 | 210.1042 | -105.1678 | 99.0122
2030-08-14 | 19 | -49.3919 | -453.5877 | -102.235 | -529.6855 | -161.6145 | -429.99 | 0.97449 | 3143.0125 | -2164.1726 | -365.0447 | 4018.2202 | 126.5681 | 1500.6923 | 316.9174 | 2146.6853 | -748.4163 | 488.5438 | 209.9994 | -628.9547 | 734.077 | -1776.1277 | -2340.9558 | 119.9588 | -56.3864 | 4038.7849 | -1742.9078 | -2933.7114 | -265.3129 | -79.6349 | 929.1254 | 467.651 | 3585.5757 | -1705.3384 | 698.8513 | 2.6683 | 1860.295 | 3100.8132 | -462.8612 | -86.5694 | 450.1381 | -1519.0228 | 300.9412 | 5123.2661 | 1340.7527 | 5151.7129 | 0.9928 | -1365.9128 | 3038.6064 | -2215.3948 | 1322.3297 | 1480.407 | -466.2097 | -1029.5017 | 7796.853 | 210.1042 | -166.2326 | 184.3496
2030-08-14 | 20 | -49.2734 | -496.4523 | -96.2175 | -502.5707 | -594.2526 | -334.7089 | -19.9032 | 2420.0024 | -1219.6445 | -373.7843 | 3978.8459 | 90.4013 | 1373.3268 | 329.9584 | 2160.5791 | -815.4946 | 549.0747 | 209.9994 | -586.7189 | 723.2086 | -1757.8468 | -1978.6842 | 86.3124 | -61.8001 | 4045.1282 | -1739.8978 | -2952.2263 | -231.8563 | -75.7734 | 869.9185 | 445.1825 | 3761.9863 | -1585.6111 | 787.4384 | 2.7679 | 2065.3474 | 3411.2852 | -231.6732 | -14.4233 | 450.2832 | -1239.2775 | 230.6479 | 5178.5298 | 1414.8423 | 5143.1655 | 192.2038 | -532.6312 | 2321.0691 | -2213.9407 | 1168.1233 | 1161.2384 | -278.4587 | -1280.1752 | 6681.041 | 210.1042 | -165.9712 | 264.2682
2030-08-14 | 21 | -45.0188 | -27.2663 | -94.5403 | -503.5514 | -661.7516 | -491.7691 | 306.7395 | 2537.7622 | -1185.3315 | -369.6494 | 4091.4902 | 118.6851 | 1242.4766 | 368.0594 | 2188.0662 | -588.9868 | 515.5882 | 209.9994 | -679.3317 | 834.3455 | -1974.5833 | -3126.0234 | 1.0021 | -51.027 | 4312.894 | -1845.2274 | -2579.0422 | -288.2387 | -94.2882 | 581.4492 | 449.6413 | 3263.6375 | -1391.3591 | 583.4451 | 3.8462 | 2262.2759 | 2981.3716 | -533.2568 | 1.0049 | 450.1631 | -1068.6898 | 15.6232 | 4799.5356 | 1414.9176 | 5142.6279 | 0.99241 | -276.59 | 2641.511 | -1985.6229 | 1069.2455 | 682.6812 | -67.4604 | -1457.0471 | 5492.2495 | 210.1042 | -155.4424 | 375.6434
2030-08-14 | 22 | -39.8693 | -82.1005 | -83.5702 | -459.1945 | -681.3928 | -251.7954 | 1266.8331 | 2053.0476 | -1393.0884 | -361.9946 | 4016.0483 | 195 | 1455.0183 | 409.9847 | 2200.4595 | -220.7948 | 506.6336 | 209.9994 | -701.3178 | 672.736 | -1903.9044 | -3350.5046 | -40.036 | -38.3573 | 4333.5742 | -1493.7069 | -1948.5969 | -188.91 | -98.2205 | 412.9864 | 442.0923 | 3083.2537 | -1472.7842 | 647.0684 | 3.8895 | 2189.2664 | 2804.1077 | -542.5725 | 392.5409 | 449.7404 | -1328.5436 | 1.0002 | 3918.3625 | 1385.6434 | 5133.6147 | -178.4337 | -404.1358 | 2617.5879 | -2551.5413 | 777.5818 | -261.4539 | 283.2706 | -720.717 | 3239.4126 | 210.1042 | -117.9732 | 331.6843
2030-08-14 | 23 | -36.2038 | 58.8972 | -74.5762 | -407.9056 | -795.749 | -302.6748 | 1556.4359 | 1833.7925 | -338.981 | -361.8984 | 3997.1589 | 195.0001 | 1662.9655 | 244.0042 | 2213.6724 | -169.6206 | 472.1719 | 209.9994 | -705.7044 | 875.1723 | -1628.4065 | -2912.7473 | -58.9494 | -54.1075 | 4388.814 | -1440.1136 | -2333.2229 | -218.1754 | -99.3178 | 377.4766 | 242.4913 | 2149.9778 | -1351.4816 | 586.8775 | 3.9267 | 2469.4817 | 2205.3616 | -992.886 | 1.001 | 142.7936 | -1353.0065 | 121.734 | 3084.9321 | 1280.9602 | 4192.624 | -236.2491 | -1064.9331 | 2371.9951 | -1747.0918 | 880.8387 | -231.0865 | 244.0723 | 1.0055 | 3885.0571 | 210.1043 | -190.5209 | 100.5126
2030-08-14 | 24 | -26.6535 | 663.9794 | -67.8725 | -403.9608 | -1202.9019 | -595.1233 | 1647.9921 | 1724.1873 | 0.99937 | -362.4795 | 3977.1223 | 195.0007 | 1713.2701 | 406.5583 | 2250.7681 | 576.4678 | 428.51 | 209.9994 | -729.2154 | 630.4151 | -1763.6431 | -2074.3708 | -36.8965 | -67.7309 | 4407.6797 | -1557.9602 | -2229.7737 | -343.0819 | -125.8596 | 203.9073 | 29.9152 | 1784.6082 | -1280.0105 | 352.1513 | 3.7399 | 2865.3789 | 1616.7224 | -342.6789 | 614.7955 | 169.4348 | -1424.5831 | 176.5855 | 3565.3818 | 1424.4503 | 5086.9253 | -3.8519 | -277.3702 | 2323.9746 | -652.733 | 792.8416 | -72.8251 | 254.1379 | -219.7465 | 3848.8555 | 210.1042 | -358.6954 | 7.6138
2030-08-15 | 1 | -32.8543 | 469.8152 | -69.1246 | -419.8661 | -1214.3766 | -386.887 | 1706.1685 | 830.3099 | 344.6519 | -346.6679 | 3866.3547 | 94.0207 | 1946.9114 | 29.765 | 2219.5554 | 490.2393 | 712.4879 | 209.9994 | -695.6083 | 532.3406 | -1635.3708 | -3178.5825 | -96.6489 | -84.5491 | 4393.0161 | -1681.2936 | -2139.4189 | -331.0741 | -115.8167 | 109.2727 | -106.2837 | 2155.3372 | -1255.0574 | 738.4181 | 5.6645 | 2877.7834 | 2673.3381 | 129.411 | 824.9528 | 0.99955 | -1000.9368 | 217.8904 | 3530.8479 | 1437.0326 | 5075.3232 | 172.3279 | -330.0312 | 2765.5989 | -360.7505 | 858.1511 | -575.7278 | 55.6361 | -91.5743 | 3880.1624 | 210.1043 | -336.7124 | 74.5226
2030-08-15 | 2 | -42.0708 | 34.2997 | -69.9077 | -465.4814 | -1695.8566 | -227.3041 | 715.8334 | 0.99867 | 1080.6713 | -151.4569 | 3796.9988 | 119.443 | 1904.7961 | 34.2002 | 2109.4949 | 100.0472 | 450.4861 | 209.9994 | -716.9841 | 701.7545 | -1686.2892 | -4021.5059 | 14.8691 | -70.8175 | 4503.7119 | -1699.5625 | -1926.2617 | -287.1841 | -88.8141 | 207.6264 | 476.2143 | 3363.562 | -1329.7271 | 1029.6941 | 5.9257 | 1851.1848 | 4721.6631 | 326.6832 | 1153.5857 | 1.0003 | -1231.5286 | 521.4301 | 3063.4473 | 1645.2268 | 4980.6074 | 224.1467 | -279.0671 | 2369.9624 | 191.3196 | 1127.0618 | -79.7819 | -162.7341 | 1.0044 | 7063.0396 | 210.1042 | -219.7813 | 255.8378
2030-08-15 | 3 | -44.687 | -582.3534 | -73.8858 | -527.7416 | -1396.9612 | -219.5724 | -527.2272 | 51.2694 | 1465.7874 | -119.9282 | 3427.3862 | 59.2048 | 1970.7697 | -312.29 | 1627.4617 | 697.4651 | 404.3158 | 209.9994 | -617.0011 | 471.8176 | -988.2243 | -4539.5415 | 55.4885 | -50.3403 | 4106.0605 | -1795.105 | -1433.0028 | -325.1903 | -65.5699 | 439.8256 | 542.1129 | 2356.3118 | -1355.4659 | 944.476 | 3.9088 | 611.2691 | 6639.9878 | 1.0004 | 855.0337 | 126.7001 | -1995.6985 | 453.9783 | 2907.1243 | 1587.1722 | 4837.8408 | -3.5845 | -277.4155 | 2309.5332 | -406.0988 | 1073.3771 | -79.4545 | -758.1198 | 0.99467 | 10848.7275 | 210.1043 | -128.2833 | 263.8088
2030-08-15 | 4 | -48.3094 | -998.3452 | -75.0973 | -574.9515 | -1164.2231 | -203.3465 | -2601.8984 | 815.7152 | 1638.6027 | -89.6823 | 2688.4607 | 40.2537 | 1962.3572 | -396.7679 | 1269.8528 | 1134.6268 | 284.1953 | 209.9994 | -490.0226 | 341.1848 | -413.2799 | -3936.8823 | 154.1344 | -72.4957 | 3746.5151 | -1837.514 | -1588.995 | -337.3549 | -46.2649 | 786.9202 | 354.5045 | 2196.2832 | -1520.0703 | 1028.9822 | 1.2551 | 572.4065 | 7778.311 | 1.0013 | 852.8841 | 0.99944 | -2384.1624 | 569.8399 | 2727.8813 | 1556.3947 | 4707.3984 | -3.7421 | -278.1225 | 2173.614 | -636.488 | 1059.1858 | 89.5588 | -1389.2 | 0.95853 | 13151.5469 | 210.1042 | -86.2235 | 305.0089
2030-08-15 | 5 | -49.818 | -534.6918 | -76.5159 | -683.8345 | -864.6547 | -475.7025 | -3456.759 | 1490.5736 | 1605.0042 | -77.6578 | 3145.3169 | 12.1574 | 1954.9281 | -466.0196 | 1166.1471 | 1844.9381 | 233.4621 | 209.9994 | -439.7982 | 210.0692 | -452.2659 | -3429.3235 | 105.7666 | -84.384 | 3533.0962 | -2149.4451 | -1914.0404 | -470.509 | -63.2946 | 792.1964 | 661.4271 | 2587.6208 | -1135.7821 | 933.8773 | 1.0084 | 726.8772 | 8241.9336 | 81.1687 | 785.1967 | 0.99921 | -2357.5422 | 444.3494 | 2789.8379 | 1480.0752 | 4731.6182 | -3.6577 | -278.0289 | 2264.6101 | -706.9614 | 963.0193 | 118.4161 | -1990.4054 | 0.98147 | 13993.0303 | 210.1042 | -45.715 | 286.9424
2030-08-15 | 6 | -51.1924 | -260.5378 | -81.2971 | -761.7419 | -773.5106 | -577.7675 | -2592.0308 | 1204.2926 | 1068.0056 | -167.5474 | 3073.2673 | 91.7947 | 1942.5985 | -504.3236 | 1047.4781 | 2021.0923 | 148.6468 | 209.9994 | -401.3758 | 301.8649 | -729.0529 | -2453.8135 | 61.312 | -93.7897 | 3303.8171 | -2214.3835 | -2617.8965 | -520.236 | -77.0939 | 683.5098 | 903.5629 | 2310.9338 | -1156.146 | 907.7781 | 0.52593 | 758.6412 | 9146.5186 | 229.2112 | 817.3775 | 0.999 | -2291.8181 | 410.3906 | 2890.5842 | 1352.2545 | 4804.166 | 0.99289 | -277.9142 | 2281.5542 | -1178.8346 | 860.8785 | 1.1011 | -2474.7361 | -75.7647 | 15037.085 | 210.1043 | -2.925 | 325.3911
2030-08-15 | 7 | -52.9092 | 114.9474 | -85.5689 | -778.6144 | -785.9341 | -641.8725 | -927.5332 | 1551.088 | 1.0006 | -256.8451 | 3200.4414 | 163.6846 | 1927.1953 | -410.6399 | 1339.4209 | 1968.8152 | 92.2331 | 209.9994 | -308.0504 | 469.2416 | -1078.3335 | -2415.5959 | 47.0805 | -91.6709 | 2495.9258 | -2274.2441 | -3064.4065 | -526.3065 | -98.1149 | 603.6555 | 1288.2877 | 2508.97 | -1178.0962 | 862.2229 | 0.28364 | 668.7149 | 9188.0068 | 167.3463 | 817.7941 | 0.99942 | -2034.8396 | 510.894 | 2528.4768 | 1184.243 | 4531.5464 | 1.0033 | -277.7922 | 2454.8303 | -1280.5389 | 852.6119 | 0.96547 | -2309.5537 | 1.0014 | 12963.4521 | 210.1043 | -53.8248 | 356.7609
2030-08-15 | 8 | -49.8989 | 412.2855 | -84.8998 | -786.606 | -891.9589 | -661.2202 | -43.4363 | 1884.9191 | -2.987 | -339.4053 | 3851.4497 | 162.9991 | 1491.7014 | -215.8424 | 1817.3782 | 1529.9916 | 38.0742 | 209.9994 | -334.2438 | 559.485 | -1548.7966 | -3786.698 | 16.2038 | -93.5474 | 2484.9707 | -2260.4468 | -3219.4827 | -541.5783 | -116.792 | 464.5155 | 1416.0361 | 2424.978 | -1162.0386 | 783.6727 | 0.2771 | 942.3621 | 8975.8047 | 63.648 | 921.4715 | 0.99974 | -1765.2836 | 469.0346 | 2521.0886 | 1461.0233 | 4621.8555 | 0.99912 | -276.5227 | 2177.9563 | -1344.9843 | 1032.4084 | 251.0193 | -1836.1072 | -123.2874 | 11515.9668 | 210.1042 | -105.5015 | 342.1367
2030-08-15 | 9 | -48.3682 | 817.0419 | -85.7156 | -804.2288 | -1163.7296 | -824.4313 | 679.6686 | 2113.5801 | -271.4453 | -353.8605 | 3975.405 | 180.4289 | 1420.323 | -117.134 | 2153.1277 | 1244.947 | -10.9288 | 209.9994 | -511.5915 | 238.627 | -1743.8351 | -5137.8281 | -128.5173 | -94.8539 | 3511.0681 | -2486.1089 | -2646.1006 | -626.9467 | -139.6352 | 335.3763 | 1839.3739 | 2614.0762 | -729.8105 | 641.5515 | 0.91735 | 1348.6681 | 9395.1494 | -1048.311 | 0.99829 | 183.7812 | -1674.0863 | 1.0068 | 2980.7307 | 1381.9283 | 4281.3408 | -238.2258 | -999.9005 | 2258.1785 | -1454.9971 | 937.3685 | -233.3029 | -668.5536 | 154.4541 | 10864.4062 | 210.1042 | -210.2399 | 283.6201
2030-08-15 | 10 | -49.9936 | 686.2963 | -88.7112 | -812.2137 | -1220.8926 | -835.7998 | 882.0737 | 2228.7278 | -429.3922 | -345.4609 | 4012.9312 | 195.0003 | 1181.7581 | -206.658 | 2086.9685 | 824.0867 | 38.2289 | 209.9994 | -511.8897 | 222.5955 | -1774.2976 | -5756.2578 | -89.1445 | -80.9161 | 3342.3777 | -2633.7917 | -2315.6921 | -602.4861 | -131.713 | 377.1034 | 2204.0273 | 3079.3599 | -477.7064 | 632.79 | 1.4147 | 1236.2631 | 9741.3213 | -186.8043 | 565.4145 | 450.0596 | -1784.3864 | -51.1587 | 3906.9185 | 1450.8574 | 5145.0161 | -3.8848 | -305.4643 | 2529.791 | -1260.3641 | 791.9216 | -117.7355 | -409.105 | -139.7803 | 11042.4111 | 210.1042 | -256.0272 | 181.4104
2030-08-15 | 11 | -42.231 | 675.0028 | -89.9735 | -806.873 | -1217.5387 | -691.6697 | 998.793 | 2188.3767 | -1010.7109 | -345.4112 | 4047.6838 | 195.0001 | 1182.6865 | -157.2207 | 2120.2112 | 836.4714 | -39.8028 | 209.9994 | -486.2414 | 162.2399 | -2053.7432 | -6659.6338 | -149.6427 | -77.3459 | 3014.4736 | -2397.3604 | -2332.7307 | -502.7387 | -120.1375 | 415.9622 | 1024.7198 | 2168.1416 | -739.8721 | 566.4485 | 1.6008 | 1900.822 | 8828.9834 | -321.1257 | 605.577 | 449.9611 | -1390.6473 | -126.3805 | 3800.3159 | 1433.2834 | 5152.6196 | -96.5642 | -276.0598 | 2635.8706 | -1040.3612 | 905.115 | -218.4956 | -643.7498 | -557.9045 | 10178.2021 | 210.1042 | -168.0431 | 185.0559
2030-08-15 | 12 | -49.0148 | 425.6809 | -97.9468 | -807.2336 | -1158.3981 | -713.4868 | 0.9811 | 2515.1802 | -1649.4225 | -351.4372 | 4061.7856 | 195.0016 | 1238.2069 | 57.5189 | 2070.5195 | 1026.6473 | 385.1018 | 209.9994 | -537.8997 | 217.6351 | -2089.7883 | -6878.2031 | -42.8946 | -88.5358 | 2674.0576 | -2489.1768 | -2675.5139 | -503.898 | -104.3191 | 554.8221 | 1193.1046 | 2214.6384 | -747.8205 | 688.5508 | 2.0266 | 2701.9844 | 9050.4316 | -320.6839 | 372.573 | 449.7462 | -998.528 | -22.6172 | 4252.9302 | 1429.2169 | 5166.501 | -3.9949 | -439.9155 | 2685.7249 | -1795.0565 | 950.2428 | 482.9766 | -930.6099 | -1401.7557 | 11467.9932 | 210.1042 | -112.3765 | 158.5813
2030-08-15 | 13 | -55.0897 | 348.4684 | -112.8539 | -789.7482 | -559.5635 | -744.6835 | 0.98834 | 3710.3909 | -1830.3184 | -365.8046 | 4099.1226 | 129.875 | 1404.0309 | 111.6079 | 2093.0703 | 740.0446 | 441.6642 | 209.9994 | -386.4514 | 125.9864 | -2031.9333 | -5951.5015 | -50.8574 | -109.1635 | 1711.3549 | -2705.7522 | -2045.845 | -465.719 | -109.9221 | 748.1306 | 1791.3666 | 2410.686 | -472.2179 | 768.9736 | 2.2829 | 2931.8181 | 9231.6953 | -67.4613 | 159.2527 | 450.4223 | -497.269 | -109.5027 | 4735.8428 | 1359.1577 | 5169.1748 | 42.8636 | -630.6563 | 2448.5398 | -1431.364 | 833.0803 | 762.8349 | -1302.1593 | -1550.7301 | 9827.7061 | 210.1042 | -70.5647 | 144.2115
2030-08-15 | 14 | -71.0644 | -145.3259 | -118.6638 | -717.4945 | -267.2419 | -496.2722 | 0.98284 | 3422.3684 | -1305.0579 | -385.5489 | 4066.5444 | 38.7245 | 1431.6517 | 397.3004 | 2221.72 | 1402.2183 | 511.5609 | 209.9994 | -294.7068 | -159.9558 | -1908.4043 | -6128.7373 | -3.9898 | -102.3599 | 1014.18 | -2415.928 | -1379.6147 | -343.8201 | -94.9311 | 925.3455 | 1363.2377 | 2224.5054 | -678.9816 | 912.1404 | 3.0948 | 3031.0269 | 8912.7588 | -309.4207 | -2.3423 | 450.4652 | -347.2464 | -9.5524 | 4714.3433 | 1335.2551 | 5169.4995 | 1.0257 | -954.1693 | 2157.259 | -1727.3279 | 869.4138 | 358.5203 | -768.3315 | -953.9368 | 8325.833 | 210.1042 | -148.1095 | 121.9929
2030-08-15 | 15 | -76.4117 | -44.4164 | -127.6337 | -725.9971 | -56.7066 | -831.1092 | 0.98823 | 3525.1938 | -1479.9175 | -404.238 | 4035.8735 | -72.722 | 1439.0745 | 525.847 | 2310.2417 | 1289.0507 | 353.8062 | 209.9994 | -610.6113 | -113.8105 | -1738.2585 | -5432.0645 | 25.9995 | -77.219 | 2732.6667 | -2642.4473 | -1400.738 | -448.7682 | -91.3288 | 970.5095 | 1567.9918 | 2305.3403 | -467.5854 | 914.8367 | 3.3154 | 3282.1248 | 10143.2393 | -441.9543 | -2.1072 | 216.6377 | -703.5839 | 47.0658 | 4772.5464 | 1353.6842 | 5169.0044 | -2.925 | -812.7882 | 2285.833 | -2150.4639 | 909.719 | 937.615 | -1483.6165 | -816.668 | 9869.3564 | 210.1042 | -134.6223 | -61.9925
2030-08-15 | 16 | -71.0669 | -367.2068 | -127.7149 | -697.2498 | 0.99978 | -762.3049 | -1096.8868 | 3870.3442 | -1366.6559 | -419.0384 | 3862.3545 | -137.6528 | 1372.8501 | 538.5646 | 2333.7383 | 1412.5688 | 213.8852 | 209.9994 | -654.9908 | -38.019 | -1513.5752 | -5561.6284 | 141.4138 | -75.2978 | 3283.877 | -2352.9033 | -2430.6094 | -405.2136 | -75.2882 | 1190.8486 | 1237.627 | 945.707 | -809.6566 | 849.8887 | 2.9869 | 3195.2939 | 9308.8418 | -485.2103 | -90.29 | 355.0804 | -953.4515 | 342.904 | 4908.0068 | 1375.468 | 5170.6821 | -3.2564 | -747.0723 | 2282.5044 | -2588.8733 | 963.2477 | 1329.7421 | -1627.866 | -694.5599 | 9690.2578 | 210.1042 | -124.265 | -53.8309
2030-08-15 | 17 | -78.049 | -358.4726 | -133.5661 | -737.7548 | 170.8021 | -790.7078 | -2241.5789 | 4405.5542 | -1505.476 | -427.1693 | 3869.3625 | -120.251 | 1347.8066 | 537.1389 | 2339.1707 | 1299.7297 | 271.0796 | 209.9994 | -655.5985 | -61.4205 | -1510.5983 | -5249.2656 | 162.5771 | -76.4756 | 3396.8428 | -2504.8945 | -2252.4385 | -441.1692 | -79.6667 | 1284.017 | 1277.7244 | 1548.7727 | -563.3921 | 998.6456 | 4.3862 | 3295.6455 | 9753.2051 | -479.2236 | -96.8208 | 450.496 | -1140.4496 | 435.6717 | 5184.792 | 1445.3265 | 5174.2168 | 143.0202 | -686.0947 | 2231.98 | -2910.5476 | 999.0249 | 1073.0365 | -1737.4064 | -710.705 | 10431.9678 | 210.1042 | -116.7196 | -90.149
2030-08-15 | 18 | -79.2727 | -677.2146 | -135.7323 | -729.1364 | 255.4377 | -746.298 | -2554.6208 | 4434.3442 | -1607.579 | -421.1484 | 3738.4104 | -102.2617 | 1308.0936 | 504.1324 | 2319.0884 | 1470.4731 | 313.8426 | 209.9994 | -674.6125 | 86.2076 | -1515.4667 | -5719.79 | 259.1938 | -64.1473 | 3414.5139 | -2471.9136 | -2623.1885 | -419.2348 | -61.7486 | 1432.8562 | 1214.8649 | 1612.8369 | -771.5036 | 994.9228 | 3.6549 | 3115.7991 | 9618.8848 | -726.5589 | 62.5296 | 449.6224 | -1381.374 | 755.7405 | 4467.4976 | 1450.2227 | 5059.6899 | -184.2336 | -538.817 | 2293.6572 | -2657.0601 | 1287.4185 | 1918.3683 | -2326.2903 | -850.8284 | 12653.1436 | 210.1042 | -64.9835 | -95.7374
2030-08-15 | 19 | -74.1801 | -656.4132 | -132.6468 | -709.0469 | 134.0238 | -728.9162 | -2800.2209 | 4649.3438 | -1454.2664 | -409.1651 | 3772.0247 | -75.9285 | 1335.6777 | 473.8755 | 2287.4141 | 1498.4768 | 319.0399 | 209.9994 | -557.7531 | 145.7714 | -1689.5038 | -5928.2573 | 282.4046 | -74.1465 | 2893.5449 | -2307.832 | -2800.3069 | -388.1354 | -62.2367 | 1457.4071 | 813.1263 | 1271.0531 | -1011.5027 | 851.1483 | 3.0447 | 3014.1399 | 8719.0342 | -968.2854 | 1.0007 | 449.7408 | -1095.896 | 905.6497 | 4463.3281 | 1547.1725 | 5096.5488 | -196.9992 | -481.677 | 2314.0774 | -2841.9888 | 1338.3333 | 1749.2904 | -1498.8209 | -866.6879 | 10275.1475 | 210.1042 | -111.0258 | -104.6306
2030-08-15 | 20 | -75.0075 | -642.2834 | -126.6976 | -675.1848 | -242.3942 | -477.9249 | -1439.2389 | 3770.5845 | -869.6147 | -398.6024 | 3898.6504 | -13.572 | 1193.8807 | 435.7357 | 2251.1526 | 1287.2688 | 467.8908 | 209.9994 | -550.0453 | 221.5282 | -1852.2731 | -5568.8936 | 196.2784 | -59.5333 | 2794.4822 | -2140.2058 | -2977.6372 | -274.5958 | -67.9348 | 1190.0245 | 964.4848 | 2213.8428 | -1112.6852 | 1001.2465 | 3.2647 | 2641.1873 | 8064.4258 | -851.5948 | 64.9012 | 450.4192 | -951.8297 | 635.6766 | 4160.6392 | 1529.6074 | 4746.4282 | -4.0086 | -271.5557 | 2740.5015 | -2368.2681 | 1338.4039 | 1373.9293 | -1115.8862 | -992.9163 | 9672.0273 | 210.1042 | -134.7403 | -33.6209
2030-08-15 | 21 | -50.1093 | -161.5 | -120.1527 | -653.4069 | -9.8177 | -582.8463 | -1692.5555 | 4061.5962 | -1061.8712 | -393.1509 | 3884.3391 | 15.247 | 1351.2877 | 396.8076 | 2221.2012 | 870.001 | 391.2714 | 209.9994 | -593.8472 | 206.9654 | -1886.4613 | -5206.7397 | 93.8239 | -40.1056 | 3039.5615 | -2040.8077 | -3043.0476 | -349.5532 | -95.2857 | 999.0031 | 1129.509 | 1386.6504 | -940.0057 | 574.5106 | 3.5317 | 2461.0427 | 5900.7134 | -901.139 | -2.3157 | 406.5694 | -916.6168 | 346.619 | 4058.8538 | 1475.8934 | 4761.6831 | -211.4023 | -350.2501 | 2545.3291 | -3149.2986 | 1116.2092 | 842.2382 | -1386.3933 | -1227.6508 | 9298.2764 | 210.1042 | -95.1859 | 65.1661
2030-08-15 | 22 | -43.1384 | -402.9547 | -108.6968 | -599.9864 | -378.5418 | -329.624 | -29.0836 | 3483.1199 | -1299.6691 | -380.501 | 3910.2812 | 87.5688 | 1444.9607 | 382.321 | 2199.7776 | 852.1357 | 496.374 | 209.9994 | -645.3454 | 304.6786 | -1869.6997 | -5176.4702 | 40.7189 | -24.63 | 3205.3003 | -1765.6052 | -3370.0569 | -245.7917 | -83.9692 | 826.1355 | 1003.0213 | 1880.5492 | -1149.3823 | 665.5978 | 2.9286 | 2125.6399 | 5725.9453 | -645.511 | 279.4903 | 449.9711 | -905.3965 | 164.7919 | 3981.0469 | 1454.943 | 4909.6299 | -66.0595 | -271.3337 | 2791.8301 | -3202.3494 | 931.7279 | -219.0876 | 128.8695 | -920.5403 | 7312.6597 | 210.1042 | -161.8658 | 48.3905
2030-08-15 | 23 | -53.4557 | 1.0153 | -105.0726 | -658.8229 | -634.5825 | -316.5847 | 851.3174 | 2498.5764 | -364.6526 | -356.9109 | 3945.4849 | 178.3364 | 1571.0808 | 362.6407 | 2163.394 | 839.2849 | 533.2565 | 209.9994 | -682.0925 | 436.8658 | -2110.9116 | -5240.3564 | -64.3782 | -36.3692 | 3241.1489 | -2230.9756 | -2946.1753 | -328.032 | -96.2195 | 423.0974 | 1072.8894 | 2837.344 | -940.6035 | 891.1166 | 2.9446 | 2512.2461 | 6641.8198 | -144.3087 | 623.3859 | 449.6032 | -604.7829 | -3.2987 | 3955.1628 | 1488.0249 | 5080.8794 | 120.2997 | -275.6095 | 3231.8286 | -1756.955 | 706.001 | -83.0739 | 65.1966 | -18.4742 | 6230.5381 | 210.1042 | -86.6709 | 125.6875
2030-08-15 | 24 | -56.7558 | 538.3616 | -90.0472 | -729.0067 | -1211.9855 | -579.6119 | 201.9498 | 2321.3281 | 32.5183 | -357.3414 | 3910.4116 | 169.4474 | 1746.1324 | 337.3727 | 2169.4607 | 224.5144 | 193.2322 | 209.9994 | -669.614 | 418.5332 | -1815.4187 | -4637.7466 | -178.7228 | -38.0797 | 3744.7688 | -2510.5525 | -2331.2014 | -457.7395 | -119.7837 | 297.6034 | 1556.9503 | 3494.5264 | -394.4474 | 925.3574 | 3.4581 | 2637.0225 | 7340.6523 | -824.7047 | 21.7296 | 450.3073 | -1466.1597 | -120.7742 | 3086.8547 | 1410.2667 | 4376.1567 | -255.9395 | -276.3375 | 2959.7458 | -1033.5182 | 843.1088 | -355.1298 | -53.6246 | -650.3393 | 7698.7148 | 210.1042 | -308.7396 | 78.8025
2030-08-16 | 1 | -56.0718 | 689.6128 | -86.1589 | -662.2795 | -1607.5587 | -630.3111 | 0.99884 | 1583.8606 | 778.0683 | -358.6977 | 3856.6687 | 89.3949 | 1811.5873 | 168.3768 | 2168.9031 | 857.6512 | 273.9978 | 209.9994 | -613.0129 | 298.928 | -1850.2083 | -5071.7192 | -151.2824 | -45.0027 | 3402.0146 | -2582.7524 | -2220.4924 | -515.7907 | -128.5022 | 244.6171 | 1897.954 | 3123.4185 | -224.1436 | 782.801 | 2.1382 | 1710.8302 | 6738.6826 | 1.0014 | 584.7547 | 0.99959 | -1465.6127 | -146.4273 | 3301.0129 | 1461.6007 | 4885.7334 | 1.0301 | -277.4288 | 2994.1116 | -441.5433 | 608.4841 | -1568.1967 | 388.7619 | -326.4854 | 9199.5098 | 210.1043 | -386.0491 | 37.3825
2030-08-16 | 2 | -67.9098 | -194.4992 | -86.4957 | -692.5491 | -1499.3463 | -329.3695 | 0.9799 | 1251.0472 | 872.1497 | -376.0421 | 3689.5259 | 36.7817 | 1927.1497 | -211.2041 | 2133.2141 | 790.9699 | 398.8073 | 209.9994 | -431.1069 | 203.5781 | -1742.446 | -5440.6616 | -119.9545 | -46.6233 | 2253.7305 | -2578.2595 | -2059.5454 | -487.4473 | -101.7299 | 325.6711 | 2659.7085 | 4425.7998 | -36.0702 | 1040.3668 | 1.4638 | 1735.8652 | 8627.373 | 0.99945 | 696.6936 | 1.0013 | -1295.1565 | -23.824 | 2027.7083 | 1131.0474 | 4012.9033 | -2.869 | -277.3316 | 2855.3027 | -968.6908 | 371.1733 | -1316.7236 | -52.9043 | 462.7086 | 12027.8789 | 210.1043 | -188.6558 | 178.143
2030-08-16 | 3 | -87.886 | -693.6951 | -83.2759 | -681.4401 | -1799.8326 | -98.3373 | 1.0035 | 232.6673 | 1335.3728 | -375.4269 | 3630.0474 | 30.0218 | 1919.2473 | -259.2564 | 2025.6301 | 231.3391 | 425.3188 | 209.9994 | -353.6833 | 289.5772 | -1477.64 | -5815.4082 | -79.5733 | -40.2711 | 1801.1718 | -2510.6794 | -2173.0242 | -430.9004 | -84.3807 | 364.6915 | 2528.2605 | 5129.9492 | -74.2825 | 1494.0922 | 0.39326 | 1159.2974 | 11849.0723 | 0.99986 | 646.7188 | 1.0017 | -1691.8123 | 0.99718 | 2106.6816 | 1010.1125 | 3957.7227 | -2.5408 | -275.5696 | 2797.728 | -725.2479 | 445.8492 | -1249.7388 | -328.3545 | 431.9064 | 15932.7529 | 210.1043 | -153.8932 | 202.5244
2030-08-16 | 4 | -78.7423 | -623.9764 | -78.8559 | -684.7909 | -1435.2048 | -160.6563 | -938.8118 | 711.7537 | 1436.3154 | -364.0303 | 3694.1409 | 37.7621 | 1935.3093 | -295.433 | 1898.0443 | 579.3554 | 379.6342 | 209.9994 | -234.7144 | 244.0005 | -1360.3927 | -5515.4478 | -70.1392 | -55.2201 | 1004.1913 | -2574.9163 | -2217.5435 | -448.1006 | -86.563 | 429.0505 | 2477.6399 | 3921.387 | -137.6026 | 1439.0991 | 0.41273 | 1188.9087 | 12272.9717 | -1.737 | 573.5922 | 1.0042 | -1696.4089 | 1.0027 | 2251.2168 | 1028.9082 | 4027.5918 | -2.3848 | -275.0412 | 2660.7124 | -878.6226 | 567.0646 | -809.7628 | -903.8455 | 387.5635 | 15481.7861 | 210.1042 | -129.7457 | 224.872
2030-08-16 | 5 | -78.0714 | -559.5975 | -77.0275 | -701.2539 | -1204.2916 | -319.7545 | -3384.3066 | 1244.5322 | 1425.3066 | -346.6588 | 3705.8892 | 75.6018 | 1931.3607 | -366.9164 | 1679.1725 | 819.5107 | 343.9869 | 209.9994 | -186.9285 | 248.1983 | -1205.2167 | -5278.6045 | -20.744 | -64.0346 | 979.7521 | -2554.0459 | -2335.2214 | -494.8658 | -81.668 | 572.4124 | 2423.5115 | 3058.8799 | -244.3959 | 1477.978 | 0.53799 | 1153.7006 | 11724.0449 | -1.7511 | 638.5402 | 0.99804 | -2202.8989 | 98.5995 | 2148.6277 | 1165.7435 | 3991.4773 | -2.7104 | -276.3719 | 2531.2458 | -997.9237 | 747.921 | -85.9846 | -1407.8755 | 163.9843 | 15060.5371 | 210.1042 | -102.6747 | 118.9558
2030-08-16 | 6 | -53.4887 | 136.1646 | -81.1109 | -625.8395 | -663.0734 | -964.2069 | -5617.6392 | 2740.9717 | 903.2497 | -361.1758 | 3672.2815 | 31.8825 | 1924.2513 | -376.929 | 1703.2706 | 1023.4667 | 116.7427 | 209.9994 | -177.1054 | 53.8808 | -1443.9393 | -5165.2637 | -79.31 | -66.7944 | 958.5861 | -2359.7168 | -2270.1436 | -684.8962 | -109.7339 | 595.9213 | 2485.6562 | 1012.6872 | -142.8926 | 789.4333 | 0.56281 | 1122.2301 | 9629.1084 | -14.4951 | 614.1805 | 0.99755 | -2129.4329 | 1.0031 | 1895.8857 | 1040.7074 | 3793.9092 | 1.0002 | -277.2703 | 2114.0176 | -1577.5021 | 650.6937 | -71.7505 | -2393.8835 | 0.99018 | 14675.4023 | 210.1042 | -49.8662 | 116.6899
2030-08-16 | 7 | -57.8977 | 60.1737 | -84.2561 | -625.0726 | -580.2465 | -855.1874 | -5565.9165 | 2742.1763 | 0.99497 | -352.6387 | 3826.1277 | 89.3725 | 1565.8483 | -333.1815 | 1819.4934 | 1003.4163 | 107.1686 | 209.9994 | -165.874 | -17.8247 | -1754.7852 | -5246.9302 | -91.9819 | -57.361 | 811.629 | -2345.2778 | -2139.2458 | -654.9719 | -119.0897 | 615.1555 | 2729.7524 | 1336.4529 | 1.2159 | 760.2444 | 0.5635 | 858.5731 | 9604.0957 | -2.064 | 764.5317 | 1.0014 | -1868.2074 | 34.2212 | 1949.1914 | 1260.3549 | 3878.8459 | 1.0156 | -275.9748 | 2360.7078 | -1411.5142 | 549.05 | -65.8185 | -2313.2678 | 261.235 | 13666.0957 | 210.1043 | -83.4249 | 140.587
2030-08-16 | 8 | -66.7927 | -388.6597 | -82.4668 | -691.3149 | -878.7059 | -310.659 | -3202.3035 | 2722.1628 | 46.3552 | -352.5549 | 3853.7646 | 139.0672 | 1535.9683 | -248.9766 | 2032.6088 | 985.534 | 135.5743 | 209.9994 | -278.1201 | -94.7913 | -1757.3523 | -5043.2979 | -96.0173 | -37.6167 | 1626.879 | -2808.5527 | -2074.7053 | -514.1806 | -117.8454 | 694.857 | 2845.5244 | 3174.9036 | 101.3165 | 1111.3826 | 0.55999 | 980.8317 | 10788.626 | -217.6555 | 806.2196 | 1.0017 | -1953.8215 | -2.6328 | 2167.4922 | 1368.8088 | 4141.1851 | -2.3163 | -271.7345 | 2169.2253 | -1445.0652 | 580.2941 | -571.8581 | -2221.4346 | 319.1219 | 12725.583 | 210.1042 | -101.287 | 117.1441
2030-08-16 | 9 | -74.3532 | -420.5351 | -87.0609 | -671.0123 | -1199.4779 | -144.7215 | -1535.5211 | 2206.5254 | -3.0922 | -340.4317 | 3935.9272 | 195.001 | 1558.458 | -226.7976 | 2043.1851 | 444.1725 | 151.9701 | 209.9994 | -262.6801 | 62.5969 | -1932.4297 | -5337.3608 | -139.3181 | -25.6228 | 1297.0486 | -2716.5354 | -2215.4214 | -458.393 | -124.988 | 547.0173 | 2849.8999 | 3616.1736 | 57.6061 | 1256.097 | 0.50194 | 1093.3712 | 10714.3994 | -566.7847 | 326.8659 | 449.4036 | -2155.8386 | -192.6867 | 2813.9988 | 1299.1743 | 4403.041 | -242.2789 | -271.0875 | 2384.083 | -1337.8267 | 844.4447 | -421.4188 | -1409.8602 | -327.04 | 11548.583 | 210.1042 | -234.9255 | 1.305
2030-08-16 | 10 | -83.158 | -807.437 | -98.1389 | -659.8718 | -1411.7726 | -19.9786 | -472.1325 | 2515.3511 | -250.9268 | -350.8323 | 3939.2744 | 168.5009 | 1514.8331 | -107.7388 | 2036.0701 | 93.7232 | 206.4749 | 209.9994 | -445.1822 | -14.0283 | -1678.104 | -5273.4878 | -97.6737 | -47.6329 | 1936.8441 | -2854.6416 | -1973.7078 | -395.0036 | -114.4847 | 688.3923 | 2522.0076 | 4561.5796 | 58.0253 | 1376.3208 | 0.3849 | 2352.9395 | 11206.1963 | -235.2318 | 964.0162 | 187.5355 | -2282.1892 | -217.9052 | 3423.3896 | 1392.475 | 5135.8579 | -3.8256 | -276.927 | 2404.5828 | -1540.9092 | 858.6812 | -402.5164 | -1115.6466 | -306.7691 | 12607.6445 | 210.1043 | -249.4311 | -33.2158
2030-08-16 | 11 | -83.3439 | -1088.4243 | -103.8771 | -657.5048 | -1427.4646 | -101.8991 | -1114.2836 | 2813.5293 | -1211.4429 | -348.645 | 3889.3328 | 177.6345 | 1474.8434 | -0.10694 | 1990.3325 | -81.372 | 208.52 | 209.9994 | -408.4612 | -107.2918 | -1724.126 | -4918.4937 | 13.1995 | -41.4577 | 1743.5631 | -2858.4194 | -1854.2424 | -407.8681 | -91.799 | 922.1175 | 2537.4668 | 5066.6196 | 5.8108 | 1382.7618 | 0.46407 | 2110.6226 | 11059.2803 | 1.0031 | 1200.4012 | 1.0025 | -1932.3416 | -41.6739 | 3333.9111 | 1444.6625 | 5151.5483 | 215.8945 | -277.9261 | 2343.0671 | -1847.7278 | 902.0187 | -86.5325 | -1367.3201 | -539.4016 | 12560.3301 | 210.1042 | -160.5366 | 44.5333
2030-08-16 | 12 | -80.0365 | -927.4308 | -105.2009 | -649.3666 | -935.261 | -110.5204 | -1874.1372 | 3385.3992 | -1818.6588 | -353.7961 | 3796.9375 | 154.8014 | 1443.2588 | 3.6214 | 2000.8508 | -91.4018 | 195.9648 | 209.9994 | -340.3008 | -130.8867 | -1740.1808 | -5043.0972 | -99.233 | -43.5895 | 1226.5933 | -2711.949 | -2474.3811 | -421.5331 | -95.7795 | 914.6019 | 2580.3379 | 4733.5098 | 27.7614 | 1345.1705 | 0.49427 | 1946.8715 | 10417.9482 | 145.7565 | 1024.5092 | 159.0626 | -1829.0922 | -158.0593 | 3351.563 | 1156.1995 | 5159.0312 | 1.0207 | -276.7303 | 2446.749 | -2433.4111 | 766.0944 | -85.5369 | -2062.8169 | -943.8501 | 11840.8271 | 210.1042 | -14.8765 | 137.8364
2030-08-16 | 13 | -66.2428 | -810.6362 | -111.048 | -697.2312 | -951.4111 | -300.8116 | -2179.6665 | 3847.1633 | -1071.6235 | -348.0386 | 3858.5522 | 192.0844 | 1413.6074 | 17.8423 | 2016.9921 | 3.7461 | 128.2975 | 209.9994 | -287.6911 | -20.878 | -1909.1931 | -5541.6748 | -20.2947 | -56.2501 | 977.9879 | -2545.5679 | -2130.6775 | -446.0799 | -94.0645 | 1044.8379 | 2424.2742 | 4468.96 | 73.805 | 946.9718 | 0.36452 | 2233.0591 | 9301.2139 | 187.7362 | 1074.973 | 30.1274 | -871.8293 | -10.8271 | 3582.0522 | 1234.0404 | 5156.855 | 219.4916 | -277.7328 | 2462.0332 | -1932.2922 | 943.4361 | -209.4473 | -1509.6028 | -1408.837 | 12718.7891 | 210.1042 | -128.6741 | 116.2776
2030-08-16 | 14 | -57.7624 | -314.313 | -119.3152 | -737.6603 | -219.2016 | -566.2482 | -2435.2014 | 4125.04 | -1426.8401 | -371.8229 | 3877.1953 | 115.8971 | 1384.7988 | 81.0363 | 2046.717 | 348.8541 | 507.3337 | 209.9994 | -276.5753 | -469.5178 | -1969.6146 | -6403.146 | -63.3608 | -76.8535 | 878.3152 | -2540.2004 | -1973.8969 | -502.0466 | -107.8921 | 1033.7219 | 2564.584 | 3397.6418 | 80.9555 | 690.2841 | 1.3742 | 2461.1572 | 8190.0225 | 1.0022 | 477.3792 | 0.99929 | -384.9685 | -180.4115 | 3755.5693 | 1510.2345 | 4033.4246 | 868.7933 | -1589.2175 | 2350.4673 | -1737.6539 | 811.8275 | -155.4549 | -1135.1572 | -922.4083 | 11103.1494 | 210.1042 | -192.4593 | -12.347
2030-08-16 | 15 | -58.3759 | -311.1725 | -124.6248 | -740.1796 | -6.9271 | -833.579 | -4172.251 | 5082.8667 | -1503.9492 | -413.4237 | 3868.8936 | -84.0269 | 1349.4823 | 256.5097 | 2158.0442 | -11.7022 | 563.6979 | 209.9994 | -269.7757 | -696.2587 | -1734.9055 | -6474.7588 | 22.742 | -102.3181 | 963.3033 | -2626.0259 | -1254.7775 | -492.8122 | -107.2422 | 1300.9292 | 2095.3435 | 3497.6799 | 155.7356 | 712.3937 | 1.6845 | 3153.2722 | 7554.7612 | 75.4685 | 445.6788 | 0.9987 | -350.1453 | 117.1361 | 3776.8176 | 1570.5594 | 3715.0991 | 1137.6943 | -2006.6366 | 2029.6793 | -2406.5168 | 773.5314 | 48.3731 | -1394.0371 | -920.3392 | 10095.6699 | 210.1042 | -187.9676 | -149.0927
2030-08-16 | 16 | -60.2151 | -347.4854 | -127.4766 | -736.981 | 150.8611 | -820.8547 | -5757.5991 | 5800.4526 | -1751.6901 | -419.4895 | 3788.687 | -114.5058 | 1372.6268 | 286.2489 | 2176.0713 | -280.4358 | 555.9016 | 209.9994 | -273.068 | -585.9022 | -1598.422 | -6383.5703 | 101.2861 | -105.478 | 1141.6416 | -2780.6724 | -1458.2681 | -516.9069 | -106.4338 | 1459.7002 | 2019.9875 | 3511.9629 | 163.9833 | 705.756 | 1.109 | 3252.2351 | 6510.9023 | 19.0742 | 515.0758 | 1.0006 | -345.7195 | 369.7397 | 3850.9524 | 1576.3588 | 3830.3706 | 1136.3154 | -2006.4598 | 2071.0173 | -2697.9141 | 816.6179 | 663.4411 | -1738.0667 | -906.8771 | 8041.3179 | 210.1042 | -153.2583 | -92.2498
2030-08-16 | 17 | -56.5871 | -83.7667 | -128.5862 | -765.415 | 317.8138 | -1009.0635 | -6741.709 | 6205.7568 | -2066.0569 | -399.7352 | 3757.0803 | -37.099 | 1226.8918 | 301.468 | 2168.1516 | -404.6935 | 374.7534 | 209.9994 | -309.0794 | -597.2059 | -1709.2163 | -6944.1426 | 78.2511 | -88.5739 | 1311.9761 | -2937.7969 | -1596.8041 | -585.284 | -115.4704 | 1433.2207 | 2134.4167 | 3057.1833 | 134.7899 | 506.5492 | 0.57932 | 2526.9185 | 5523.397 | 259.8912 | 648.6426 | 0.99962 | -504.0238 | 285.3443 | 4164.0122 | 1623.4182 | 4380.4849 | 1033.0355 | -1428.9832 | 2148.0425 | -3026.5393 | 938.3184 | 933.2497 | -1757.6652 | -934.6912 | 7320.0498 | 210.1042 | -151.2659 | -90.8491
2030-08-16 | 18 | -64.9957 | -309.364 | -122.3178 | -783.9743 | 420.87 | -1014.5197 | -7546.5273 | 5600.2754 | -1994.4935 | -367.7019 | 3742.5125 | 112.3837 | 1186.6316 | 222.3576 | 2106.7871 | -533.5854 | 315.7383 | 209.9994 | -367.8474 | -133.0037 | -1927.2369 | -7233.2363 | 186.9208 | -71.491 | 1492.682 | -2889.4949 | -2633.2754 | -626.049 | -91.3668 | 1472.4629 | 2329.6353 | 3906.5554 | -72.9421 | 703.581 | 0.45967 | 2463.9619 | 6339.9512 | 258.1896 | 807.4767 | 1.002 | -979.7561 | 568.1911 | 4219.375 | 1592.0072 | 4798.272 | 834.4547 | -796.0876 | 2221.5154 | -2895.4333 | 1527.0084 | 2533.7727 | -1726.1456 | -968.278 | 9625.5244 | 210.1042 | -130.1505 | -17.204
2030-08-16 | 19 | -82.8622 | -1532.7808 | -121.7502 | -700.6269 | -153.0365 | -545.9911 | -7018.5381 | 4513.2998 | -1585.8069 | -365.2139 | 3645.3999 | 107.2725 | 1257.4939 | 202.7195 | 2098.8499 | -1675.4906 | -44.5468 | 209.9994 | -384.6856 | 74.5915 | -1971.686 | -6963.1094 | 270.0528 | -59.6689 | 1533.0717 | -2877.8735 | -2434.9307 | -453.9102 | -57.0688 | 1550.1493 | 2237.1064 | 4815.2388 | 147.3665 | 1207.3848 | 0.56694 | 2601.6985 | 7854.2305 | 429.4267 | 756.0372 | 1.0011 | -1026.9414 | 911.3682 | 3571.7188 | 1403.0316 | 4590.229 | 406.9324 | -278.4702 | 2389.1001 | -3188.3638 | 1569.1124 | 2486.9778 | -2265.5835 | -1029.7469 | 13107.2705 | 210.1042 | -45.7347 | -2.7706
2030-08-16 | 20 | -72.976 | -1332.6882 | -114.1543 | -749.2791 | -825.9065 | -677.1331 | -8670.9043 | 3894.532 | -959.5424 | -348.7932 | 3726.3743 | 187.7868 | 1235.1907 | 136.3121 | 2054.3762 | -1332.5094 | -112.797 | 209.9994 | -405.8351 | 211.5006 | -1993.2646 | -7200.8198 | 259.3438 | -52.7683 | 1556.4596 | -2678.5371 | -2742.4666 | -575.0439 | -42.8432 | 1454.197 | 2031.5507 | 3929.4209 | 23.398 | 946.6357 | 0.57865 | 2484.603 | 6861.1226 | 1.0001 | 772.1407 | 1.0006 | -1375.2363 | 745.481 | 3105.458 | 1486.163 | 4154.1035 | 474.3791 | -279.206 | 2891.4163 | -2354.7231 | 1641.1447 | 2015.3124 | -1860.2522 | -1632.6191 | 15496.4756 | 210.1042 | -66.5641 | 65.3776
2030-08-16 | 21 | -65.1785 | -1177.7684 | -108.8859 | -749.9009 | -1122.4562 | -658.6928 | -8733.4414 | 3371.8818 | -1148.7241 | -355.862 | 3675.4431 | 140.282 | 1258.1141 | 92.702 | 2043.6874 | -1276.0974 | -94.6181 | 209.9994 | -441.272 | 30.2161 | -1916.5024 | -7090.4722 | 136.9821 | -46.0226 | 1777.912 | -2769.4546 | -2562.9624 | -578.3231 | -52.5398 | 1288.2323 | 2147.7485 | 2826.873 | 131.2256 | 828.1419 | 0.5773 | 2602.1187 | 6564.0776 | 1.0007 | 659.1432 | 1 | -1455.0433 | 412.8599 | 3063.4951 | 1337.3959 | 4158.8276 | 313.1301 | -278.4185 | 2937.7117 | -2646.259 | 1297.0077 | 1154.1036 | -1573.551 | -1212.1538 | 16214.0674 | 210.1042 | -48.0381 | 173.0616
2030-08-16 | 22 | -70.8314 | -914.8309 | -109.3441 | -762.7899 | -1372.7411 | -711.1142 | -8930.1172 | 2922.8218 | -1109.3229 | -354.3109 | 3663.5107 | 147.2499 | 1470.9188 | 1.0019 | 2018.1028 | -1388.2971 | 44.4476 | 209.9994 | -577.656 | 29.9547 | -1918.6366 | -6820.9512 | 62.0429 | -34.4009 | 2469.0039 | -3062.9329 | -2638.7751 | -606.8585 | -62.6603 | 1078.5685 | 2247.6157 | 3612.8254 | 63.3664 | 861.7605 | 0.45087 | 2567.6731 | 6011.3008 | 1.0026 | 864.3226 | 0.99985 | -1379.3433 | 310.8815 | 2990.1509 | 1432.33 | 4288.8955 | 402.2347 | -278.6156 | 2981.0137 | -2758.5 | 1116.323 | 302.6367 | -1269.3801 | -686.5699 | 15824.2129 | 210.1042 | -77.2598 | 100.6662
2030-08-16 | 23 | -65.4528 | -590.926 | -103.8029 | -781.6759 | -1586.2917 | -862.5737 | -9884 | 2083.8445 | -27.9437 | -343.3815 | 3756.2358 | 188.0365 | 1521.5735 | -47.8851 | 1952.0074 | -1093.4244 | 121.4087 | 209.9994 | -672.5034 | 249.6676 | -1972.8081 | -6596.5464 | -50.8918 | -16.6388 | 3071.2454 | -3076.7119 | -2695.7336 | -659.0098 | -73.2999 | 807.7406 | 2921.2881 | 3388.5432 | 181.7116 | 724.9651 | 0.39062 | 1416.3286 | 5895.605 | -5.9425 | 1103.181 | 1.0142 | -1676.7086 | 180.9884 | 3102.0283 | 1438.7751 | 4719.0327 | 314.5929 | -278.6222 | 2908.9294 | -2214.4775 | 1003.2186 | 38.8609 | -524.813 | -741.9612 | 15821.9395 | 210.1042 | -181.5351 | 110.7645
2030-08-16 | 24 | -72.4695 | -435.3687 | -99.8484 | -780.6792 | -1683.8303 | -866.4359 | -8200.5244 | 1356.88 | 119.8223 | -343.7944 | 3697.9551 | 180.7748 | 1714.6343 | 1.0009 | 1975.1844 | -633.5629 | 183.3383 | 209.9994 | -647.1926 | 457.342 | -1754.8689 | -6325.2183 | 85.9145 | -1.7736 | 3566.7751 | -3201.825 | -2129.5696 | -661.5082 | -70.6349 | 808.0751 | 2953.4819 | 4075.2554 | -10.3084 | 897.3894 | 0.5672 | 996.0796 | 7210.2627 | -205.1539 | 620.9988 | 0.99412 | -2050.8545 | 382.5415 | 2033.3456 | 1335.5619 | 3825.5332 | 23.7707 | -278.1336 | 2826.3508 | -1556.4064 | 1312.96 | -182.2135 | -538.2632 | -1199.0658 | 15862.6221 | 210.1042 | -304.4643 | 6.0688
2030-08-17 | 1 | -67.9803 | -131.7841 | -97.5207 | -791.663 | -1575.4128 | -1021.8398 | -8052.8516 | 1705.4487 | 762.789 | -354.1826 | 3599.4905 | 123.6313 | 1816.1573 | -263.8298 | 2031.5776 | -635.7084 | 174.1191 | 209.9994 | -657.313 | 391.1119 | -1731.9565 | -5890.4189 | 69.6036 | 24.7327 | 3652.2922 | -3169.1021 | -1763.8848 | -722.0761 | -82.4755 | 779.3689 | 3103.4653 | 3501.0049 | 151.4802 | 786.2224 | 0.55685 | 270.0989 | 7035.7534 | 1.0007 | 575.1423 | 0.99972 | -1900.4749 | 554.0176 | 1489.2092 | 1129.3214 | 3165.0771 | 1.0076 | -325.5909 | 1944.0781 | -1996.0922 | 921.7307 | -191.858 | -987.098 | -46.9743 | 15514.2441 | 210.1042 | -162.1798 | 53.726
2030-08-17 | 2 | -52.3133 | 175.7385 | -87.0508 | -768.2677 | -1802.8475 | -1310.4388 | -9416.5908 | 1449.3634 | 592.5547 | -370.0463 | 3615.4443 | 27.5854 | 1737.2894 | -249.1383 | 2063.5681 | 99.4615 | 101.7748 | 209.9994 | -413.2615 | 206.8444 | -1741.2173 | -6441.3525 | 44.0215 | -20.619 | 2115.9487 | -3007.739 | -1346.6061 | -804.3708 | -82.0845 | 705.1552 | 2819.6553 | 2014.4506 | 87.3667 | 600.809 | 0.58062 | 517.1539 | 6366.6025 | 0.99669 | 614.2598 | 1.0029 | -1780.0756 | 553.7117 | 1350.9689 | 751.5197 | 3173.7886 | -2.4126 | -276.5875 | 2162.3557 | -1981.2733 | 1248.6056 | -566.6458 | -292.6595 | 0.98945 | 16181.3828 | 210.1042 | -191.2572 | 186.421
2030-08-17 | 3 | -52.0394 | 336.5544 | -80.1019 | -645.2921 | -1523.5701 | -1512.2238 | -9771.6562 | 1485.0922 | 774.349 | -356.9565 | 3586.1194 | 39.5436 | 1828.2351 | -208.1789 | 2064.6453 | 360.6437 | 140.2269 | 209.9994 | -186.0632 | 175.9119 | -1628.5167 | -6510.9141 | 23.629 | -46.3048 | 1197.2006 | -2894.999 | -1260.1484 | -838.6127 | -79.4134 | 621.6968 | 2674.7065 | 856.4916 | -64.6176 | 566.6511 | 0.56323 | 619.0505 | 5423.7515 | 12.7767 | 361.7007 | 450.0169 | -1654.3444 | 419.0054 | 1203.5466 | 692.7032 | 2748.8313 | -2.6462 | -277.8507 | 2245.3613 | -1926.6285 | 1143.8878 | -782.612 | -522.2919 | 0.9917 | 16257.6973 | 210.1042 | -172.2234 | 179.1821
2030-08-17 | 4 | -58.6093 | 263.2905 | -76.2393 | -630.5259 | -1208.8472 | -1451.7856 | -10115.8682 | 2092.9648 | 1229.7174 | -315.301 | 3566.7854 | 75.3388 | 1939.7766 | -494.1438 | 1336.4989 | 101.0167 | 241.0532 | 209.9994 | -126.4778 | -2.1684 | -1289.7444 | -6417.8833 | 33.0255 | -55.7542 | 1040.5739 | -2844.1721 | -906.863 | -805.5463 | -78.4739 | 742.0355 | 2612.7546 | 1762.6208 | -54.0985 | 773.4264 | 0.54351 | 644.8729 | 5193.4307 | 351.8988 | 870.4673 | 0.99745 | -1884.6516 | 409.9573 | 1420.5186 | 733.6843 | 3381.2939 | 1.0038 | -278.3454 | 2342.2244 | -2260.8403 | 1081.61 | -593.6828 | -986.9915 | 1.001 | 15343.4141 | 210.1043 | -133.0577 | 182.3704
2030-08-17 | 5 | -50.6995 | 522.2088 | -67.5294 | -608.843 | -940.4674 | -1544.7035 | -10499.6758 | 2424.292 | 1327.7083 | -305.4544 | 3556.9395 | 83.449 | 1944.9141 | -509.1516 | 1250.627 | 101.0157 | 223.4411 | 209.9994 | -126.9757 | -131.9546 | -1019.7602 | -6214.3242 | -5.495 | -59.0766 | 1133.9514 | -2806.011 | -825.9438 | -831.4911 | -89.2517 | 738.8668 | 2489.6731 | 1512.7363 | -108.1849 | 686.0308 | 0.55734 | 690.6104 | 4249.7588 | 357.6968 | 827.4523 | 1.0009 | -2244.0647 | 203.4428 | 1353.4623 | 696.2766 | 3298.2715 | 0.98564 | -278.3443 | 2388.7622 | -2145.6565 | 1032.8849 | -555.3968 | -1680.297 | 1.005 | 13886.5596 | 210.1042 | -105.3033 | 204.6057
2030-08-17 | 6 | -29.4082 | 975.0072 | -58.5064 | -574.2582 | -666.3126 | -1808.0607 | -11347.874 | 3024.7407 | 1275.6802 | -320.9746 | 3620.2048 | 51.3023 | 1980.4834 | -507.1691 | 1284.6134 | 344.9933 | 123.3349 | 209.9994 | -128.1392 | -202.13 | -1146.86 | -6340.4116 | -50.8366 | -59.3202 | 1236.2217 | -2685.6489 | -946.9407 | -906.7771 | -109.4883 | 687.374 | 2495.0112 | 3.2754 | -131.9669 | 329.6534 | 0.56653 | 637.3581 | 1851.9377 | 311.6863 | 831.1099 | 0.9995 | -2033.0819 | 140.2664 | 1332.7216 | 694.079 | 3304.76 | -2.7733 | -278.3343 | 2165.5891 | -2471.1272 | 939.2637 | -593.1791 | -1782.2554 | 125.9369 | 12268.5244 | 210.1042 | -78.8196 | 254.7022
2030-08-17 | 7 | -33.155 | 1039.6686 | -59.0702 | -571.5923 | -494.738 | -1797.8749 | -11409.6807 | 3220.7659 | 975.0393 | -318.7702 | 3589.8845 | 77.254 | 1823.6013 | -426.5073 | 1479.3002 | 101.0626 | 45.4939 | 209.9994 | -130.1911 | -166.6963 | -1313.5581 | -6242.5068 | -52.6116 | -47.8502 | 1284.4969 | -2666.2817 | -1015.3586 | -902.5119 | -114.2509 | 677.262 | 2603.8145 | 300.7798 | -140.6215 | 313.1355 | 0.55767 | 426.714 | 1728.8286 | 363.8603 | 859.1368 | 1.0017 | -1923.2166 | 191.9303 | 1283.7566 | 686.5055 | 3354.3413 | 1.006 | -278.3004 | 1973.8352 | -2566.4197 | 907.1415 | -440.3796 | -2314.6934 | 104.6083 | 10965.9473 | 210.1042 | -48.3204 | 255.5755
2030-08-17 | 8 | -44.9132 | 727.4577 | -69.6274 | -598.1934 | -538.9348 | -1663.5394 | -10799.0703 | 2793.0461 | 0.99823 | -324.6487 | 3676.5029 | 85.8933 | 1802.8625 | -377.4393 | 1602.2762 | -143.1963 | 85.4262 | 209.9994 | -195.5619 | -77.6835 | -1485.264 | -5126.5571 | -25.4152 | -29.8781 | 1273.3381 | -2772.3589 | -1070.1539 | -858.5315 | -102.6578 | 681.8144 | 2613.4956 | 1967.8188 | -157.0744 | 514.36 | 0.56484 | 215.912 | 2975.9907 | 0.99999 | 329.56 | 388.3951 | -1768.5598 | 347.0068 | 1356.2487 | 653.2458 | 2747.4858 | -2.3364 | -276.3306 | 1203.0465 | -2764.8237 | 908.2513 | -81.7591 | -2659.073 | 4.6984 | 12012.6064 | 210.1043 | -15.5079 | 319.5634
2030-08-17 | 9 | -51.3457 | 374.2861 | -80.951 | -729.562 | -795.7537 | -1448.5499 | -9807.5078 | 2261.5044 | -3.0329 | -239.8325 | 3760.0261 | 45.6856 | 1775.5381 | -236.195 | 2003.3496 | -390.5291 | 94.614 | 209.9994 | -193.7985 | 27.7622 | -1519.5743 | -4294.0684 | 25.3184 | -17.0912 | 1217.1475 | -2920.2319 | -1429.6141 | -810.5863 | -92.0307 | 774.1824 | 2751.1274 | 3638.6404 | -132.5896 | 702.57 | 0.6324 | -91.78 | 4043.9377 | 1.0021 | 405.4428 | 449.4716 | -2071.2966 | 446.121 | 2009.041 | 767.4352 | 3204.825 | -2.5471 | -276.125 | 1670.5631 | -2282.9617 | 1076.5248 | 133.0033 | -2514.405 | 1.006 | 13245.8428 | 210.1042 | -80.6261 | 378.6425
2030-08-17 | 10 | -52.9994 | -208.8102 | -91.1339 | -755.0972 | -1582.6261 | -797.6636 | -6439.9834 | 1560.5814 | -3.0941 | -245.7838 | 3938.0374 | 164.148 | 1760.118 | -40.7459 | 2199.2825 | -752.1545 | 17.9825 | 209.9994 | -370.9732 | 184.9483 | -1604.1306 | -3421.4358 | 27.7198 | -26.7376 | 2534.2673 | -2790.7249 | -1727.7955 | -627.3237 | -95.7712 | 778.5016 | 2021.3403 | 4174.7471 | -249.4849 | 917.3588 | 1.9746 | 557.0594 | 5638.6631 | 288.9614 | 922.0425 | 0.99787 | -2342.5708 | 260.8593 | 2672.9143 | 1203.2054 | 4179.2739 | 0.99995 | -277.3003 | 1810.2706 | -1779.2251 | 879.767 | -191.0372 | -1849.6926 | 1.0166 | 12894.2549 | 210.1043 | -125.9468 | 192.5065
2030-08-17 | 11 | -41.7434 | -755.6539 | -86.5038 | -558.7307 | -1640.4735 | -621.7493 | -3994.9646 | 1842.6696 | -843.5794 | -300.0418 | 3926.4412 | 194.9992 | 1726.7444 | 21.9787 | 2247.0757 | -916.4987 | -89.7399 | 209.9994 | -450.8261 | 193.3345 | -1493.9202 | -1854.5541 | -30.3727 | -20.5604 | 3239.4189 | -2036.8798 | -1539.7894 | -422.083 | -85.5656 | 838.7898 | 1666.4629 | 3657.2883 | -319.0332 | 735.5294 | 3.074 | 508.8781 | 4566.1118 | 1.0024 | 666.846 | 0.99972 | -2354.1875 | 134.7522 | 3174.4131 | 1172.3312 | 4285.0654 | 1.0215 | -277.5727 | 1507.2062 | -2150.043 | 969.1115 | 0.98674 | -1364.481 | -383.5143 | 12631.7002 | 210.1042 | -195.2818 | 150.0451
2030-08-17 | 12 | -35.9317 | -842.7374 | -87.4659 | -430.1814 | -1276.8336 | -595.6663 | -1306.0511 | 2495.2219 | -1164.6494 | -352.9733 | 3904.5923 | 194.9999 | 1715.271 | 34.1369 | 2251.0928 | -840.3826 | -5.1964 | 209.9994 | -617.0645 | 238.6539 | -1696.5699 | -2462.0322 | -14.8987 | -11.7871 | 4013.1189 | -1757.4893 | -1387.3405 | -391.0564 | -90.8906 | 800.1119 | 1601.9861 | 3099.011 | -231.1662 | 610.1882 | 4.8778 | 881.2397 | 3516.7249 | 1.0008 | 477.9321 | 1.0016 | -1884.7654 | 165.7392 | 3207.1321 | 1234.4476 | 4118.4014 | -3.2375 | -323.9971 | 1567.0398 | -2321.4822 | 1052.4331 | 383.48 | -1344.0809 | -661.3539 | 11919.1982 | 210.1042 | -122.4554 | 232.1831
2030-08-17 | 13 | -33.6324 | -437.7823 | -96.1311 | -426.1531 | -755.7382 | -710.9099 | -2667.6062 | 3468.4373 | -1230.4286 | -349.5474 | 3855.6111 | 194.9992 | 1762.0576 | 128.6076 | 2312.0581 | -169.4588 | 380.4308 | 209.9994 | -646.7593 | 473.5276 | -2117.4954 | -4720.4717 | 15.5072 | -35.8514 | 3846.0396 | -2081.4121 | -1939.2311 | -525.225 | -98.0694 | 861.8762 | 1220.8832 | 2744.4917 | -315.1169 | 535.8607 | 4.3027 | 2742.1006 | 3254.8167 | 0.99868 | 310.0264 | 154.8893 | -1060.9576 | 364.2609 | 3333.2742 | 1248.0822 | 3986.4036 | -3.3785 | -277.1249 | 1472.8701 | -1596.5153 | 1051.9606 | 1475.8901 | -2380.7319 | -1185.1615 | 10226.75 | 210.1042 | 24.6221 | 250.9073
2030-08-17 | 14 | -50.2837 | -388.9668 | -103.4745 | -482.1483 | -713.3462 | -651.8149 | -896.5862 | 2990.1802 | -956.8966 | -355.2983 | 3856.5322 | 195.0003 | 1801.0717 | 166.2025 | 2338.6125 | -183.2094 | 459.2638 | 209.9994 | -581.6895 | 592.8403 | -2060.9131 | -4858.3574 | -34.6191 | -66.8688 | 2880.9768 | -2348.6843 | -2021.0934 | -423.1595 | -96.3103 | 793.8633 | 1535.2604 | 3824.8354 | -289.0834 | 792.1277 | 4.7305 | 2821.8533 | 4080.4155 | -107.4491 | 340.5415 | 1.0002 | -367.9482 | 0.99975 | 4421.7344 | 1185.5463 | 4944.6377 | -3.3836 | -276.6548 | 1873.931 | -1931.3163 | 904.4438 | 642.4861 | -1505.0146 | -1302.9834 | 8729.9893 | 210.1042 | -113.0112 | 157.5427
2030-08-17 | 15 | -63.859 | -836.5456 | -108.133 | -469.8329 | -565.8055 | -596.862 | -104.499 | 2999.2563 | -870.4584 | -305.9218 | 3845.7944 | 122.6863 | 1906.5403 | 278.5917 | 2463.04 | -393.2318 | 328.114 | 209.9994 | -541.1342 | 282.1764 | -2058.3845 | -5183.375 | 57.1916 | -87.9936 | 2610.5352 | -2082.1965 | -1507.8163 | -353.1476 | -73.429 | 1026.3169 | 1272.266 | 4075.2764 | -566.7323 | 985.4939 | 2.9947 | 2916.7156 | 4978.5386 | -149.802 | 153.9634 | 449.8922 | -235.6569 | 275.5379 | 4458.0552 | 1183.1334 | 4896.0088 | -108.4766 | -276.4616 | 1771.5083 | -2290.9399 | 1043.6188 | 1128.7227 | -1202.4148 | -980.6536 | 9208.2705 | 210.1042 | -141.3466 | 92.7505
2030-08-17 | 16 | -53.4544 | -365.3195 | -109.7766 | -472.9265 | -336.408 | -993.0187 | -1759.1382 | 3717.7961 | -825.9846 | -347.1014 | 3855.1365 | 106.3679 | 1809.8546 | 233.9648 | 2415.8816 | -265.9323 | 294.6991 | 209.9994 | -557.0249 | 239.8996 | -2036.8821 | -5366.1416 | 58.6317 | -93.8126 | 2699.5471 | -2186.6772 | -1245.1732 | -474.022 | -86.9103 | 1063.3853 | 1178.0013 | 2870.8413 | -414.4728 | 661.0406 | 3.7893 | 3157.6692 | 3378.4202 | -127.0033 | 231.214 | 449.7697 | -235.6517 | 298.4826 | 4459.8364 | 1173.7773 | 4959.7769 | -72.0902 | -276.3849 | 1993.6476 | -2556.5154 | 1086.7244 | 1431.5776 | -1404.0609 | -865.5424 | 8258.0947 | 210.1042 | -135.427 | 16.0472
2030-08-17 | 17 | -43.2264 | -157.6703 | -116.3495 | -431.2737 | 34.4887 | -925.9376 | -3942.0283 | 4608.6064 | -1076.8979 | -354.2979 | 3865.1299 | 161.4254 | 1752.9373 | 170.651 | 2318.635 | 166.9096 | 285.4942 | 209.9994 | -592.0751 | 205.8994 | -2084.5513 | -5564.1421 | 34.1699 | -74.2963 | 2861.2456 | -2008.3402 | -1443.3585 | -426.6199 | -103.1604 | 1074.0803 | 1122.7112 | 1012.1663 | -585.9315 | 366.0401 | 5.4569 | 2797.998 | 578.9948 | -156.1328 | 89.0195 | 450.0095 | -364.3306 | 272.7156 | 4445.7222 | 1182.3158 | 4758.459 | -3.4897 | -276.5318 | 1961.9779 | -2618.7952 | 1140.3475 | 1966.1091 | -1859.4192 | -850.4496 | 4706.9565 | 210.1042 | -98.8904 | 36.5428
2030-08-17 | 18 | -23.0058 | 151.7716 | -112.5604 | -439.5621 | 349.9616 | -1159.3136 | -6029.3325 | 5904.1895 | -1353.5811 | -366.5371 | 3838.3257 | 93.4164 | 1562.5756 | 164.522 | 2312.373 | 411.3193 | 238.0258 | 209.9994 | -608.651 | 272.1969 | -2056.5564 | -5500.9321 | 18.6594 | -72.1394 | 2899.4971 | -2015.4576 | -2096.4958 | -509.075 | -114.5115 | 1102.5327 | 988.2812 | 1.7163 | -530.9707 | 95.5553 | 5.4664 | 2607.7488 | -954.4685 | -13.3032 | 402.3617 | 139.8892 | -567.1833 | 182.7955 | 4293.25 | 1270.1755 | 4979.9453 | 1.0254 | -277.6423 | 2179.2756 | -2475.9167 | 1166.5022 | 2111.9905 | -2211.7383 | -921.2007 | 3956.03 | 210.1042 | -69.4343 | 100.2596
2030-08-17 | 19 | -26.2634 | 0.99038 | -113.828 | -446.7677 | -6.3885 | -1131.1465 | -4531.583 | 5064.2842 | -1248.2151 | -369.1648 | 3781.2551 | 82.0877 | 1555.6255 | 166.6658 | 2315.2627 | 418.5035 | 264.4864 | 209.9994 | -644.0466 | 587.7193 | -2130.4607 | -5403.0405 | 7.2302 | -58.7021 | 3065.9241 | -2115.9648 | -2572.2754 | -498.1808 | -109.0527 | 886.9522 | 1023.894 | 26.6044 | -646.2101 | 125.0551 | 5.2056 | 2570.9836 | -1117.6176 | -9.0496 | 324.8946 | 296.3606 | -519.3433 | 168.2869 | 4172.8677 | 1269.6753 | 4813.3979 | 1.0175 | -277.5203 | 2331.4958 | -2227.813 | 1160.9349 | 1598.5913 | -2037.8005 | -1337.9619 | 5720.9663 | 210.1042 | -97.1672 | 113.4503
2030-08-17 | 20 | -27.5188 | -11.8789 | -112.5833 | -473.2894 | -585.5039 | -1222.0159 | -5941.3633 | 4257.2593 | -1329.7572 | -391.2573 | 3692.5984 | 15.0662 | 1594.6674 | 170.9096 | 2345.7158 | 321.2216 | 300.2576 | 209.9994 | -626.4498 | 518.4448 | -2021.1079 | -5314.7295 | 47.264 | -66.2794 | 3110.0886 | -2386.0452 | -2473.6274 | -603.9521 | -96.2655 | 974.4563 | 1131.5094 | 540.5566 | -439.242 | 252.042 | 5.4321 | 2763.4648 | -469.4023 | -165.7156 | 319.8084 | 0.99908 | -510.721 | 337.0722 | 4045.792 | 1328.0364 | 4794.1743 | 7.8909 | -277.2526 | 2186.2407 | -2523.3962 | 974.7706 | 1389.0134 | -2182.8733 | -1288.1702 | 7697.1865 | 210.1042 | -14.2336 | 166.3718
2030-08-17 | 21 | -26.9453 | -10.6073 | -107.0861 | -474.8284 | -718.0223 | -1052.1287 | -5097.2749 | 3782.6062 | -1153.6697 | -383.6082 | 3653.5076 | 32.4865 | 1594.6891 | 106.632 | 2287.103 | 678.3002 | 310.7776 | 209.9994 | -640.843 | 542.4937 | -1918.5399 | -5078.3335 | -32.7607 | -57.2701 | 3080.0559 | -2300.8162 | -2265.032 | -590.4338 | -110.5616 | 738.3468 | 1414.1848 | 518.8096 | -108.4803 | 290.1046 | 5.2521 | 3146.6028 | -67.0729 | 134.5528 | 270.1446 | 0.99931 | -619.3918 | 72.7418 | 3247.8296 | 1161.7189 | 3949.2952 | 0.99173 | -277.4021 | 2309.0725 | -2789.7219 | 745.1691 | 788.0775 | -1635.7899 | -670.4984 | 8028.2495 | 210.1042 | 8.6525 | 270.8252
2030-08-17 | 22 | -24.4628 | -10.2835 | -100.5035 | -491.0251 | -1441.8541 | -1107.1061 | -4860.5029 | 2935.8342 | -298.5394 | -373.432 | 3702.1008 | 91.9844 | 1651.7512 | 135.7114 | 2308.3154 | 761.0016 | 333.9759 | 209.9994 | -634.7381 | 589.1405 | -1828.3104 | -4466.0562 | -14.8775 | -54.3405 | 3828.0693 | -2327.4878 | -2077.6904 | -600.1114 | -95.4813 | 716.3398 | 1304.6908 | 629.7919 | -118.4565 | 171.5224 | 5.6437 | 2960.8455 | 305.9556 | 250.4562 | 589.708 | 0.99851 | -393.3703 | 143.5432 | 3345.5806 | 1338.6392 | 4366.3081 | 76.038 | -277.3785 | 2449.7219 | -2126.8174 | 737.6574 | 1.0198 | -799.3638 | -346.8725 | 8765.5801 | 210.1042 | -77.9923 | 296.1441
2030-08-17 | 23 | -20.5724 | 1.0044 | -93.8992 | -503.5826 | -1611.6887 | -1125.4417 | -3572.5693 | 2323.7729 | 83.6641 | -363.6246 | 3844.0164 | 144.0199 | 1728.7352 | 65.1083 | 2236.8438 | 969.9376 | 315.6471 | 209.9994 | -700.324 | 484.2256 | -1492.9133 | -4175.5986 | -62.4726 | -58.9181 | 3923.6399 | -2299.5977 | -1290.5946 | -559.1046 | -94.1222 | 657.6857 | 1327.6368 | 1007.1334 | -133.7738 | 52.5757 | 4.1086 | 3190.4722 | 1328.1624 | -185.8262 | 794.1838 | 10.3466 | -1275.5057 | 0.99695 | 3201.3679 | 1223.9087 | 4536.9458 | -9.1648 | -276.3409 | 2762.0029 | -2327.854 | 842.9193 | -526.5698 | -491.4561 | -69.4631 | 10149.8037 | 210.1042 | -201.9874 | 166.7625
2030-08-17 | 24 | -15.1974 | 134.8167 | -76.913 | -496.5546 | -1698.3394 | -1047.4086 | -3805.6497 | 2237.5176 | -3.0277 | -211.7801 | 3820.0999 | 90.9384 | 1905.5994 | 40.0872 | 2227.9373 | 894.2327 | 348.3539 | 209.9994 | -707.9274 | 383.5348 | -1534.0132 | -4633.5156 | 25.5681 | -55.5292 | 4073.9424 | -2046.5791 | -1884.7729 | -582.0992 | -100.4357 | 683.442 | 844.8029 | 117.4932 | -341.3459 | 46.962 | 3.9099 | 3132.1147 | 1005.0153 | -679.5472 | 146.0593 | 1.0002 | -1286.1097 | 276.8726 | 2343.7534 | 1155.2769 | 3544.4006 | -258.0618 | -276.5302 | 2587.7688 | -2011.9635 | 906.7427 | 0.98632 | -514.8487 | -327.6692 | 9478.333 | 210.1042 | -328.3771 | 128.9283
2030-08-18 | 1 | -15.4159 | 583.0374 | -77.1456 | -517.8392 | -1788.3492 | -1250.583 | -4503.9844 | 1634.3601 | 146.3053 | -131.087 | 3888.9348 | 83.9084 | 2028.1942 | 259.4121 | 2193.283 | 2060.8369 | 465.5718 | 209.9994 | -704.9172 | 427.7809 | -1686.7345 | -5028.2139 | -17.0764 | -71.3198 | 3924.9661 | -2160.926 | -2212.1772 | -643.7175 | -112.0405 | 469.9031 | 531.767 | 110.578 | -489.9571 | 49.1687 | 4.0277 | 3100.5989 | 1437.5941 | -2.5381 | 534.7112 | 0.99904 | -1403.7582 | 429.0012 | 1786.3923 | 1233.2555 | 3203.0151 | -2.8581 | -277.9122 | 2219.6438 | -1532.1267 | 1114.3334 | -460.8882 | -716.7543 | -517.9619 | 7418.9453 | 210.1042 | -324.8547 | 138.8748
2030-08-18 | 2 | -24.4747 | 214.1837 | -73.7885 | -537.6093 | -1835.0769 | -1054.6349 | -5887.6665 | 1009.482 | 1222.0509 | -125.1266 | 3967.6992 | 3.8045 | 1965.2365 | 17.1628 | 1842.4441 | 817.4858 | 119.8272 | 209.9994 | -693.3549 | 213.4779 | -1591.803 | -4965.0996 | 14.3104 | -83.3697 | 3985.9878 | -2309.5652 | -1837.0938 | -590.2341 | -93.732 | 637.9465 | 244.7123 | 912.8554 | -406.492 | 310.3813 | 4.1746 | 3204.1313 | 2789.458 | 1.0015 | 550.9045 | 0.99874 | -1296.4449 | 562.2563 | 1399.8417 | 1234.4604 | 2593.5417 | 339.8881 | -337.7891 | 1931.4862 | -1538.2386 | 819.9927 | -798.1153 | -966.8531 | 449.3638 | 8713.5859 | 210.1042 | -116.3642 | 221.5081
2030-08-18 | 3 | -35.9383 | -302.1319 | -74.5884 | -586.0783 | -1834.2158 | -941.4127 | -7994.2041 | 439.3704 | 1546.9614 | -115.6713 | 3846.2217 | -18.7576 | 2085.8069 | -283.057 | 1745.7067 | 455.2792 | 266.3994 | 209.9994 | -469.4581 | 124.286 | -1255.3625 | -5631.3486 | 37.5163 | -64.3131 | 2667.095 | -2370.0369 | -1534.4059 | -643.6102 | -73.385 | 708.0494 | 1507.1362 | 2019.0151 | -99.5832 | 558.1068 | 1.962 | 2362.4053 | 3926.394 | 1.0006 | 625.1784 | 7.7028 | -1622.6725 | 409.874 | 1520.386 | 860.1601 | 3138.3987 | -2.5986 | -277.5864 | 2003.1292 | -2074.4805 | 824.3623 | -757.8197 | -609.8275 | 525.0151 | 14038.625 | 210.1043 | -100.2793 | 242.3297
2030-08-18 | 4 | -43.375 | -560.4487 | -74.9796 | -559.4022 | -1520.7994 | -789.8079 | -8455.4854 | 1058.9927 | 1800.9974 | -100.8933 | 3677.676 | -36.0464 | 2042.129 | -320.7321 | 1570.2253 | 167.6666 | 316.1336 | 209.9994 | -415.2137 | 23.8474 | -992.4076 | -5811.0737 | 45.1389 | -63.7871 | 2261.3735 | -2235.4504 | -1139.3455 | -591.739 | -69.832 | 791.7599 | 1382.9564 | 2351.248 | -138.4565 | 801.5369 | 1.8584 | 1973.0223 | 4313.1519 | 185.8858 | 720.4167 | 0.99911 | -1969.1244 | 375.5789 | 1572.2645 | 782.5172 | 3341.5498 | 1.0068 | -277.8388 | 1614.9198 | -2460.4602 | 903.0121 | -202.8672 | -1092.5289 | 691.8781 | 14991.9189 | 210.1042 | -66.0046 | 300.8105
2030-08-18 | 5 | -49.3078 | -562.1902 | -76.1858 | -569.7489 | -1363.9587 | -793.8543 | -8415.8555 | 1175.5154 | 1849.7612 | -104.0442 | 3587.9539 | -54.2314 | 1999.869 | -339.3376 | 1527.4097 | 548.6301 | 257.3848 | 209.9994 | -304.1366 | -89.8118 | -900.5693 | -5827.3779 | 27.979 | -81.5533 | 1644.9111 | -2282.7573 | -1009.5253 | -592.0537 | -70.4603 | 810.9971 | 1307.2856 | 2738.6682 | -172.2138 | 874.6564 | 1.1841 | 1954.026 | 5053.1782 | 203.3857 | 761.4123 | 0.99882 | -1911.1904 | 272.6995 | 1578.5524 | 699.2619 | 3400.0928 | 1.0186 | -277.6669 | 1509.4263 | -3002.1797 | 777.5034 | -486.5672 | -1088.9453 | 827.4602 | 14842.4609 | 210.1043 | -49.0815 | 308.0053
2030-08-18 | 6 | -40.0164 | -427.7713 | -71.7448 | -530.4781 | -1286.2261 | -834.5074 | -8197.4541 | 1172.9177 | 1846.651 | -121.9999 | 3710.814 | -31.8545 | 2009.8333 | -337.3685 | 1429.5437 | 487.9904 | 69.415 | 209.9994 | -285.3369 | -102.6811 | -1024.9512 | -5684.2017 | -17.0996 | -75.6435 | 1411.2697 | -2162.5388 | -733.6455 | -601.9127 | -77.9643 | 710.5926 | 1300.0812 | 1648.3661 | -36.7577 | 691.8729 | 2.2379 | 1965.483 | 5164.2656 | 272.1943 | 921.8885 | 0.99936 | -1726.5376 | 199.3756 | 1681.9996 | 724.5895 | 3544.2998 | -2.7693 | -277.6148 | 1379.2101 | -3087.2329 | 722.5195 | -706.5472 | -1119.6147 | 749.1955 | 14195.4307 | 210.1043 | -51.2361 | 317.0052
2030-08-18 | 7 | -30.4975 | -406.2666 | -64.4942 | -467.7537 | -1438.5837 | -675.7784 | -6977.0176 | 723.3733 | 1693.3464 | -235.6966 | 3810.887 | -195.0358 | 2032.4561 | -17.9102 | 1380.9766 | 256.2113 | 72.3512 | 209.9994 | -305.0226 | -152.493 | -1354.2307 | -4915.9692 | -77.7776 | -70.4922 | 1516.3483 | -1915.8237 | 29.8056 | -550.444 | -88.2814 | 555.2393 | 1488.5854 | 1489.7161 | 299.6205 | 609.9955 | 5.5686 | 2324.6099 | 4803.3271 | 1.0005 | 432.9365 | 296.9939 | -1247.0898 | 155.1514 | 1562.8705 | 627.7687 | 2984.4634 | -2.3113 | -275.6628 | 1939.8727 | -2128.9058 | 667.4825 | -963.1973 | -1174.5737 | 739.8245 | 12478.5273 | 210.1042 | -59.4296 | 240.633
2030-08-18 | 8 | -25.3994 | -441.482 | -63.8725 | -466.3202 | -1360.4962 | -707.8394 | -7084.2266 | 808.6563 | 1169.6808 | -194.9302 | 3926.9893 | -194.9945 | 2072.9429 | 0.99784 | 1611.0514 | 280.5721 | 0.99967 | 209.9994 | -272.8932 | -248.0183 | -1350.8267 | -5168.8325 | -88.3716 | -82.6344 | 1268.7159 | -1779.4099 | 76.8969 | -552.3002 | -92.0337 | 609.7306 | 1364.4141 | 1197.4025 | 313.4579 | 513.9 | 5.8355 | 2438.5972 | 4332.2666 | 1.0009 | 625.0132 | 0.9984 | -1465.343 | 96.4986 | 1546.4481 | 908.8635 | 3038.3792 | -2.4567 | -276.9717 | 1859.0371 | -1409.5657 | 694.5222 | -287.5292 | -1607.7129 | 783.6196 | 12748.4512 | 210.1042 | -2.263 | 179.979
2030-08-18 | 9 | -25.0615 | -758.6655 | -69.0615 | -461.6776 | -1178.2644 | -596.0137 | -7490.2827 | 1581.0756 | -176.7133 | -209.6711 | 3780.6682 | -161.7272 | 1899.701 | 107.7543 | 1937.0065 | 100.6351 | -22.2325 | 209.9994 | -281.9314 | -170.8595 | -1599.9181 | -5488.2148 | 4.6231 | -90.7184 | 1493.3364 | -1687.0923 | -382.6591 | -515.7673 | -86.4842 | 853.683 | 1082.1313 | 1565.3695 | 210.8258 | 548.8577 | 5.201 | 2758.1863 | 4074.5618 | 255.8193 | 867.2955 | 1.0007 | -1468.4692 | 478.7349 | 2427.1292 | 862.6465 | 3966.0771 | -2.9362 | -277.6792 | 1708.6873 | -2205.6042 | 937.6436 | -487.3479 | -2868.9634 | 219.7915 | 12284.1494 | 210.1042 | -31.6349 | 153.2491
2030-08-18 | 10 | -31.8553 | -1032.413 | -75.2186 | -467.1795 | -1778.739 | -460.9103 | -6540.1401 | 1163.7782 | -247.9531 | -188.144 | 3801.1145 | -49.4719 | 1811.2949 | 381.8932 | 2006.5042 | 100.7375 | 140.9218 | 209.9994 | -502.3468 | -63.4326 | -1684.7886 | -5674.7046 | 59.8659 | -91.8481 | 2933.9468 | -1679.1362 | -544.4681 | -453.1042 | -80.007 | 910.9457 | 591.9069 | 2773.5437 | -17.0221 | 729.9536 | 5.4188 | 3166.217 | 4110.1685 | -4.7384 | 789.4267 | 91.1271 | -1755.6237 | 554.2445 | 3675.4783 | 1329.1508 | 4680.9102 | 78.0897 | -278.0102 | 1441.3715 | -2049.928 | 1247.7422 | 394.6245 | -1604.8535 | 0.83046 | 13068.5068 | 210.1042 | -106.5486 | 94.9038
2030-08-18 | 11 | -24.9355 | -500.0979 | -76.6702 | -450.5941 | -1630.6754 | -686.2219 | -3371.2551 | 2105.9373 | -859.6835 | -255.7102 | 3823.6123 | -118.7535 | 1649.2745 | 120.1232 | 2281.2976 | 196.6418 | 312.819 | 209.9994 | -529.8839 | -2.9491 | -1599.9773 | -5438.0493 | 5.2975 | -88.4845 | 3007.772 | -1775.7974 | -824.8929 | -510.5574 | -109.3513 | 754.8943 | 873.4708 | 2447.9272 | 107.338 | 418.1715 | 5.239 | 3187.8604 | 3207.5837 | -437.6408 | 361.4769 | 449.9294 | -1493.5436 | 258.1474 | 3715.5488 | 1423.1776 | 4318.5132 | -3.4801 | -276.5856 | 1631.9036 | -1901.89 | 1020.1236 | -50.7279 | -1018.8027 | -610.3102 | 12223.0039 | 210.1042 | -237.8883 | 95.2731
2030-08-18 | 12 | -24.6038 | -594.3367 | -76.6702 | -378.0753 | -1197.2911 | -460.7917 | -2471.365 | 2883.2622 | -1259.0896 | -281.6575 | 3829.9377 | -82.6118 | 1569.2544 | 396.3795 | 2222.9167 | 1002.3372 | 648.8222 | 209.9994 | -518.6667 | 271.9568 | -1615.438 | -5516.1509 | 77.3808 | -79.4872 | 2836.7209 | -1570.4626 | -816.0075 | -385.1643 | -89.999 | 1039.9489 | 882.8538 | 2491.1245 | -329.5612 | 481.5119 | 4.3542 | 2910.02 | 2984.5515 | -660.4117 | 198.9585 | 449.9205 | -1061.7821 | 683.2608 | 3902.3108 | 1408.0022 | 4507.7769 | -181.2006 | -271.5459 | 1370.3265 | -2867.9053 | 1150.1938 | 818.4897 | -1808.3313 | -1108.9243 | 9797.6934 | 210.1042 | -166.6972 | 128.4598
2030-08-18 | 13 | -34.0616 | 1.0043 | -84.4429 | -458.514 | -562.0086 | -886.2271 | -3285.3359 | 3559.3279 | -1698.4978 | -362.4679 | 3841.9299 | -77.5094 | 1722.6826 | 444.9012 | 2250.3801 | 1163.5214 | 737.9442 | 209.9994 | -588.8267 | 450.3642 | -1335.5741 | -4139.3784 | 71.3898 | -83.5936 | 2623.5007 | -2016.106 | -522.0179 | -508.0912 | -108.1271 | 1101.8267 | 1219.4775 | 2970.1758 | 83.5074 | 486.63 | 5.3981 | 3027.8525 | 3645.1152 | -406.7696 | 2.4266 | 449.7129 | -796.1569 | 639.2462 | 3809.5562 | 1306.7935 | 3988.7456 | -57.4932 | -271.8354 | 1373.3252 | -2859.8994 | 920.337 | 1442.5077 | -3211.3384 | -999.02 | 6632.8696 | 210.1042 | -33.9591 | 79.409
2030-08-18 | 14 | -35.3829 | 253.4424 | -89.5812 | -485.2812 | -272.1273 | -1010.4495 | -2206.3635 | 3267.0078 | -1025.5583 | -394.8367 | 3850.2017 | 6.3507 | 1787.1622 | 510.7825 | 2277.5649 | 1246.0392 | 621.6063 | 209.9994 | -525.6384 | 687.866 | -1559.1703 | -4033.7605 | 50.2707 | -81.4699 | 2510.6602 | -2004.7155 | -1535.5583 | -476.1457 | -109.6949 | 939.2372 | 1038.9681 | 2230.8188 | -452.4366 | 500.578 | 3.9024 | 2658.5806 | 2959.8408 | -200.6837 | 84.7877 | 450.029 | -228.0569 | 538.3731 | 4796.479 | 1268.6537 | 5033.3501 | -202.0661 | -276.4324 | 1301.2598 | -2760.5684 | 772.2689 | 1295.2092 | -2071.4167 | -501.5844 | 3268.2441 | 210.1042 | -88.2533 | 37.5314
2030-08-18 | 15 | -55.3029 | 101.6971 | -98.5672 | -503.6501 | -219.2627 | -1018.577 | -2545.583 | 3585.7661 | -1417.7178 | -408.8723 | 3861.1057 | -50.7654 | 1901.6282 | 535.868 | 2372.8567 | 1027.0969 | 660.6855 | 209.9994 | -488.296 | 484.3583 | -1594.3472 | -3987.5793 | 103.3944 | -98.0307 | 2317.4724 | -2274.9263 | -856.1346 | -506.886 | -94.5985 | 1106.7083 | 1013.6885 | 3158.0972 | -296.632 | 737.2237 | 3.5913 | 3033.0369 | 4047.7678 | -178.9755 | 147.914 | 318.5019 | -124.0258 | 707.8928 | 4816.3677 | 1246.6832 | 5067.9375 | -138.2662 | -276.5533 | 1361.3817 | -3014.2632 | 806.8201 | 2360.8748 | -2850.9104 | -413.9682 | 3725.3452 | 210.1042 | 0.99971 | 39.3395
2030-08-18 | 16 | -60.2464 | 1.0055 | -102.8948 | -561.0726 | -6.5383 | -964.309 | -2122.915 | 3618.9336 | -1720.0291 | -412.4548 | 3871.0388 | -72.0657 | 1989.4661 | 517.121 | 2396.342 | 1023.8618 | 704.7488 | 209.9994 | -475.3723 | 394.4842 | -1509.4391 | -4088.0203 | 149.7215 | -97.7829 | 2152.0483 | -2392.96 | -962.3104 | -477.6408 | -84.2116 | 1173.3379 | 1001.4641 | 3599.9578 | -361.7523 | 815.1835 | 3.531 | 3003.7292 | 4251.2832 | -265.2039 | 82.832 | 450.0504 | -196.2396 | 693.9679 | 4781.5527 | 1232.1633 | 5038.7622 | -192.7309 | -276.5289 | 1465.0322 | -3051.7959 | 806.7128 | 2501.1624 | -3138.4392 | -420.5615 | 3899.6116 | 210.1042 | 27.9058 | 55.3814
2030-08-18 | 17 | -60.954 | 0.99682 | -105.0495 | -597.1633 | -65.8989 | -944.9494 | -2425.033 | 3523.7393 | -1830.2313 | -414.4954 | 3878.8125 | -85.9009 | 2102.6042 | 521.0536 | 2409.6147 | 988.4944 | 614.4725 | 209.9994 | -474.8874 | 328.9373 | -1561.8573 | -4072.4353 | 114.1883 | -98.478 | 2069.7185 | -2368.1172 | -819.6466 | -472.2021 | -85.1408 | 1136.8118 | 1215.0057 | 3588.5051 | -436.4133 | 753.998 | 3.5192 | 2739.5959 | 4526.9009 | -306.1091 | -2.0755 | 450.0321 | -239.7633 | 553.6487 | 4726.0269 | 1218.7606 | 4934.2026 | -188.8426 | -392.9152 | 1692.4348 | -3176.0823 | 794.1931 | 2365.6394 | -2966.5999 | -372.6559 | 3767.0554 | 210.1042 | 23.4986 | 77.5427
2030-08-18 | 18 | -51.8312 | 1.0067 | -101.3289 | -564.5812 | -287.2979 | -898.5562 | -2329.5803 | 3239.0808 | -1830.7715 | -409.6942 | 3874.0181 | -60.1791 | 1977.6628 | 561.5378 | 2392.0007 | 1205.0544 | 509.3013 | 209.9994 | -498.9191 | 413.0404 | -1669.2977 | -3883.5486 | 89.3435 | -82.9923 | 2133.0337 | -2157.5317 | -1102.7759 | -428.5152 | -86.7941 | 1034.9315 | 989.1674 | 2762.6853 | -621.9829 | 574.9344 | 3.8298 | 2417.1211 | 3534.479 | -301.7648 | -2.1675 | 450.0334 | -241.0827 | 474.324 | 4675.999 | 1213.2509 | 4966.7598 | -188.9784 | -435.1473 | 1924.0353 | -3259.8484 | 880.4661 | 2047.5675 | -2592.8467 | -811.3387 | 2853.7107 | 210.1042 | -19.4295 | 124.8558
2030-08-18 | 19 | -36.3193 | -194.3398 | -89.102 | -440.2159 | -862.4871 | -618.094 | -884.0743 | 2411.106 | -1372.0115 | -397.6628 | 3911.5322 | 2.0954 | 1655.6558 | 554.4747 | 2372.6326 | 1317.2845 | 391.1653 | 209.9994 | -548.4058 | 837.3478 | -1806.5801 | -3874.895 | 45.7961 | -57.0288 | 2215.9595 | -1498.6877 | -1971.892 | -310.2265 | -86.3484 | 790.1142 | 602.1839 | 1590.7528 | -1096.2915 | 467.2419 | 3.9836 | 2062.6575 | 2467.4055 | -264.4361 | 1.0003 | 315.3432 | -617.2504 | 362.3108 | 4549.124 | 1149.0356 | 4712.2505 | -194.9711 | -1152.8361 | 3195.9331 | -2412.772 | 1048.2123 | 1472.421 | -1570.6893 | -1298.4316 | 2605.3882 | 210.1042 | -127.2925 | 121.1499
2030-08-18 | 20 | -27.7501 | -13.2615 | -82.5383 | -393.725 | -903.2722 | -753.7333 | -1329.1415 | 2810.2141 | -1418.2201 | -384.8921 | 3858.9075 | 65.818 | 1671.076 | 507.2458 | 2268.531 | 1448.7736 | 288.4494 | 209.9994 | -537.5514 | 963.0676 | -1575.5415 | -4153.5088 | 18.3389 | -56.0233 | 2216.769 | -1442.4305 | -2276.6211 | -376.0708 | -93.9914 | 693.8616 | 452.2702 | 4.4255 | -1112.9102 | 290.9065 | 4.7292 | 2005.2454 | 2262.4133 | -278.0956 | 0.99888 | 171.2306 | -1022.5786 | 235.9085 | 4387.9395 | 1129.2783 | 4594.8765 | -203.8168 | -1149.7638 | 3232.8728 | -2576.4873 | 1050.9961 | 948.6173 | -1163.0701 | -1362.6021 | 3199.0635 | 210.1042 | -196.6171 | 157.3891
2030-08-18 | 21 | -30.1223 | -201.5298 | -90.9995 | -438.8531 | -790.4626 | -660.0276 | -2778.7205 | 3119.8188 | -1858.9771 | -395.0627 | 3871.6392 | -1.7514 | 1682.1382 | 523.8096 | 2301.5315 | 862.2783 | 288.8722 | 209.9994 | -553.4965 | 629.674 | -1443.7329 | -3909.7334 | 1.0001 | -68.5727 | 2378.5505 | -1696.5469 | -1306.8425 | -441.4019 | -99.6322 | 821.5137 | 1374.7942 | 829.3405 | -189.8575 | 525.9111 | 5.6061 | 2833.5935 | 4361.5142 | -2.6025 | 0.99912 | 400.804 | -983.2551 | 207.3662 | 4328.1128 | 1260.6185 | 4454.7598 | -3.2685 | -273.1952 | 2574.3977 | -2859.0078 | 819.7052 | 437.6034 | -1551.8018 | -1030.0867 | 7068.7227 | 210.1042 | -150.5928 | 192.3645
2030-08-18 | 22 | -27.2664 | 87.37 | -83.2366 | -474.8945 | -1107.3441 | -843.6215 | -3144.8574 | 3251.4685 | -405.3774 | -405.8293 | 3846.3064 | -58.5148 | 1941.5743 | 563.2986 | 2362.8198 | 873.9257 | 293.2961 | 209.9994 | -613.1076 | 625.5555 | -1289.097 | -3419.582 | -41.4845 | -71.6751 | 2830.7573 | -2084.8416 | -1000.0764 | -504.3765 | -108.9553 | 766.6138 | 1596.2073 | 484.2637 | -14.3635 | 375.5087 | 5.7504 | 2794.0103 | 3239.075 | 1.0031 | 201.4989 | 449.532 | -596.6486 | 272.2101 | 3667.2251 | 1232.178 | 4240.7734 | -117.5699 | -275.8371 | 2561.3506 | -3428.4363 | 607.2878 | 87.7559 | -914.0301 | 0.99531 | 9398.8936 | 210.1042 | -115.741 | 171.1491
2030-08-18 | 23 | -18.242 | 1.0046 | -73.618 | -448.6773 | -1189.2605 | -881.1139 | -2259.335 | 2947.9841 | -225.8602 | -403.8073 | 3820.7859 | -50.947 | 2044.0242 | 510.5291 | 2318.9155 | 1211.0828 | 289.7298 | 209.9994 | -594.8481 | 326.1363 | -1446.7487 | -3748.1213 | -46.1841 | -67.1481 | 3426.1157 | -1919.6765 | -858.433 | -525.2911 | -107.1428 | 696.4753 | 1458.908 | 3.3682 | -50.007 | 190.2256 | 5.2522 | 2909.5652 | 2299.6516 | 1.0023 | 677.1848 | 449.2642 | -413.5908 | 406.8749 | 2546.5681 | 1176.642 | 3692.345 | -2.8938 | -274.0471 | 2679.1577 | -2746.1965 | 687.358 | 147.8855 | -1002.8094 | 556.1615 | 10925.0254 | 210.1042 | -131.1021 | 68.5602
2030-08-18 | 24 | -11.22 | -328.4255 | -58.3517 | -341.0895 | -1474.9098 | -503.9111 | -1632.5314 | 2381.3354 | 279.7282 | -352.0675 | 3787.4839 | -35.2888 | 2138.6233 | 255.3819 | 2232.3135 | 1503.8964 | 409.8651 | 209.9994 | -642.8164 | 80.6592 | -1343.6267 | -4076.7288 | -4.2538 | -59.4514 | 3639.2964 | -1442.3656 | -928.2768 | -449.1591 | -106.7876 | 668.2527 | 1064.2354 | 287.1031 | -2.8285 | 211.7938 | 5.4788 | 3020.2825 | 2917.5801 | 1.0009 | 293.3813 | 449.6227 | -889.4532 | 465.3441 | 1937.6558 | 1170.6833 | 2988.9006 | -2.4821 | -274.2956 | 2400.6101 | -2209.0554 | 935.0456 | -709.4325 | -1403.7401 | 799.6298 | 9467.4619 | 210.1043 | -123.2109 | 130.7151
2030-08-19 | 1 | -15.1356 | -565.0242 | -53.0471 | -308.8468 | -1735.7888 | -486.8908 | -5943.6748 | 234.8755 | 706.4993 | -259.6213 | 3775.0042 | -166.829 | 2017.7141 | -14.0177 | 2173.9827 | 1045.1981 | 497.4027 | 209.9994 | -455.2486 | -118.2084 | -1451.9037 | -3842.5474 | -30.7008 | -87.5411 | 2701.168 | -1550.1929 | -170.5243 | -473.928 | -92.0309 | 588.9385 | 1177.3192 | 4.1116 | 164.4356 | 217.1864 | 5.7596 | 3072.7253 | 1929.7516 | -128.4783 | 776.978 | 0.99975 | -742.7924 | 377.0749 | 2380.145 | 1232.0967 | 4237.6558 | -2.6522 | -275.0333 | 2459.0645 | -915.9138 | 651.3565 | -2756.9019 | -563.0406 | 549.027 | 10285.7549 | 210.1042 | -244.093 | 165.9633
2030-08-19 | 2 | -13.3851 | 252.7143 | -58.1305 | -492.3442 | -651.0449 | -1165.0425 | -10129.9443 | 2529.8237 | 1173.7196 | -214.2755 | 3677.1179 | -195.0653 | 2011.1158 | -184.583 | 1753.9199 | 250.5636 | -116.4375 | 209.9994 | -252.9649 | -19.702 | -1136.7963 | -3237.8242 | 19.472 | -62.2989 | 1339.6566 | -2069.2844 | -34.046 | -712.1848 | -101.5887 | 759.5103 | 1743.2523 | -1264.6917 | 208.7422 | -7.6112 | 4.8138 | 1662.1169 | 2320.3291 | 1.0015 | 899.4854 | 0.99854 | -1399.8962 | 453.4568 | 2173.4385 | 1121.3756 | 4186.8677 | -3.0127 | -277.1375 | 2263.1357 | -1916.7365 | 877.9285 | -805.2455 | -2399.5322 | 351.3344 | 11483.9795 | 210.1042 | -133.3811 | 168.7405
2030-08-19 | 3 | -18.0028 | 469.7421 | -60.0689 | -550.6873 | -188.637 | -1444.9086 | -12041.5215 | 3737.6711 | 1529.9169 | -221.4791 | 3458.1045 | -194.9762 | 1927.2438 | -360.2105 | 1468.1212 | 512.7318 | -160.4152 | 209.9994 | -180.2266 | -163.7891 | -269.7571 | -2114.0312 | 51.6231 | -88.4356 | 1813.6088 | -2183.7583 | -554.6349 | -788.4496 | -106.1271 | 1015.4532 | 1495.9487 | -797.0553 | -100.6909 | 44.7776 | 1.8733 | 1603.785 | 871.8164 | 438.3209 | 1171.1461 | 1.0025 | -2160.8064 | 312.6589 | 2470.823 | 1259.0598 | 4535.3364 | 324.1996 | -278.7234 | 1559.7236 | -2189.4104 | 764.9484 | -77.7503 | -3389.2021 | 611.8748 | 10347.5156 | 210.1043 | 3.1544 | 184.8492
2030-08-19 | 4 | -22.7427 | 944.2807 | -63.907 | -561.4739 | 86.5689 | -1730.1268 | -12475.8721 | 4283.23 | 1763.3861 | -265.9167 | 3471.561 | -195.0371 | 1932.3594 | -403.7524 | 1383.3069 | 527.7808 | -42.6679 | 209.9994 | -173.5797 | -301.3446 | -175.3822 | -1174.8447 | 14.8998 | -94.8924 | 1939.5968 | -2439.8601 | -175.893 | -860.8416 | -121.4057 | 1007.8847 | 1749.644 | -569.1483 | 66.9427 | 82.6097 | 2.6025 | 1830.4584 | 1455.4269 | 510.9271 | 1163.679 | 1.002 | -2015.9946 | 249.5197 | 2644.4031 | 1386.6411 | 4604.8545 | 298.9528 | -278.7374 | 1754.8773 | -1744.504 | 581.4858 | 1.0055 | -4140.0322 | 775.035 | 8491.8838 | 210.1043 | 61.0547 | 192.0296
2030-08-19 | 5 | -20.2763 | 946.2239 | -64.0192 | -528.0781 | 148.3261 | -1805.7021 | -11955.1406 | 4312.8857 | 1713.9684 | -246.7101 | 3498.8569 | -194.9925 | 1899.2808 | -366.0949 | 1472.0074 | 280.3491 | -121.3128 | 209.9994 | -178.2578 | -329.5657 | -317.372 | -2773.2019 | 12.2308 | -90.305 | 1906.1075 | -2439.353 | -229.5011 | -881.1879 | -121.8375 | 1015.6443 | 1690.3628 | -1364.4299 | -48.1352 | 2.1878 | 2.2862 | 1750.1233 | 170.4985 | 468.8715 | 1246.7208 | 0.99936 | -2327.1191 | 200.6687 | 2304.4827 | 1327.5021 | 4361.9756 | 400.8615 | -279.2947 | 2168.77 | -1535.1748 | 800.8538 | 0.99755 | -4418.3467 | 268.2673 | 11297.5576 | 210.1042 | 32.1109 | 217.0387
2030-08-19 | 6 | -29.2684 | 935.5372 | -73.5273 | -592.1411 | 70.539 | -1895.0005 | -11267.8496 | 3971.8521 | 1136.1045 | -226.1297 | 3594.7297 | -194.9713 | 1919.3063 | -304.7594 | 1582.4463 | -298.5956 | -141.6172 | 209.9994 | -172.2326 | -487.6414 | -663.8063 | -4382.8892 | 3.5728 | -93.7517 | 1493.6488 | -2653.8218 | 698.9995 | -898.7589 | -116.7147 | 990.1702 | 1821.1439 | -882.3732 | 106.5966 | 107.264 | 3.0709 | 1833.3939 | 1200.4006 | 278.7717 | 1036.0603 | 0.99809 | -2491.552 | 202.4173 | 2074.1663 | 1112.533 | 4017.5386 | 218.89 | -278.4948 | 2403.8037 | -1785.8358 | 960.1465 | 1.0371 | -4183.647 | 1.0238 | 14751.3877 | 210.1043 | -41.0909 | 200.3676
2030-08-19 | 7 | -27.8724 | 344.4586 | -73.2724 | -546.0484 | -576.7849 | -1414.0494 | -9423.833 | 2717.5476 | 198.1521 | -195.568 | 3847.3804 | -130.7501 | 2067.3586 | 262.3481 | 1863.8785 | -472.3951 | -89.011 | 209.9994 | -170.7849 | -198.4999 | -1165.2468 | -4122.1362 | 55.9863 | -83.0987 | 1103.2045 | -2186.8181 | 233.6275 | -747.3049 | -105.7259 | 920.7879 | 1614.7264 | 197.989 | -65.1218 | 291.84 | 3.6182 | 1678.032 | 1920.5626 | -2.138 | 702.1672 | 0.99907 | -2155.1785 | 471.8748 | 2117.2 | 1328.6453 | 4018.5615 | 1.0086 | -276.4885 | 2279.104 | -1341.3489 | 1142.3011 | -80.8906 | -3203.2004 | 24.145 | 16408.5234 | 210.1043 | -89.3384 | 176.3236
2030-08-19 | 8 | -24.6144 | -402.7437 | -63.5155 | -392.1639 | -1465.5406 | -602.0217 | -6125.0986 | 1616.8628 | -46.9057 | -261.6236 | 3871.9236 | -53.8813 | 2124.7761 | 458.2253 | 2288.8909 | -927.7026 | 55.8306 | 209.9994 | -285.062 | -89.2369 | -1588.5437 | -4133.6743 | 38.9894 | -90.5823 | 1729.2036 | -1467.7007 | -243.6241 | -497.4628 | -106.4398 | 849.3577 | 1154.8646 | 1498.6722 | -35.7632 | 556.5863 | 5.266 | 2707.1292 | 1755.96 | -1158.686 | -2.2292 | 449.807 | -1786.7114 | 519.6776 | 1929.8882 | 1227.3967 | 3264.2356 | -254.8095 | -619.6843 | 2141.4526 | -873.1516 | 1182.8594 | -523.3773 | -2054.1982 | 287.7226 | 15112 | 210.1043 | -158.6115 | 78.6769
2030-08-19 | 9 | -29.7143 | 228.9641 | -79.502 | -498.0295 | -1739.1643 | -1023.1196 | -5045.2051 | 736.9583 | 97.6091 | -404.2452 | 3905.6836 | -32.0851 | 1504.2214 | 543.1721 | 2360.2227 | 66.0246 | 407.6878 | 209.9994 | -308.6928 | -198.4898 | -1448.3966 | -4590.0054 | -60.7385 | -106.538 | 1829.5509 | -2462.5642 | -78.616 | -607.7743 | -107.7656 | 581.963 | 1513.3208 | 1404.569 | 89.7483 | 360.321 | 4.2516 | 2786.4961 | 1649.1895 | -522.4727 | 365.3102 | 449.9021 | -1405.2506 | 33.6352 | 3732.5061 | 1375.6334 | 5038.5605 | -237.2196 | -271.7775 | 2488.7112 | -1043.1633 | 1036.9635 | -969.3939 | -1437.7245 | -68.2157 | 16139.5625 | 210.1042 | -308.5113 | 113.2308
2030-08-19 | 10 | -30.143 | -12.9899 | -79.6869 | -483.5367 | -1693.8822 | -739.7852 | -3374.3623 | 716.9118 | -604.998 | -396.3184 | 3937.5664 | -8.8174 | 1508.5391 | 563.2169 | 2368.832 | 386.5833 | 318.8445 | 209.9994 | -301.6855 | 116.4639 | -1578.6119 | -5241.2065 | -25.7867 | -93.3795 | 1664.6646 | -2268.6504 | -653.9562 | -494.489 | -103.1206 | 581.8273 | 1517.8317 | 1336.3173 | -147.5265 | 483.7849 | 4.0882 | 2614.6516 | 2431.2776 | -608.2809 | 343.6369 | 450.0362 | -1639.0273 | 0.99787 | 3495.1321 | 1339.1534 | 4786.7217 | -220.3796 | -489.7013 | 2533.5613 | -1247.632 | 1182.4352 | -679.1408 | -1129.0339 | -478.9425 | 15528.5977 | 210.1043 | -291.4584 | 92.6368
2030-08-19 | 11 | -34.799 | -14.1649 | -85.1562 | -525.0895 | -1590.703 | -781.1832 | -1998.0106 | 980.3917 | -1367.6497 | -396.0033 | 3956.9958 | -20.5858 | 1596.6506 | 546.7682 | 2358.0449 | 204.4225 | 328.3598 | 209.9994 | -287.1761 | 822.9849 | -1565.8536 | -4665.9541 | 69.4283 | -87.036 | 1666.6405 | -2365.6111 | -1677.8876 | -431.269 | -89.5886 | 623.5728 | 1249.7903 | 1606.3798 | -502.1563 | 613.3375 | 4.3379 | 2200.9641 | 2724.7429 | -720.238 | 229.6419 | 449.5378 | -1105.2496 | 178.8105 | 3552.3704 | 1341.3517 | 4661.8418 | -214.4981 | -631.4812 | 2380.3057 | -1602.7091 | 904.5253 | 571.7313 | -1824.6475 | -610.89 | 14336.126 | 210.1042 | -185.0174 | 33.0278
2030-08-19 | 12 | -41.8427 | -12.9929 | -90.5017 | -561.7915 | -991.7036 | -841.7007 | -2827.2329 | 2020.121 | -2259.7944 | -402.113 | 3975.615 | -40.4323 | 1601.2715 | 544.5013 | 2354.0532 | -14.6202 | 391.1745 | 209.9994 | -376.524 | 783.4382 | -1546.98 | -4548.0083 | 81.6459 | -75.4813 | 1422.7161 | -2608.5129 | -1257.8893 | -451.6264 | -90.3432 | 800.0114 | 1722.5875 | 2591.2805 | -83.0162 | 643.6405 | 5.341 | 2386.8516 | 2859.9114 | -446.9617 | 141.9186 | 449.6918 | -1240.7064 | 193.0163 | 3713.5361 | 1321.3058 | 4577.5957 | -3.2322 | -271.3019 | 2299.3242 | -1315.0159 | 1008.4114 | 1861.038 | -3293.8752 | -1069.3705 | 12879.1201 | 210.1043 | 2.1819 | 29.0299
2030-08-19 | 13 | -30.1763 | 0.99919 | -87.5939 | -510.0184 | -1016.3882 | -803.2229 | -3365.7651 | 1959.2001 | -2273.5281 | -407.8152 | 3975.116 | -25.2765 | 1583.6348 | 518.4927 | 2331.5122 | 62.5545 | 423.6193 | 209.9994 | -302.2958 | 534.1497 | -1667.188 | -4830.5518 | 178.2959 | -76.742 | 836.9218 | -2122.9072 | -1364.2513 | -439.8811 | -82.4295 | 1044.5353 | 1516.799 | 1344.4159 | -578.8279 | 563.605 | 3.7237 | 2038.6117 | 2249.2725 | -1.9157 | 381.9427 | 1.001 | -834.8839 | 386.9891 | 3736.4197 | 1278.2355 | 4796.5005 | -2.9047 | -808.2065 | 3001.875 | -399.3556 | 880.4099 | 2450.6643 | -3972.1567 | -701.5302 | 12005.3584 | 210.1042 | 70.7409 | 19.9432
2030-08-19 | 14 | -44.6324 | 328.1671 | -93.343 | -548.1618 | -505.601 | -1008.8565 | -4199.5205 | 2675.9758 | -2156.6819 | -421.6007 | 3924.8645 | -96.1717 | 1600.6676 | 483.7574 | 2334.2402 | -105.091 | 411.7511 | 209.9994 | -241.6644 | 306.2836 | -1637.34 | -4799.6396 | 175.4983 | -78.0716 | 542.8942 | -2216.8093 | -743.0104 | -549.9896 | -95.5401 | 1099.4406 | 1947.1254 | 1345.2271 | -179.4581 | 432.9899 | 4.3248 | 2450.1299 | 2987.804 | 1.0018 | 274.5872 | 355.262 | -586.5453 | 325.7507 | 3745.7507 | 1159.243 | 4672.2983 | -2.7782 | -275.3594 | 2533.3181 | -1608.1818 | 818.7281 | 2309.2834 | -4036.7578 | -506.154 | 11917.3945 | 210.1042 | 94.6317 | 17.7343
2030-08-19 | 15 | -58.1066 | 299.6493 | -99.7518 | -595.9413 | -333.683 | -814.9221 | -3041.2729 | 3099.1143 | -2493.6003 | -395.101 | 3882.2817 | 43.3731 | 1465.223 | 639.42 | 2423.9238 | -644.1367 | 229.5372 | 209.9994 | -359.8414 | 668.9471 | -1691.0045 | -4399.0767 | 260.4648 | -61.8749 | 1286.5225 | -2397.4297 | -1557.7125 | -524.6947 | -95.1861 | 1119.3447 | 1683.9785 | 2622.4346 | -389.5594 | 842.2508 | 3.501 | 2483.9062 | 3754.1619 | 314.0247 | 290.2302 | 449.3627 | -525.2723 | 683.2058 | 4335.0718 | 1261.252 | 5172.2852 | -3.2089 | -276.7566 | 2454 | -1934.2524 | 789.334 | 2484.5171 | -3795.4292 | -421.3283 | 10682.1768 | 210.1042 | 71.0029 | 4.9867
2030-08-19 | 16 | -60.6401 | -12.4911 | -102.2029 | -587.7879 | -328.6444 | -851.7722 | -1855.9152 | 3156.6895 | -1996.1547 | -415.7525 | 4001.2197 | -59.7034 | 1532.8452 | 665.7407 | 2428.7878 | -985.7203 | 245.8193 | 209.9994 | -478.4641 | 580.0369 | -1483.4929 | -2613.4985 | 202.1317 | -60.8592 | 2176.4043 | -2550.4475 | -1427.1952 | -488.0496 | -77.1718 | 1195.693 | 1418.595 | 3344.6582 | -444.3205 | 1053.8647 | 4.916 | 2481.7544 | 4382.3994 | -218.0688 | 191.3232 | 450.2579 | -328.7444 | 669.6084 | 4630.1289 | 1380.1486 | 5168.0928 | 166.3414 | -560.938 | 2196.9595 | -2428.8093 | 825.2079 | 3063.1758 | -3946.9177 | -456.1232 | 11160.0967 | 210.1042 | 79.2152 | -2.9858
2030-08-19 | 17 | -58.3229 | 1.0106 | -96.1437 | -581.4319 | -152.575 | -987.8707 | -2823.4817 | 3454.0681 | -2026.0251 | -420.6191 | 3798.6772 | -75.3009 | 1456.2909 | 667.5846 | 2435.0405 | -922.9883 | 222.4199 | 209.9994 | -492.8865 | 577.9059 | -1317.769 | -2000.1104 | 244.7544 | -64.6454 | 2487.2998 | -2418.6638 | -1539.3617 | -513.8905 | -73.6651 | 1292.6575 | 1122.2312 | 3359.0093 | -654.6044 | 990.1169 | 4.6458 | 2651.3279 | 4095.9314 | -4.7587 | 307.4054 | 387.8805 | -326.1259 | 789.1481 | 4767.793 | 1419.8973 | 5172.437 | 386.3893 | -736.1403 | 2258.5254 | -2971.1587 | 773.5991 | 2986.3391 | -3767.2761 | -449.0271 | 10628.7734 | 210.1042 | 64.647 | -13.9477
2030-08-19 | 18 | -54.6373 | 290.3449 | -94.7482 | -567.0192 | -7.1436 | -1091.1428 | -2157.3423 | 3633.9524 | -2040.7935 | -420.2074 | 3776.6804 | -58.1949 | 1395.6804 | 616.3989 | 2397.6289 | -991.7311 | 249.0103 | 209.9994 | -584.0446 | 406.2523 | -1457.0791 | -2631.6111 | 165.1676 | -55.049 | 2935.7598 | -2350.9177 | -791.2075 | -533.5728 | -89.761 | 1151.3414 | 1272.1508 | 3404.6028 | -495.6604 | 752.2224 | 7.1977 | 2506.1975 | 3707.6372 | -132.0658 | 330.9129 | 324.5665 | -244.8193 | 595.4436 | 4610.689 | 1355.8892 | 5168.4785 | 281.9946 | -697.4592 | 2499.3105 | -3102.9495 | 621.775 | 1899.3632 | -3156.7458 | -495.4576 | 8120.0425 | 210.1042 | 8.5752 | 13.396
2030-08-19 | 19 | -49.7259 | 274.0244 | -91.6553 | -502.0529 | -238.8871 | -1018.4767 | -1258.9122 | 2889.6506 | -3146.6401 | -403.7366 | 3742.6047 | -36.7591 | 1214.2037 | 618.5571 | 2394.2698 | -784.5327 | 259.7205 | 209.9994 | -616.0487 | 581.1924 | -1586.6381 | -2793.3237 | 130.7448 | -57.7494 | 3157.0706 | -2129.6199 | -1247.8529 | -481.6204 | -89.9482 | 955.1124 | 732.7839 | 2848.606 | -932.1758 | 838.2851 | 5.7995 | 2611.3152 | 2964.4961 | -96.172 | 403.019 | 450.0472 | -170.0695 | 485.2389 | 4476.7632 | 1359.8574 | 5141.7144 | 256.2655 | -278.8318 | 2712.8762 | -2775.7612 | 700.2468 | 1507.0687 | -2790.0366 | -738.1658 | 7426.5112 | 210.1042 | -6.9626 | -0.96945
2030-08-19 | 20 | -42.0081 | 558.4387 | -85.9742 | -478.2448 | -484.361 | -1018.3781 | -5.5568 | 2461.9658 | -2935.5645 | -398.0487 | 3811.3523 | 42.57 | 1019.1611 | 578.0168 | 2339.2214 | -659.4528 | 264.339 | 209.9994 | -504.777 | 681.6164 | -1781.5251 | -2620.1189 | 28.4178 | -67.7008 | 2345.1338 | -1997.9607 | -1193.6063 | -476.2138 | -103.5068 | 709.3988 | 789.8968 | 2508.4719 | -971.0246 | 615.6045 | 7.322 | 2329.9226 | 2448.3855 | 1.0006 | 673.0792 | 1.0001 | -448.2331 | 191.6636 | 3732.8701 | 1325.9886 | 4942.5605 | 185.6854 | -342.2704 | 2935.3806 | -2036.6345 | 745.0291 | 1009.2072 | -2581.2744 | -799.7146 | 6253.5 | 210.1043 | -34.5359 | 56.288
2030-08-19 | 21 | -34.9138 | 388.899 | -82.6648 | -421.8221 | -358.6744 | -906.9781 | 0.98235 | 2717.4685 | -3217.8997 | -390.4518 | 3585.3635 | 108.7752 | 1459.5664 | 656.4946 | 2387.7913 | -612.5364 | 212.3868 | 209.9994 | -470.5616 | 886.7999 | -1652.5754 | -1835.5393 | 74.8828 | -56.4948 | 2260.4517 | -1723.8259 | -1626.2894 | -424.108 | -100.7384 | 766.9878 | 445.0956 | 1735.9351 | -1195.6471 | 605.0527 | 5.8866 | 1976.549 | 1667.066 | 345.9705 | 629.2163 | 1.0003 | -612.735 | 368.9581 | 3666.825 | 1370.8202 | 4757.75 | 258.5165 | -278.2257 | 2570.0588 | -2400.3743 | 828.3748 | 1458.1844 | -3522.5239 | -1145.179 | 5447.5254 | 210.1042 | 58.4658 | 141.1915
2030-08-19 | 22 | -36.1403 | 234.1371 | -73.7647 | -427.4503 | -731.5762 | -523.4221 | 1276.7076 | 2174.0212 | -2497.8547 | -374.3311 | 3681.0317 | 186.3786 | 1485.2168 | 688.7808 | 2408.3196 | -527.2586 | 228.6974 | 209.9994 | -624.272 | 1102.7042 | -1735.1877 | -2154.6858 | 124.056 | -23.9475 | 3101.6431 | -1475.8018 | -1841.5658 | -286.6764 | -93.7176 | 598.4803 | 577.6736 | 1885.3569 | -1352.7147 | 736.4551 | 5.8457 | 1687.5 | 1974.1112 | -207.8121 | 847.4999 | 1 | -436.5345 | 257.4346 | 3235.9819 | 1277.5088 | 4924.8921 | -4.2578 | -276.6724 | 3368.7905 | -1706.7809 | 724.3898 | 453.9544 | -1897.2463 | -1115.746 | 4587.2358 | 210.1042 | -45.0632 | 214.1356
2030-08-19 | 23 | -36.9258 | 1.0105 | -62.4188 | -369.1136 | -1324.3711 | -196.4971 | 2118.7043 | 1504.5962 | -941.0852 | -363.5763 | 3974.4697 | 194.9999 | 1574.0403 | 715.1135 | 2439.2151 | -352.6627 | 307.1399 | 209.9994 | -688.2695 | 1220.4425 | -1459.1049 | -1922.4288 | 42.686 | -16.9256 | 4232.9243 | -1208.943 | -1805.6442 | -219.5672 | -98.4873 | 434.5713 | 763.337 | 2534.9539 | -1130.4941 | 785.855 | 7.1363 | 1769.2678 | 2680.7383 | -277.2775 | 651.6981 | 449.7838 | -1102.472 | 145.9952 | 3351.9126 | 1230.5073 | 4756.2837 | -4.0335 | -276.1494 | 3218.0225 | -1219.8876 | 779.4198 | -52.5109 | -974.7968 | 226.0896 | 4800.4092 | 210.1042 | -83.4143 | 79.4249
2030-08-19 | 24 | -34.3797 | 529.2771 | -59.5205 | -379.7755 | -1371.5128 | -506.3298 | 981.2169 | 1950.5591 | -8.7466 | -389.2787 | 3935.481 | 26.746 | 1803.2919 | 717.098 | 2468.7271 | 101.6089 | 408.0715 | 209.9994 | -407.9933 | 735.4922 | -1187.715 | -1928.0022 | -15.9679 | -75.0966 | 3013.791 | -1656.2025 | -397.3861 | -401.9822 | -120.6792 | 433.7375 | 1422.4918 | 1996.7015 | -491.1239 | 583.0378 | 6.1102 | 2528.3503 | 2258.1562 | -1189.5177 | 33.5816 | 385.7705 | -817.0007 | 217.7249 | 1178.0461 | 1125.6473 | 2836.0857 | -263.0411 | -718.0869 | 3337.8674 | -761.441 | 898.8875 | -1330.9259 | -1198.6053 | 473.6086 | 5613.8916 | 210.1043 | -246.3996 | 23.9643
2030-08-20 | 1 | -30.5618 | 1013.2343 | -56.2987 | -393.5298 | -1779.7626 | -812.3922 | 1621.797 | 656.7716 | 25.7663 | -371.2581 | 3828.8892 | 156.2548 | 1925.9572 | 662.4603 | 2393.093 | 1057.3301 | 476.8873 | 209.9994 | -479.7083 | 486.9113 | -1602.4067 | -2153.6868 | -112.5452 | -70.7707 | 3315.1311 | -1675.5916 | -1667.6973 | -487.4376 | -139.2994 | 169.4817 | 572.0721 | 2165.3438 | -802.5339 | 417.4588 | 5.2772 | 2976.0957 | 1653.2814 | 0.99959 | 906.1046 | 1.0002 | -1432.5081 | 153.824 | 1957.2906 | 1429.8629 | 4042.4731 | 151.1788 | -278.5763 | 2763.3726 | -105.9045 | 866.3541 | -735.4341 | -1280.9146 | 627.5989 | 7264.9873 | 210.1043 | -175.3556 | 121.1541
2030-08-20 | 2 | -17.6635 | 753.4054 | -58.7375 | -405.7538 | -1225.7635 | -946.7813 | -17.3809 | 304.0859 | 894.7964 | -216.4397 | 3815.1309 | 100.3279 | 1992.7562 | 292.2571 | 2311.26 | 723.3647 | 349.079 | 209.9994 | -203.4614 | 644.5238 | -1322.3093 | -1919.3359 | -66.254 | -64.3579 | 1544.089 | -1729.0083 | -1906.3881 | -552.101 | -120.5513 | 152.9559 | 745.1299 | 979.4291 | -899.1285 | 356.7593 | 5.6225 | 2115.8181 | 603.7102 | 27.7826 | 828.572 | 0.99982 | -1479.0256 | 224.3623 | 1799.5393 | 1090.1649 | 4063.9167 | -3.1178 | -277.4024 | 3062.0986 | -428.751 | 814.9604 | -924.2719 | -1421.7378 | 545.8393 | 9289.9102 | 210.1042 | -123.7386 | 257.6644
2030-08-20 | 3 | -20.2401 | 125.3295 | -57.8084 | -425.2848 | -1175.6586 | -696.806 | -2620.9167 | 480.3061 | 1249.2925 | -217.3834 | 3691.9446 | 104.2038 | 1945.6082 | 0.99989 | 2213.5142 | 923.9244 | 170.4068 | 209.9994 | -157.7155 | 679.4688 | -1257.3114 | -3111.8184 | 18.43 | -50.3853 | 1144.4857 | -1602.9363 | -1939.2578 | -488.0372 | -92.1531 | 349.3831 | 845.8055 | 1182.4906 | -1118.5306 | 590.0333 | 4.4206 | 1285.7642 | 2226.4517 | 1.001 | 858.8042 | 0.9985 | -1934.614 | 401.8665 | 1697.3336 | 709.6516 | 3883.5083 | -2.5576 | -275.1933 | 2922.7402 | -964.4097 | 1056.0879 | -425.0544 | -1987.8617 | 63.8249 | 8196.4414 | 210.1043 | -86.0927 | 209.9916
2030-08-20 | 4 | -17.1203 | 48.3108 | -56.5104 | -382.6774 | -1181.6676 | -711.7657 | -2080.6521 | 127.621 | 1382.1263 | -204.2302 | 3616.9546 | 67.7784 | 1880.8397 | -56.467 | 2227.9131 | 1107.0647 | 339.346 | 209.9994 | -161.869 | 648.001 | -1013.7122 | -3634.3755 | -10.1977 | -51.8476 | 1271.7035 | -1455.5199 | -2594.4175 | -475.9728 | -88.6702 | 315.1015 | 1134.4103 | 888.1787 | -1338.0404 | 542.2922 | 2.756 | 1157.6517 | 2163.5469 | 33.3324 | 841.7507 | 0.99966 | -2132.3381 | 251.6886 | 1558.7316 | 736.8151 | 3713.9268 | -3.1006 | -277.8112 | 2788.5083 | -744.6885 | 966.9677 | -504.0123 | -1936.2108 | 206.883 | 7542.2373 | 210.1042 | -75.96 | 189.9705
2030-08-20 | 5 | -31.6255 | 188.2713 | -65.3811 | -442.269 | -1286.2858 | -770.9406 | -469.8186 | 0.99589 | 1412.7755 | -333.3212 | 3676.022 | 50.9109 | 1882.1146 | -203.3986 | 2133.822 | 738.0712 | 563.6904 | 209.9994 | -140.2221 | 553.944 | -1175.4597 | -3421.3704 | -26.0677 | -64.945 | 1256.4456 | -1860.7372 | -2464.6692 | -493.0056 | -90.5509 | 283.1281 | 1225.5594 | 1952.7644 | -1238.0157 | 781.3484 | 3.5768 | 1563.1758 | 3871.7534 | 60.081 | 751.1776 | 0.99949 | -1941.6079 | 214.6024 | 1650.5063 | 814.8209 | 3658.3691 | -3.0708 | -277.9391 | 2785.9641 | -708.7874 | 885.0082 | -702.2742 | -2036.9733 | 0.97215 | 8340.6709 | 210.1042 | -73.1377 | 203.9392
2030-08-20 | 6 | -37.6452 | 223.9393 | -68.7357 | -481.4695 | -1069.5359 | -794.0009 | 0.98566 | 321.2464 | 915.1257 | -387.0759 | 3782.8438 | 1.002 | 1865.1898 | -219.4584 | 2133.8389 | 588.7373 | 653.5503 | 209.9994 | -439.1437 | 275.2766 | -1239.5862 | -3123.8303 | -64.136 | -56.3297 | 2786.3086 | -2116.7732 | -2410.5142 | -524.0076 | -93.9639 | 346.4159 | 1475.2467 | 2594.1711 | -929.5418 | 885.0582 | 4.9578 | 1874.2318 | 5297.6582 | 1.001 | 470.2624 | 1.0032 | -2180.4756 | 58.0746 | 2638.0713 | 1046.3881 | 4307.6265 | -3.1857 | -277.1626 | 2990.3533 | -637.4997 | 955.7635 | -274.6487 | -2479.6597 | -418.9492 | 8059.3472 | 210.1042 | -120.9842 | 199.6741
2030-08-20 | 7 | -36.9286 | 854.2448 | -76.3491 | -523.0905 | -1081.6689 | -1142.3638 | 125.7406 | 721.1379 | 95.3726 | -376.2681 | 3957.8708 | -20.6024 | 1741.5646 | -223.2076 | 2129.7329 | 537.4967 | 601.9083 | 209.9994 | -459.7042 | 267.0917 | -1554.5876 | -2618.7869 | -132.9742 | -85.6962 | 3032.4373 | -2459.4995 | -2675.4814 | -653.8525 | -123.5109 | 216.3324 | 1594.9034 | 2413.0979 | -658.0234 | 730.6741 | 5.5377 | 2649.2319 | 5393.6841 | 239.3036 | 584.4141 | 1.0008 | -1736.8308 | 1.0009 | 3212.1848 | 1291.7957 | 4878.4971 | 1.0058 | -277.2654 | 2679.7461 | -721.4656 | 763.0562 | -558.5032 | -1988.4608 | 0.99985 | 6259.9678 | 210.1042 | -150.4068 | 217.4353
2030-08-20 | 8 | -32.2349 | 1231.1743 | -72.3539 | -526.1694 | -1169.0339 | -1147.3948 | 369.5825 | 1077.851 | -2.9204 | -388.1577 | 4016.6257 | 30.2095 | 1632.4036 | -203.0592 | 2127.6465 | 268.3682 | 501.5663 | 209.9994 | -553.8875 | 277.1022 | -1727.0713 | -3411.0046 | -136.1169 | -90.6691 | 3612.0486 | -2348.124 | -2669.4402 | -635.5163 | -143.2053 | 254.7684 | 1347.0657 | 2341.4023 | -707.3187 | 664.3304 | 4.6164 | 2986.3164 | 5531.4189 | -62.8107 | 80.2218 | 449.3732 | -1899.1809 | 1.0054 | 3262.2412 | 1207.0258 | 4543.8027 | -262.131 | -275.2094 | 2334.6042 | -960.4305 | 972.0164 | -314.8029 | -1784.3422 | -2.3216 | 6336.3403 | 210.1042 | -187.08 | 202.5722
2030-08-20 | 9 | -23.659 | 850.7064 | -66.0253 | -462.9655 | -1808.3654 | -751.0325 | 3067.8616 | 42.3998 | -117.7211 | -345.2776 | 3828.2119 | 195.001 | 1575.8237 | -155.957 | 2129.2786 | -8.987 | 376.8612 | 209.9994 | -608.1406 | 1010.087 | -1821.8595 | -4141.1475 | -86.5108 | -48.9794 | 3846.8083 | -1712.8218 | -3677.9424 | -444.2879 | -128.435 | 137.7244 | 603.2614 | 1393.8708 | -1489.5219 | 739.0687 | 3.4148 | 2367.0251 | 4945.9365 | -2.3669 | 425.5381 | 1.0205 | -2252.3796 | 39.6957 | 2878.3606 | 1265.4456 | 4428.626 | -2.8425 | -358.2732 | 2100.9658 | -813.5477 | 1306.8218 | -82.3924 | -812.7548 | -90.273 | 6018.5527 | 210.1042 | -251.9932 | 157.7527
2030-08-20 | 10 | -21.7847 | 1114.2208 | -76.0714 | -461.3677 | -1639.7773 | -840.9104 | 3052.8518 | 525.2401 | -640.482 | -345.2754 | 3951.2346 | 195.0002 | 1591.6626 | -166.4094 | 2071.0056 | 935.4599 | 733.2334 | 209.9994 | -571.2277 | 702.0645 | -1672.0992 | -4086.0774 | -148.4215 | -41.7258 | 3690.658 | -1949.3063 | -2881.4873 | -502.5849 | -144.5316 | 65.8493 | 1113.8357 | 662.1212 | -986.8383 | 472.748 | 3.6345 | 2486.1626 | 4908.9165 | 200.9906 | 809.6349 | 0.99927 | -1987.2048 | -394.9881 | 2946.2537 | 1262.2808 | 4781.2373 | -3.1149 | -276.1561 | 2162.4563 | -1094.955 | 626.1652 | -1375.4905 | -598.5123 | -44.3179 | 5530.2661 | 210.1042 | -261.2332 | 69.7119
2030-08-20 | 11 | -26.5962 | 468.5922 | -77.7939 | -444.8027 | -1629.6465 | -493.7779 | 2760.8081 | 545.5612 | -2184.4626 | -345.5045 | 3971.1904 | 194.9993 | 1442.6654 | 179.417 | 2088.418 | 681.0194 | 771.1594 | 209.9994 | -538.7449 | 841.2247 | -1662.3252 | -3294.2712 | -50.3412 | -39.4847 | 3236.406 | -1689.8456 | -2715.8347 | -327.1042 | -119.4198 | 229.39 | 1035.2854 | 1575.3695 | -1222.8323 | 747.1606 | 3.6448 | 2157.5657 | 5252.4604 | -26.2257 | 947.5004 | 448.9122 | -2267.7512 | -129.1912 | 3384.1357 | 1304.0497 | 5150.998 | 1.0244 | -276.8463 | 2321.3569 | -855.923 | 1006.263 | -24.8081 | -1254.8337 | -672.3043 | 5073.4956 | 210.1042 | -212.6032 | 57.4176
2030-08-20 | 12 | -27.3367 | -15.6997 | -79.3173 | -399.4579 | -1136.6385 | -316.4325 | 2803.0281 | 1330.8154 | -3595.4541 | -355.9931 | 3915.3298 | 159.4861 | 1392.9609 | 181.3993 | 2101.4426 | 414.6719 | 768.5757 | 209.9994 | -516.564 | 1068.6945 | -1472.1296 | -2563.3733 | 99.785 | -36.2479 | 2422.8777 | -1401.9893 | -2552.4578 | -228.789 | -97.2765 | 564.7709 | 1070.9694 | 1426.4867 | -1349.7175 | 707.8215 | 3.5317 | 1913.3947 | 4637.0249 | -3.6154 | 936.2974 | 263.0508 | -1685.7094 | 120.7041 | 3483.3994 | 1325.3513 | 5159.1475 | 35.9112 | -276.9364 | 2371.0281 | -449.8185 | 1010.6341 | 1297.6073 | -2798.6665 | -1105.7072 | 4617.9307 | 210.1042 | -19.9337 | 188.5836
2030-08-20 | 13 | -46.2172 | 182.6774 | -90.1903 | -453.757 | -1063.8982 | -554.1453 | 1239.4327 | 2151.2512 | -2795.4141 | -345.6674 | 3920.8208 | 168.9846 | 1390.9248 | 204.4647 | 2108.1865 | 853.3325 | 741.8177 | 209.9994 | -450.7718 | 946.7852 | -1717.7753 | -4203.2695 | 141.8871 | -37.6564 | 1922.2144 | -1634.9913 | -2354.5728 | -314.2422 | -100.1906 | 746.8785 | 1293.4871 | 1025.3644 | -1159.3365 | 646.7379 | 3.3167 | 1924.6041 | 5057.1045 | -62.4674 | 702.5255 | 367.2815 | -1318.6748 | 285.3435 | 3807.2544 | 1370.236 | 5159.604 | -3.7031 | -276.7859 | 2160.5422 | -945.2254 | 1024.946 | 2189.9006 | -3513.9998 | -1307.0906 | 4563.126 | 210.1042 | 26.0339 | 158.4608
2030-08-20 | 14 | -42.7509 | 167.5403 | -92.8042 | -472.5255 | -500.1227 | -601.3538 | 711.0616 | 2211.2551 | -3526.9443 | -351.7864 | 3957.5754 | 153.6707 | 1361.3927 | 195.1944 | 2112.1956 | 1265.0531 | 668.6412 | 209.9994 | -472.2953 | 604.0513 | -1950.124 | -4449.3027 | 57.2165 | -43.0972 | 1988.7472 | -1612.9735 | -1925.3599 | -311.0516 | -101.5505 | 697.4955 | 1453.7505 | 937.9406 | -1150.1272 | 510.7076 | 3.3121 | 2005.0137 | 5120.6743 | -396.506 | 447.3333 | 450.0681 | -981.8444 | -2.7253 | 4413.7656 | 1414.0514 | 5170.2114 | 141.3622 | -492.4621 | 1946.3911 | -1507.611 | 776.4758 | 2064.1372 | -3366.0613 | -718.5449 | 4374.4014 | 210.1042 | 57.9682 | 21.3172
2030-08-20 | 15 | -45.5891 | 27.9321 | -97.2261 | -469.6238 | -525.3227 | -771.3085 | 533.9658 | 1907.1804 | -2849.3643 | -392.7791 | 3867.7788 | -58.4485 | 1334.7883 | 309.4976 | 2192.6282 | 1314.3676 | 690.0116 | 209.9994 | -638.4832 | 396.5743 | -1797.3478 | -3592.9077 | 95.342 | -46.5608 | 3094.9109 | -1863.4918 | -1476.6414 | -347.4983 | -93.3203 | 846.8749 | 1328.0847 | 1492.5688 | -1002.0649 | 686.3915 | 3.2348 | 2821.1479 | 5478.0503 | -267.4776 | 290.8191 | 450.111 | -620.8655 | 162.6054 | 4922.8438 | 1427.8456 | 5172.5112 | 285.3649 | -646.6027 | 1922.078 | -1844.8372 | 623.584 | 2016.5424 | -3398.5198 | -601.7644 | 4976.7065 | 210.1042 | 55.4802 | 42.2062
2030-08-20 | 16 | -42.3274 | 74.9294 | -98.6982 | -472.7822 | -316.5634 | -828.2211 | 271.5208 | 2187.2039 | -2974.2112 | -396.105 | 3828.8047 | -45.4665 | 862.058 | 146.1871 | 2166.9951 | 781.9655 | 511.5674 | 209.9994 | -649.2979 | 501.728 | -1708.8639 | -3320.48 | 130.3368 | -39.8975 | 3283.6816 | -1822.322 | -1757.6312 | -357.8785 | -93.8868 | 879.2557 | 1190.019 | 1089.6677 | -1076.5029 | 595.2999 | 3.1948 | 2809.261 | 5391.0854 | -369.7519 | 95.1504 | 450.2714 | -587.0841 | 278.8333 | 4943.0913 | 1412.5654 | 5172.9575 | 224.8909 | -662.252 | 1952.0919 | -2416.2021 | 542.5002 | 1750.3428 | -3343.8237 | -625.5751 | 4001.5322 | 210.1042 | 39.9477 | 5.8813
2030-08-20 | 17 | -46.9603 | 13.9041 | -103.0254 | -504.8817 | -471.5945 | -806.0163 | 335.7688 | 1990.1945 | -3668.3857 | -394.1014 | 3965.2297 | -53.1164 | 1135.7952 | 33.2904 | 2152.9412 | 649.7799 | 526.3046 | 209.9994 | -673.9442 | 542.6189 | -1802.0471 | -3878.2976 | 125.8222 | -44.1277 | 3349.5999 | -1962.8662 | -2057.5234 | -363.5831 | -90.8508 | 843.1942 | 1171.8417 | 1360.5912 | -1101.7904 | 717.0865 | 3.1906 | 2811.7561 | 6380.0156 | -483.3669 | -38.3259 | 450.2876 | -641.9698 | 236.4226 | 5132.3779 | 1406.0477 | 5171.8164 | 1.0223 | -1082.7719 | 2594.9702 | -2161.5962 | 704.1783 | 1716.5232 | -2931.6987 | -803.9233 | 4929.7964 | 210.1043 | 4.5443 | -16.4645
2030-08-20 | 18 | -40.9158 | 264.0453 | -103.2577 | -498.5121 | -692.5347 | -931.3356 | 0.98494 | 2200.6248 | -3539.917 | -394.0241 | 3806.7476 | -49.3141 | 558.3618 | -60.8301 | 2150.3 | 625.6536 | 422.8398 | 209.9994 | -683.9081 | 469.846 | -1899.5348 | -4268.9775 | 77.9021 | -38.1636 | 3360.626 | -1897.8657 | -2162.2617 | -402.9041 | -105.8103 | 745.6541 | 1163.3395 | 740.8969 | -1138.3047 | 540.3436 | 2.9403 | 2669.4321 | 5606.9761 | -407.0497 | 1.0009 | 450.3797 | -642.4316 | 116.1114 | 5097.9468 | 1482.8937 | 5165.9292 | 218.1565 | -414.8987 | 2063.2537 | -2655.6396 | 686.8865 | 1193.1964 | -2855.5955 | -1387.9303 | 3894.9575 | 210.1042 | -7.3486 | 9.0222
2030-08-20 | 19 | -36.6101 | 1.0071 | -98.5567 | -465.4389 | -731.5787 | -531.3552 | 1121.1072 | 1931.3683 | -3523.467 | -373.1608 | 3731.4231 | 43.9704 | 624.2445 | -79.1083 | 2113.2524 | 539.7731 | 356.7882 | 209.9994 | -593.1584 | 863.5228 | -2070.7607 | -3947.2214 | 55.2851 | -27.2901 | 2817.824 | -1474.8502 | -2916.6287 | -271.0637 | -96.9096 | 574.2795 | 759.41 | 285.9078 | -1599.7635 | 486.6462 | 3.2863 | 2021.8883 | 5199.9189 | -537.1065 | 76.8892 | 450.1677 | -1113.0352 | -34.8766 | 4970.7285 | 1582.1868 | 5148.8955 | 207.0393 | -284.6362 | 2285.8003 | -2207.7681 | 844.1927 | 447.1293 | -2023.1152 | -1396.4365 | 2069.1968 | 210.1042 | -75.8313 | 113.952
2030-08-20 | 20 | -37.9983 | 11.7006 | -93.7195 | -459.4197 | -841.0336 | -482.632 | 1020.9727 | 1745.2303 | -3311.2922 | -365.5267 | 3750.2954 | 97.6686 | 1092.1229 | -77.22 | 2088.1616 | 402.6624 | 412.4924 | 209.9994 | -548.2943 | 1047.0881 | -2071.6655 | -4212.7007 | 95.4615 | -17.7048 | 2448.5679 | -1408.6283 | -3279.5063 | -250.4695 | -91.1832 | 604.2559 | 1032.0342 | 4.3281 | -1555.2083 | 533.9172 | 4.3662 | 1790.5219 | 4924.9731 | -752.8726 | 330.4824 | 449.8452 | -1117.5281 | 132.4611 | 4247.5474 | 1548.9664 | 5092.7563 | 30.3946 | -271.4593 | 2533.5906 | -2262.9673 | 953.8104 | 759.8962 | -2454.7893 | -1393.4432 | 1802.5918 | 210.1042 | -22.2049 | 228.7589
2030-08-20 | 21 | -37.3831 | 203.0855 | -90.8356 | -458.4729 | -893.3173 | -459.8502 | 1403.8717 | 1522.8851 | -3032.8467 | -363.6211 | 3754.6348 | 124.9627 | 966.4642 | 3.3978 | 2094.0989 | 165.8422 | 427.3405 | 209.9994 | -577.1632 | 1124.7146 | -2116.9912 | -4015.5132 | 35.5918 | -11.9527 | 2527.4084 | -1339.8491 | -3404.3884 | -238.32 | -101.5189 | 442.1274 | 903.3829 | 4.4675 | -1537.7045 | 495.6519 | 4.3037 | 1843.3557 | 4537.1533 | -774.5441 | 339.0732 | 450.0693 | -869.8046 | -18.0072 | 4013.1006 | 1497.5314 | 4886.9521 | -4.0602 | -271.5347 | 2548.4836 | -3069.668 | 729.3139 | 0.98166 | -1835.9182 | -1038.3975 | 850.3724 | 210.1042 | -49.9303 | 252.1225
2030-08-20 | 22 | -29.19 | 534.0278 | -84.0923 | -435.4805 | -1189.5897 | -622.9877 | 1179.114 | 1439.9994 | -1718.7434 | -346.725 | 3759.5906 | 194.9988 | 1188.0764 | 83.3326 | 2078.6858 | 288.1084 | 405.8169 | 209.9994 | -667.1956 | 1306.8358 | -1859.4771 | -2795.3884 | 33.4576 | -6.1111 | 2933.2092 | -1389.0276 | -3331.5833 | -329.2622 | -109.4919 | 349.6573 | 1024.8311 | 4.5812 | -1564.6512 | 261.0225 | 2.8888 | 1710.4323 | 3287.7568 | -527.9144 | 577.9352 | 449.6284 | -881.6588 | 86.1367 | 3893.7051 | 1493.5736 | 5116.3018 | -4.0115 | -271.6552 | 2736.9331 | -2429.6824 | 669.2015 | -255.5897 | -1143.8365 | -165.2731 | 1362.8203 | 210.1042 | -94.6278 | 97.8246
2030-08-20 | 23 | -27.364 | 561.5649 | -75.7105 | -407.1746 | -1477.3778 | -512.1443 | 2166.4692 | 1111.489 | -376.0537 | -345.1575 | 3794.9478 | 194.9984 | 1659.1462 | 164.3006 | 2076.948 | 332.3297 | 538.8127 | 209.9994 | -638.5999 | 1348.3718 | -1305.451 | -2677.2605 | -12.0615 | -16.4794 | 2988.4453 | -1396.8092 | -3011.6465 | -329.4499 | -116.7181 | 243.9476 | 872.6088 | 396.9818 | -1491.0111 | 325.3918 | 3.9364 | 1904.5526 | 2682.7769 | -766.8963 | 726.2601 | 449.8518 | -1686.7975 | 63.5413 | 2642.2056 | 1422.0002 | 4512.9561 | -217.5299 | -275.9687 | 2974.333 | -1123.4232 | 676.3677 | -1142.4453 | -984.3465 | 270.1041 | 2960.0618 | 210.1042 | -192.6275 | 73.1471
2030-08-20 | 24 | -17.0204 | 710.365 | -67.0765 | -413.3172 | -1416.7737 | -617.0496 | 2275.3564 | 1285.7698 | 145.8056 | -344.9564 | 3789.8506 | 195.0005 | 1865.2299 | -110.7731 | 2071.2478 | 332.5467 | 681.9406 | 209.9994 | -375.1055 | 635.6363 | -1474.7858 | -3131.5208 | -43.5185 | -60.7692 | 2225.3179 | -1666.9043 | -1703.5897 | -341.148 | -131.7391 | 312.4775 | 1185.64 | 1126.1665 | -984.3622 | 317.1589 | 4.1628 | 2867.8896 | 2495.2747 | -1254.8522 | 192.6559 | 449.5748 | -1505.6753 | 175.7226 | 1734.7473 | 1329.4104 | 3393.8042 | -254.4982 | -860.0604 | 2609.093 | -995.1754 | 990.1118 | -933.8952 | -1024.5872 | 389.3151 | 3229.6741 | 210.1042 | -267.2373 | 124.2875
2030-08-21 | 1 | -20.8868 | 1096.1564 | -62.513 | -472.9681 | -1837.7218 | -786.8938 | 1891.6117 | 486.3591 | 909.1804 | -341.2371 | 3770.4082 | 193.4353 | 1921.8149 | -163.3048 | 2114.9026 | -299.7248 | 323.6298 | 209.9994 | -355.6144 | 730.0204 | -1685.3484 | -2675.7195 | -126.0404 | -86.0798 | 2181.8516 | -1806.8124 | -1711.1533 | -459.9839 | -139.7678 | 128.4422 | 618.2296 | 2423.2039 | -936.8428 | 450.7934 | 4.3477 | 3019.8071 | 3346.1331 | 0.99954 | 916.0668 | 0.9992 | -1392.9685 | 161.5389 | 2186.5225 | 1576.163 | 3843.2312 | 418.4175 | -280.3717 | 2182.5862 | -528.4531 | 893.4769 | -1276.3038 | -325.9759 | 755.1357 | 3166.3521 | 210.1043 | -241.703 | 141.4397
2030-08-21 | 2 | -55.4318 | 505.9887 | -74.1755 | -633.947 | -1520.8752 | -625.6999 | 0.98541 | 1.003 | 1107.4852 | -373.7664 | 3770.3 | 76.7046 | 1923.2495 | -183.4574 | 2136.9783 | -593.386 | 567.1605 | 209.9994 | -173.4081 | 425.878 | -1398.5098 | -3443.5618 | -67.2733 | -88.4396 | 1013.6115 | -2503.2117 | -1273.9364 | -472.9804 | -110.9687 | 244.572 | 1927.6472 | 4966.2339 | -421.1361 | 1056.8983 | 4.1291 | 1688.879 | 6295.1313 | -1.8953 | 758.3608 | 0.99852 | -1621.9387 | 291.5013 | 2484.9683 | 1361.1442 | 4339.8975 | 1.0286 | -277.7802 | 2383.5083 | -1023.2533 | 813.5295 | -717.487 | -829.011 | 735.2282 | 6741.0625 | 210.1043 | -113.3953 | 313.2325
2030-08-21 | 3 | -83.0488 | -96.6546 | -82.8499 | -752.1717 | -1053.9299 | -577.7062 | -4235.7251 | 1239.2542 | 1276.264 | -289.9446 | 3593.8613 | 15.7433 | 1925.4597 | -293.3671 | 1801.9928 | -504.0969 | 558.7889 | 209.9994 | -165.9305 | 313.6592 | -788.3966 | -3801.4714 | 63.851 | -74.9978 | 1595.2041 | -2862.1492 | -1755.3179 | -535.3052 | -85.0817 | 682.2128 | 2110.5486 | 6735.0576 | -427.4924 | 1538.7013 | 0.75304 | 1178.8246 | 8517.4053 | 0.99886 | 739.9663 | 1.0061 | -2304.2305 | 419.0282 | 2512.0144 | 1262.636 | 4436.8472 | -3.0484 | -277.424 | 2013.7985 | -1609.8696 | 948.7354 | -82.008 | -2118.7354 | 428.7346 | 10314.8428 | 210.1043 | -43.4531 | 258.3583
2030-08-21 | 4 | -79.27 | 215.4339 | -76.95 | -706.4473 | -855.5817 | -905.8979 | -5283.3442 | 1702.6421 | 1383.9681 | -346.0446 | 3560.9934 | 45.9878 | 1924.2274 | -372.2974 | 1462.7905 | -443.1758 | 482.3518 | 209.9994 | -164.6563 | 244.0792 | -750.46 | -4067.0947 | 36.0937 | -87.3118 | 1590.7806 | -2713.2959 | -2044.6211 | -627.6529 | -91.1267 | 678.907 | 2074.0469 | 5477.2461 | -350.1213 | 1413.6392 | 0.56231 | 1389.506 | 8908.042 | 178.1409 | 897.2699 | 1.0008 | -2248.2017 | 329.0076 | 2480.6992 | 1181.4813 | 4464.0034 | -2.9621 | -277.431 | 1578.4666 | -1900.366 | 911.8433 | 1.0079 | -2751.7249 | 422.2821 | 10323.7344 | 210.1043 | -11.3496 | 243.5158
2030-08-21 | 5 | -67.4347 | 679.9084 | -74.2909 | -667.7152 | -712.9618 | -1174.5848 | -5647.4624 | 1976.9911 | 1364.9476 | -341.1631 | 3549.1821 | 8.2333 | 1923.8126 | -467.8886 | 1193.98 | -365.2136 | 413.9752 | 209.9994 | -195.1427 | 89.3568 | -933.8995 | -4853.7236 | -49.6697 | -90.1513 | 1020.7798 | -2758.2222 | -1815.1207 | -700.4009 | -110.8367 | 564.5384 | 1806.6699 | 4156.2705 | -255.9407 | 1126.5101 | 0.65393 | 1469.0223 | 7341.0244 | 0.99971 | 554.81 | 449.0797 | -2233.219 | 84.5247 | 2284.4456 | 865.0587 | 3977.9233 | -2.3716 | -275.6627 | 1715.1519 | -2173.2295 | 898.6124 | 0.99919 | -2907.6074 | 265.3692 | 9009.7568 | 210.1042 | -13.9455 | 200.2318
2030-08-21 | 6 | -67.7583 | 591.7178 | -79.7127 | -608.3726 | -497.6259 | -1232.42 | -6129.1875 | 2298.387 | 964.3757 | -271.8228 | 3725.5466 | 22.8705 | 1859.1384 | -424.819 | 1355.7664 | -390.9713 | 382.7441 | 209.9994 | -205.9724 | -56.5876 | -1194.056 | -5833.479 | -82.4683 | -88.5159 | 1024.1947 | -2959.3521 | -1726.5509 | -722.1021 | -112.6915 | 601.3517 | 1868.6173 | 3625.5273 | -87.9247 | 993.3863 | 0.60537 | 1453.3802 | 6544.3281 | 393.7039 | 619.9605 | 1.0018 | -2339.5061 | -2.4063 | 3175.6289 | 1083.5466 | 4843.7554 | -3.0152 | -277.3745 | 2346.9021 | -1544.1178 | 1007.6058 | 429.2285 | -3169.0039 | -183.872 | 10201.0391 | 210.1043 | -67.1315 | 208.83
2030-08-21 | 7 | -74.9168 | 551.3759 | -88.2339 | -774.5565 | -818.8419 | -906.5157 | -3900.698 | 1247.1552 | 275.6058 | -324.2105 | 3839.2004 | 50.1901 | 1779.9971 | -308.8289 | 1622.3052 | -816.4849 | 389.5304 | 209.9994 | -217.9034 | 79.3653 | -1501.1785 | -5983.6479 | -108.6472 | -81.2651 | 1032.9791 | -3134.3635 | -1874.9115 | -644.1123 | -119.5853 | 446.8207 | 1956.7463 | 5422.1255 | -133.4777 | 1188.1097 | 0.66425 | 1249.0244 | 7529.6445 | 0.99972 | 149.6254 | 283.5148 | -2235.811 | 0.99981 | 3215.6345 | 1180.476 | 4491.7109 | -2.5619 | -275.9568 | 2428.8542 | -1721.3003 | 986.2931 | 203.2442 | -2068.0996 | -0.36278 | 9625.2744 | 210.1043 | -140.5422 | 204.8005
2030-08-21 | 8 | -76.3283 | 472.1487 | -89.4026 | -776.0941 | -1053.9438 | -713.7177 | -2002.3339 | 1196.1891 | 386.707 | -154.4077 | 3880.5518 | 14.0068 | 1630.1151 | -100.8047 | 2210.7175 | -1414.6196 | 349.7799 | 209.9994 | -218.0502 | 258.0807 | -1766.9319 | -6130.5151 | -62.5586 | -78.8307 | 923.4964 | -3064.1221 | -1934.3817 | -570.3024 | -124.2216 | 458.6497 | 2232.219 | 5866.9673 | -175.7911 | 1297.4404 | 0.64154 | 1187.8905 | 7258.2441 | -748.5824 | 207.2816 | 449.3419 | -2101.1558 | 246.159 | 2986.5125 | 1315.8705 | 4437.2769 | -258.905 | -271.6956 | 1770.5168 | -2172.3281 | 1140.1215 | 550.2061 | -1862.6406 | -0.74196 | 10535.2383 | 210.1043 | -166.0065 | 117.063
2030-08-21 | 9 | -61.1439 | 997.3336 | -85.5656 | -800.7584 | -1277.7051 | -954.7338 | -1896.7277 | 1399.9319 | -348.4476 | -365.686 | 3882.0813 | 112.3739 | 1600.3279 | 176.0523 | 2151.8491 | -846.0684 | 174.9612 | 209.9994 | -414.5128 | 178.3512 | -1790.8801 | -6449.0776 | -115.5349 | -79.0734 | 2379.1816 | -2943.25 | -1719.1609 | -661.3749 | -148.433 | 394.39 | 1782.8723 | 4644.6387 | -227.6954 | 964.8465 | 0.60244 | 1565.0026 | 6254.5327 | -199.1094 | 188.414 | 449.4211 | -2142.1958 | 105.3045 | 3292.4729 | 1342.8677 | 4582.1953 | -2.6106 | -271.6182 | 1423.891 | -2067.3933 | 1078.5248 | -137.9838 | -1732.7135 | 220.9699 | 10311.4092 | 210.1042 | -166.3409 | 102.1279
2030-08-21 | 10 | -51.0671 | 978.66 | -85.3236 | -802.2294 | -1747.6428 | -930.1079 | 222.3294 | 1051.6067 | -544.1848 | -376.8107 | 3847.8779 | 68.8308 | 1547.8159 | 333.4182 | 2148.9836 | -567.3486 | 177.5607 | 209.9994 | -475.6028 | 117.6281 | -1925.7327 | -6259.5845 | -132.1903 | -85.2829 | 2576.25 | -2811.7317 | -1188.5759 | -654.5566 | -145.7051 | 265.1872 | 1710.5341 | 4329.8594 | 21.9235 | 859.4276 | 2.7613 | 1676.2755 | 6850.3486 | -348.3116 | 300.4448 | 449.2603 | -1498.3308 | -131.4761 | 3088.3464 | 1331.2913 | 4343.1392 | -2.7565 | -271.7783 | 1750.9731 | -1978.3339 | 941.1479 | -1268.9445 | -1018.8804 | -31.5966 | 10419.4941 | 210.1042 | -222.2074 | 136.0492
2030-08-21 | 11 | -41.1967 | 836.2726 | -81.3882 | -640.5055 | -1664.2526 | -727.1864 | 120.3681 | 1141.8442 | -1336.2936 | -369.1284 | 3908.3772 | 132.1453 | 1410.6888 | 498.3146 | 2274.6709 | -242.6392 | 385.9312 | 209.9994 | -580.3435 | 199.2863 | -2005.636 | -6204.752 | -100.2559 | -99.2309 | 2541.3887 | -2353.0095 | -1581.03 | -498.5608 | -140.726 | 304.7367 | 701.9725 | 3216.8713 | -379.9859 | 731.6407 | 4.0865 | 3110.7463 | 5024.0127 | -419.3214 | 886.166 | 449.1597 | -1428.9824 | -201.5824 | 3526.0967 | 1383.6661 | 5161.7593 | 1.0162 | -276.0954 | 2091.6348 | -2056.3716 | 766.7858 | -778.833 | -1194.4294 | -302.1277 | 8239.9141 | 210.1043 | -204.0365 | 111.7627
2030-08-21 | 12 | -41.2333 | 440.4891 | -84.0326 | -585.0602 | -1367.505 | -520.482 | 623.108 | 1453.4316 | -2362.5657 | -371.3517 | 3845.4719 | 124.5128 | 1413.4314 | 548.8231 | 2306.2261 | -169.3155 | 400.5871 | 209.9994 | -584.0856 | 502.211 | -1807.5394 | -5425.0234 | -23.712 | -102.509 | 2647.147 | -2182.7351 | -1692.4253 | -391.7072 | -125.3721 | 468.0865 | 758.9568 | 3234.6804 | -524.8875 | 785.3134 | 4.5608 | 3119.3828 | 4639.7744 | -273.1246 | 962.9189 | 310.1944 | -1430.3921 | -197.0123 | 3517.5518 | 1365.6353 | 5161.8354 | -4.5372 | -277.187 | 2057.3582 | -2288.0869 | 746.6024 | -345.0901 | -1625.3811 | -728.7672 | 7477.0273 | 210.1043 | -118.1718 | 87.3021
2030-08-21 | 13 | -48.4461 | 306.2958 | -83.4895 | -551.6032 | -786.2064 | -598.8666 | 674.4512 | 2484.1934 | -3205.9341 | -398.8563 | 3845.0161 | 13.0737 | 1409.5702 | 611.2187 | 2379.0552 | -360.8489 | 451.3614 | 209.9994 | -498.2645 | 481.9413 | -1849.2729 | -4738.562 | 19.3346 | -86.2901 | 2343.9375 | -1972.8328 | -1767.9894 | -293.3563 | -120.6499 | 719.7679 | 1307.5109 | 3348.2715 | -479.1429 | 744.863 | 4.321 | 2976.2559 | 4037.8193 | 91.9048 | 855.7262 | 448.8494 | -587.0768 | -78.6256 | 3692.8093 | 1339.8521 | 5174.2163 | 3.8923 | -277.1515 | 2086.3406 | -1633.6277 | 562.797 | 0.9661 | -2318.043 | -918.6083 | 4603.2051 | 210.1042 | -52.7232 | 53.5405
2030-08-21 | 14 | -49.0171 | -11.7202 | -92.7103 | -460.6752 | -343.443 | -527.429 | 935.7935 | 3090.5862 | -3456.176 | -405.7558 | 3878.1589 | -70.9208 | 1419.8022 | 692.8918 | 2465.1167 | -609.0326 | 310.4352 | 209.9994 | -647.3502 | 366.3548 | -1530.5759 | -3676.4348 | -3.3201 | -69.8447 | 3012.9248 | -1983.1471 | -1660.0107 | -227.1942 | -115.647 | 811.0641 | 1183.4974 | 3133.1965 | -546.9026 | 789.3234 | 4.1859 | 3044.7354 | 3389.7212 | -377.1479 | 363.0721 | 449.9933 | -87.6217 | -353.7203 | 4361.4653 | 1323.5435 | 5175.9995 | 65.4486 | -654.2953 | 1891.1316 | -1925.4528 | 456.6357 | 299.2716 | -2766.2659 | -1272.5275 | 3122.5037 | 210.1042 | -19.0018 | 105.5844
2030-08-21 | 15 | -37.2947 | -804.6152 | -86.4632 | -312.8216 | -547.1983 | -97.8064 | 4240.981 | 1245.8317 | -2964.2822 | -367.8597 | 3894.9919 | 156.4762 | 1534.3741 | 703.991 | 2414.2236 | -922.5543 | 190.0803 | 209.9994 | -657.1069 | 1067.615 | -1327.4275 | -3380.2781 | 106.4327 | -29.5902 | 3004.5847 | -1123.1479 | -2321.7581 | 45.5089 | -77.5368 | 684.452 | 139.0723 | 2054.1248 | -1576.3467 | 787.6658 | 4.1878 | 2240.9744 | 1785.2063 | -486.6739 | 95.8763 | 450.2361 | 1.0133 | -110.7312 | 4563.7119 | 1263.13 | 5176.0068 | -3.5316 | -718.9476 | 1971.8452 | -2006.9969 | 495.2299 | 651.9719 | -2951.7561 | -977.9266 | 1796.2838 | 210.1042 | -5.8783 | 92.3195
2030-08-21 | 16 | -40.0684 | -1074.5924 | -93.9955 | -313.2444 | -744.9391 | 0.99841 | 4400.0698 | 918.0963 | -2082.771 | -369.1727 | 3820.4041 | 171.9217 | 1550.2166 | 710.2593 | 2428.7627 | -766.4504 | 178.2367 | 209.9994 | -682.9379 | 1270.3597 | -1254.1328 | -3427.5647 | 170.1852 | -33.6424 | 3271.3252 | -1113.2538 | -2850.6929 | 85.1592 | -64.8447 | 745.2795 | -664.762 | 2511.2236 | -2002.6982 | 831.2224 | 4.449 | 2578.8469 | 2034.4795 | -316.8023 | 0.99981 | 339.1403 | -347.9659 | 69.5387 | 4739.1187 | 1289.505 | 5180.1294 | 34.9299 | -565.6661 | 2010.4095 | -2095.0635 | 614.7592 | 735.4344 | -2655.9812 | -798.1646 | 2174.0996 | 210.1042 | -31.5264 | 36.4307
2030-08-21 | 17 | -38.5816 | -1031.2076 | -95.1868 | -303.0036 | -763.9868 | -33.0088 | 3928.5369 | 1192.9503 | -1911.8793 | -353.6309 | 3811.4419 | 132.9033 | 1558.2683 | 683.9368 | 2400.7214 | -891.7603 | 196.9248 | 209.9994 | -696.8111 | 1260.0778 | -1191.3182 | -3616.6946 | 175.8746 | -42.8346 | 3444.8169 | -1144.1241 | -2981.967 | 77.0017 | -68.7736 | 770.2249 | -661.898 | 2007.4374 | -1981.152 | 824.8963 | 4.2593 | 2666.7532 | 1348.9666 | -397.345 | 0.99928 | 362.6125 | -335.8866 | 42.9209 | 4751.0981 | 1294.7107 | 5177.064 | 40.1012 | -613.6885 | 2021.444 | -2243.2039 | 630.949 | 356.7115 | -2369.8403 | -850.1422 | 1825.7793 | 210.1042 | -76.9596 | 51.0765
2030-08-21 | 18 | -35.1197 | -851.1633 | -88.7834 | -289.1469 | -956.052 | 1.006 | 4235.0107 | 872.0472 | -1769.6586 | -309.458 | 3902.1326 | 195.0014 | 1550.9641 | 659.549 | 2360.8821 | -826.7178 | 167.2556 | 209.9994 | -745.5638 | 1486.3728 | -1600.1711 | -3452.1875 | 142.7772 | -13.4913 | 4157.4775 | -851.2158 | -3107.2493 | 101.7156 | -75.0232 | 562.8107 | -599.2475 | 1920.0087 | -2066.9785 | 806.9673 | 4.2748 | 2316.0845 | 1203.4045 | -328.5607 | 61.4516 | 450.239 | -175.0562 | -2.937 | 4874.3628 | 1287.8773 | 5172.6714 | 179.5758 | -652.6197 | 2172.0596 | -2450.6011 | 724.7014 | 63.9212 | -1980.6796 | -1015.2004 | -931.8461 | 210.1042 | -116.0003 | 32.9198
2030-08-21 | 19 | -19.5116 | -391.6083 | -81.6118 | -266.6453 | -732.627 | -273.8506 | 3087.3291 | 1406.8423 | -2439.8694 | -270.3708 | 3899.8484 | 195.0018 | 1318.5156 | 646.4211 | 2342.2749 | -612.9412 | 44.1293 | 209.9994 | -745.1177 | 1386.5017 | -1728.0684 | -3737.522 | 65.565 | -9.5911 | 4034.502 | -730.2271 | -2964.804 | 11.5939 | -91.0583 | 478.6899 | -456.8528 | 358.7182 | -1929.6056 | 378.8998 | 4.9201 | 2221.1345 | -163.4944 | -241.7617 | 40.022 | 450.2187 | -130.2137 | -170.0095 | 4847.2534 | 1350.1229 | 5153.7622 | 50.678 | -276.5906 | 2345.1401 | -2717.698 | 632.5294 | 432.892 | -2288.8125 | -1143.303 | -2111.5352 | 210.1042 | -43.6189 | 79.5947
2030-08-21 | 20 | -22.9555 | -132.6006 | -80.0902 | -305.0537 | -1035.5007 | -330.6342 | 2870.4656 | 999.611 | -1877.5326 | -334.0398 | 3895.5876 | 194.9991 | 1032.1827 | 612.8704 | 2319.6448 | -601.0081 | 102.874 | 209.9994 | -553.1586 | 1572.3674 | -1780.9138 | -3759.2947 | 27.4813 | -35.1654 | 3014.4417 | -990.9797 | -2836.5745 | -58.338 | -95.3516 | 375.8624 | -263.6638 | 374.4168 | -1688.3885 | 356.0975 | 5.9564 | 2372.7148 | 784.9539 | -323.9948 | 1.0036 | 450.3264 | -361.2845 | -338.1291 | 4650.4883 | 1372.2042 | 5126.0176 | -3.3921 | -301.8854 | 2594.2654 | -2181.314 | 808.3821 | 8.1857 | -1310.3741 | -1293.0322 | -1226.1816 | 210.1042 | -114.2316 | 101.3284
2030-08-21 | 21 | -37.4298 | -30.1152 | -84.2729 | -351.3644 | -1204.6338 | -158.0727 | 3033.1213 | 616.5392 | -1928.0638 | -356.76 | 3855.1519 | 194.9999 | 1206.1188 | 592.6026 | 2304.1013 | -671.2108 | 281.4946 | 209.9994 | -614.4846 | 1742.1116 | -1801.3907 | -3710.4668 | -0.73038 | -28.3899 | 3522.8188 | -1162.4034 | -3038.6191 | -41.7191 | -110.3129 | 186.534 | 1.6787 | 1492.3962 | -1642.8524 | 716.8971 | 6.2849 | 2318.6401 | 1990.556 | -644.7278 | 0.99909 | 141.672 | -599.5588 | -375.3303 | 4339.2065 | 1361.3673 | 5103.2173 | -221.3047 | -523.4388 | 2671.4858 | -2131.5186 | 804.4649 | -426.5348 | -552.731 | -952.464 | -1672.7323 | 210.1042 | -181.9996 | 113.8459
2030-08-21 | 22 | -44.1324 | 73.8589 | -82.6122 | -428.7814 | -1168.0261 | -159.2979 | 2714.9714 | 737.9017 | -1542.5042 | -353.2337 | 3780.4221 | 195.0023 | 1609.2035 | 574.5148 | 2277.0242 | -368.5128 | 386.497 | 209.9994 | -710.5126 | 1056.4114 | -2091.6819 | -4498.126 | -17.4967 | -1.8766 | 4164.9604 | -1298.0453 | -2797.197 | -68.6742 | -110.6575 | 250.9963 | 654.8128 | 2393.3606 | -1355.0333 | 852.3329 | 5.9355 | 2026.1647 | 3159.7278 | -939.5604 | 1.0032 | 301.1085 | -797.0091 | -151.7046 | 3378.4866 | 1325.4937 | 4304.6494 | -234.8901 | -386.4628 | 2792.4592 | -2730.4709 | 673.4657 | -1082.9341 | -527.0397 | -448.636 | -1004.866 | 210.1042 | -213.8376 | 3.907
2030-08-21 | 23 | -48.6291 | 421.4807 | -84.5391 | -490.9301 | -1527.8228 | -316.5495 | 1786.2966 | 430.2069 | -135.5426 | -357.2356 | 3877.52 | 195 | 1344.1538 | 575.67 | 2285.1206 | -35.8104 | 501.5086 | 209.9994 | -724.2809 | 1152.2495 | -1707.5011 | -3767.3994 | 4.0625 | -28.0793 | 4256.5137 | -2046.4728 | -2623 | -258.2966 | -111.0321 | 240.487 | 871.4946 | 3524.8943 | -926.6536 | 881.1158 | 5.8755 | 2525.8586 | 4347.8799 | -508.2685 | 476.4401 | 449.5935 | -1158.9254 | -2.9373 | 3492.7441 | 1371.2124 | 4998.6479 | -190.7434 | -276.1748 | 2793.0618 | -2152.188 | 858.038 | -920.096 | -769.1086 | 32.884 | 1375.9431 | 210.1042 | -285.5155 | 3.3414
2030-08-21 | 24 | -28.3958 | 975.0609 | -64.3868 | -429.8606 | -1698.4413 | -629.4666 | 1862.0685 | 527.1488 | 88.569 | -365.379 | 3849.8911 | 166.5055 | 1766.0745 | 613.4941 | 2341.1282 | 932.2727 | 420.7385 | 209.9994 | -742.6602 | 651.1265 | -1701.0248 | -4011.5491 | -135.1279 | -42.1873 | 4299.2456 | -1981.7522 | -2109.304 | -412.4855 | -142.3526 | 113.6854 | 720.6694 | 1988.5046 | -638.9803 | 399.8049 | 4.0948 | 3039.6853 | 1963.026 | 60.2479 | 1007.9277 | 246.438 | -1445.0184 | -164.7091 | 3539.1357 | 1629.1559 | 5063.3184 | 366.396 | -279.7257 | 2728.063 | -1215.2526 | 795.5511 | -1308.9562 | 29.0561 | 301.7515 | 1979.9921 | 210.1042 | -311.4568 | 87.1471
2030-08-22 | 1 | -12.7991 | 667.6677 | -53.6555 | -342.3303 | -1850.068 | -365.3482 | 3698.8574 | 15.8389 | 488.88 | -361.6899 | 3964.5576 | 194.9963 | 1818.7335 | 488.7641 | 2222.7292 | 1488.0699 | 568.709 | 209.9994 | -732.6697 | 743.5527 | -1680.1316 | -3290.1382 | -156.164 | 6.3162 | 4348.6128 | -1366.1206 | -2074.9233 | -287.7863 | -136.5288 | -12.8886 | 229.8381 | 1453.8883 | -1175.2689 | 453.048 | 3.8048 | 2624.5955 | 1501.7035 | 78.0451 | 597.5748 | 0.99925 | -763.0961 | -47.2782 | 2119.4722 | 1688.3417 | 3291.4387 | 688.7587 | -281.8294 | 2504.6819 | -425.1654 | 725.7711 | -2746.6611 | 940.1508 | -1.8196 | 2399.6963 | 210.1042 | -409.2047 | 185.0327
2030-08-22 | 2 | -28.9126 | 601.7303 | -56.4159 | -409.5042 | -1278.1001 | -306.577 | 2671.7375 | -1.7365 | 1085.8099 | -244.682 | 3850.1335 | 114.684 | 1879.7844 | 195.1892 | 2205.3489 | 816.4907 | 636.1916 | 209.9994 | -723.5457 | 743.197 | -1696.0048 | -2743.3164 | -113.9419 | -12.3925 | 4339.8359 | -1651.2145 | -1845.7509 | -325.4804 | -128.698 | 24.6051 | 601.8313 | 2941.7947 | -949.9845 | 780.3732 | 5.3321 | 2727.1096 | 3614.3086 | -8.1998 | 705.9191 | 1.0006 | -741.5969 | 171.3361 | 1936.0408 | 1320.7021 | 3621.4368 | 233.2548 | -587.1385 | 3209.6731 | -215.6096 | 717.0477 | -1947.3607 | 0.98725 | 523.0735 | 4060.5403 | 210.1042 | -225.303 | 210.9002
2030-08-22 | 3 | -39.2272 | 346.4995 | -58.368 | -487.9095 | -1190.1565 | -315.5237 | 1254.6993 | 0.99265 | 1450.2582 | -225.004 | 3821.3821 | -14.2939 | 1884.8566 | -12.5141 | 2229.822 | 68.106 | 555.2919 | 209.9994 | -670.6191 | 607.3405 | -1392.6774 | -3211.9705 | -87.4795 | -20.3376 | 4078.8213 | -1960.0499 | -1913.1252 | -362.8398 | -108.1215 | 164.0306 | 1147.5105 | 4130.2769 | -695.4805 | 1058.327 | 4.7095 | 2643.644 | 5527.6899 | 16.3918 | 752.1052 | 1.0003 | -1196.0629 | 140.9406 | 2265.5542 | 1570.4121 | 3882.1116 | 337.2668 | -279.6115 | 2563.0688 | -549.733 | 758.5676 | -1220.0574 | -474.4258 | 453.6558 | 6225.2915 | 210.1042 | -131.3103 | 209.2167
2030-08-22 | 4 | -32.0465 | 372.4655 | -52.8714 | -449.0298 | -1240.2709 | -328.9055 | 1059.3101 | 0.99891 | 1582.0907 | -201.3399 | 3798.8074 | -44.0267 | 1761.8243 | -56.7829 | 2243.4817 | 100.6081 | 490.4445 | 209.9994 | -491.145 | 502.9461 | -1443.1077 | -3933.1345 | -137.8498 | -57.8216 | 3217.9004 | -1885.474 | -1885.5488 | -367.5188 | -114.2806 | 107.4248 | 979.2227 | 3584.1506 | -680.3602 | 954.9314 | 4.0508 | 2761.9644 | 4665.4189 | 1.0014 | 726.3945 | 0.99995 | -1039.2184 | 1.0001 | 2426.9888 | 1519.423 | 4197.7388 | 147.9199 | -278.266 | 2788.6807 | -485.075 | 644.0476 | -1673.1621 | -657.6055 | 357.8113 | 6264.4824 | 210.1042 | -129.7408 | 235.2178
2030-08-22 | 5 | -23.3406 | 346.4899 | -53.0719 | -463.0383 | -1063.3247 | -456.931 | 1214.6072 | 7.2793 | 1527.8976 | -209.3846 | 3738.8972 | -21.18 | 1728.8772 | -48.9109 | 2235.6094 | 596.3665 | 371.5105 | 209.9994 | -550.4929 | 561.703 | -1521.4484 | -4546.6743 | -144.842 | -39.0179 | 3236.7688 | -1750.2244 | -2088.6985 | -408.2706 | -115.3912 | 73.7872 | 853.7947 | 2272.4861 | -751.0483 | 668.4644 | 4.3505 | 2649.8379 | 4307.9775 | 0.99865 | 708.6971 | 1.0012 | -1284.204 | 1.0006 | 2528.5107 | 1417.8726 | 4252.5742 | 1.0178 | -277.5582 | 2701.1379 | -668.9153 | 703.8862 | -1228.6646 | -1184.9098 | 268.0546 | 5628.4487 | 210.1042 | -97.1723 | 244.6245
2030-08-22 | 6 | -32.9697 | 752.1114 | -64.0638 | -579.8072 | -627.6317 | -770.0535 | 810.846 | 417.0397 | 873.5015 | -252.7152 | 3865.385 | -77.6791 | 1757.7137 | -68.1345 | 2243.9749 | 1169.8206 | 341.1271 | 209.9994 | -468.1744 | 360.1341 | -1783.7928 | -5040.1621 | -172.0158 | -61.3271 | 2755.7437 | -2278.1104 | -1856.4404 | -548.4042 | -131.6916 | 103.9015 | 1409.8912 | 2400.4822 | -387.4582 | 707.4643 | 4.4298 | 3052.9324 | 6303.6299 | 29.2085 | 714.4805 | 0.99994 | -1146.7727 | 0.63325 | 2317.1067 | 1499.4854 | 3929.7598 | 227.6055 | -278.8621 | 2609.9917 | -916.1047 | 638.5103 | -1222.0275 | -1964.066 | 255.983 | 6438.8838 | 210.1042 | -96.8561 | 299.3535
2030-08-22 | 7 | -27.7081 | 1296.6245 | -65.4385 | -592.2491 | -457.5201 | -825.3361 | 1228.4906 | 1644.6742 | -235.0817 | -264.1539 | 3709.0027 | -84.6281 | 1750.6705 | 0.99949 | 2286.9221 | 1638.7045 | 223.4603 | 209.9994 | -548.222 | 198.6942 | -1647.587 | -5103.5605 | -176.6242 | -64.6945 | 3507.0815 | -2246.0115 | -1715.0844 | -553.7082 | -166.6118 | 261.4274 | 1048.2345 | 1621.4829 | -476.7039 | 566.0971 | 3.5449 | 3067.2166 | 6378.6855 | 186.1484 | 1003.2045 | 0.99896 | -1163.422 | 20.9349 | 1875.4001 | 1755.2471 | 3246.3281 | 972.8163 | -282.8808 | 1969.1927 | -1197.8669 | 498.2936 | -977.9097 | -2282.6899 | 699.0421 | 4832.7593 | 210.1043 | -36.6637 | 302.7691
2030-08-22 | 8 | -33.9771 | 1036.0942 | -66.7143 | -618.4189 | -872.6639 | -611.9999 | 3266.3208 | 1380.7251 | -149.5875 | -391.4775 | 3884.1182 | 3.3534 | 1620.6857 | -3.7669 | 2254.4175 | 2132.7703 | 623.3884 | 209.9994 | -598.4333 | 399.9302 | -1624.1981 | -5330.3242 | -147.8072 | -44.3434 | 3721.3809 | -2188.5945 | -1928.04 | -470.7552 | -152.5297 | 254.0213 | 1127.7831 | 1992.0511 | -627.0277 | 687.8443 | 3.3402 | 3007.7629 | 7338.5088 | -2.2835 | 644.3602 | 1.0003 | -1238.353 | 13.1779 | 2410.6333 | 1612.7327 | 4139.7974 | 123.2065 | -277.6043 | 2409.2632 | -1196.6233 | 670.6699 | -1230.5239 | -923.3552 | 663.29 | 5433.2939 | 210.1042 | -135.7408 | 304.1957
2030-08-22 | 9 | -39.7495 | 1122.4283 | -80.5737 | -642.1039 | -1271.251 | -661.5779 | 3030.2761 | 1081.0493 | -226.3975 | -357.705 | 3942.115 | 92.7122 | 1566.7537 | -75.6404 | 2193.644 | 1844.3162 | 609.7721 | 209.9994 | -575.745 | 380.6878 | -1816.7494 | -5854.7339 | -194.9425 | -52.7454 | 3527.7312 | -2524.4712 | -1936.1122 | -497.7281 | -155.2948 | 171.1006 | 1514.5729 | 2198.1516 | -510.5513 | 793.985 | 2.9722 | 3035.1628 | 7770.1963 | -1083.2352 | -78.3014 | -3.0206 | -1439.1759 | -221.071 | 2967.8335 | 1408.6134 | 3941.2046 | -250.2484 | -1446.0031 | 3394.0808 | -722.0443 | 880.5925 | -1411.0022 | -221.3236 | -160.8102 | 5689.707 | 210.1042 | -305.1767 | 237.4282
2030-08-22 | 10 | -36.4942 | 824.7328 | -79.5899 | -603.3743 | -1345.2164 | -391.6126 | 3905.229 | 603.2909 | -393.4662 | -345.0517 | 3926.2173 | 195.0009 | 1541.1915 | -121.5988 | 2129.4509 | 1440.8248 | 576.9443 | 209.9994 | -550.9396 | 412.1765 | -1778.9227 | -5923.7773 | -179.1295 | -42.5327 | 3088.0664 | -2213.3823 | -2132.5552 | -362.0295 | -143.5392 | 117.3831 | 1325.01 | 1890.647 | -957.0369 | 853.1923 | 2.9214 | 2636.123 | 7828.2993 | -553.4732 | 363.7467 | 450.0029 | -1532.4247 | -411.7226 | 3968.1521 | 1580.1287 | 5121.8916 | -4.0287 | -276.0667 | 2479.1946 | -1537.6899 | 818.6758 | -1283.4286 | -135.707 | 303.6345 | 3330.7556 | 210.1042 | -238.2997 | 132.2085
2030-08-22 | 11 | -34.9809 | 356.4854 | -80.037 | -562.1647 | -1273.4723 | -187.2123 | 3735.4255 | 959.748 | -923.5211 | -344.5231 | 3935.9377 | 195.0004 | 1554.162 | 75.4415 | 2103.5591 | 999.1616 | 616.8671 | 209.9994 | -538.0612 | 556.2267 | -1807.9965 | -5114.1865 | -68.5007 | -39.3455 | 2471.0608 | -1968.9475 | -2067.7803 | -223.8037 | -127.2814 | 280.4964 | 1240.3591 | 2001.2855 | -1056.4746 | 838.9813 | 2.8739 | 2335.094 | 7450.2329 | -683.8827 | 358.8362 | 449.959 | -902.9227 | -284.4088 | 4076.009 | 1501.7946 | 5141.2485 | -24.3767 | -321.2039 | 2291.3862 | -2144.2478 | 487.5722 | -1055.0847 | -722.1515 | 216.4951 | 2691.6592 | 210.1042 | -187.9404 | 104.1305
2030-08-22 | 12 | -43.9239 | 311.1562 | -90.5707 | -596.9174 | -570.1372 | -170.3444 | 3947.198 | 1529.6471 | -1526.7633 | -345.217 | 3912.4927 | 195.0015 | 1120.5061 | 139.569 | 2085.9912 | 812.4745 | 681.2412 | 209.9994 | -482.6379 | 526.8376 | -1752.693 | -4832.8457 | -73.6221 | -54.3167 | 2093.9182 | -2105.4792 | -1939.9769 | -229.2451 | -125.3338 | 369.491 | 1397.9873 | 3198.7527 | -1133.8859 | 943.5032 | 2.5036 | 2285.8911 | 8023.9839 | -833.0377 | -2.0588 | 221.3345 | -896.3404 | -423.4601 | 3645.3257 | 1380.0055 | 4342.0669 | -219.9716 | -1581.1721 | 2952.7009 | -1212.2241 | 593.8417 | -172.1991 | -1142.2959 | -167.895 | 3105.7195 | 210.1042 | -123.7284 | 116.3472
2030-08-22 | 13 | -50.8195 | 1.0123 | -89.412 | -507.5073 | -675.078 | -143.95 | 3471.0938 | 1512.9448 | -1770.6833 | -345.0232 | 3911.6313 | 194.9999 | 1536.8501 | 155.858 | 2084.1089 | 1061.0754 | 641.1874 | 209.9994 | -441.9447 | 535.1375 | -2014.0515 | -4701.1738 | -53.7547 | -44.3043 | 1812.431 | -1719.8651 | -2029.3501 | -149.6226 | -112.5334 | 472.2175 | 1242.0568 | 2203.762 | -1232.2484 | 770.7389 | 3.0944 | 2120.2036 | 6616.2285 | -400.8793 | 19.382 | 450.3073 | -119.1487 | -430.2946 | 4744.167 | 1351.8344 | 5155.8643 | 0.94886 | -787.5909 | 1939.7887 | -2133.7827 | 460.8594 | -814.7176 | -596.3577 | -1079.9734 | 3162.2751 | 210.1042 | -187.3035 | 148.8128
2030-08-22 | 14 | -43.1611 | -485.8191 | -88.3958 | -416.7383 | -653.9346 | -101.8975 | 3158.7825 | 1565.7695 | -1879.0333 | -346.1946 | 3916.8601 | 161.581 | 1712.5125 | 444.8214 | 2192.4897 | 1318.2261 | 539.1597 | 209.9994 | -423.4382 | 903.9229 | -1691.803 | -4257.1855 | 54.7892 | -37.7121 | 1716.84 | -1378.8196 | -2436.0596 | -86.6419 | -86.8965 | 690.5015 | 868.5251 | 787.9657 | -1479.8328 | 667.2177 | 3.1882 | 2334.948 | 5082.9214 | -557.7908 | -15.5581 | 250.1543 | 0.21837 | -260.4313 | 4681.0898 | 1254.4073 | 5157.0771 | 1.0123 | -618.0905 | 1936.8726 | -2478.6353 | 449.4462 | -279.1165 | -1154.6721 | -1376.88 | 2991.4338 | 210.1042 | -70.2362 | 191.7781
2030-08-22 | 15 | -45.1805 | -669.0705 | -92.5494 | -418.9535 | -800.3734 | -97.4349 | 3866.9146 | 1134.5927 | -2081.4629 | -354.3186 | 3919.5518 | 167.8711 | 1602.9777 | 513.936 | 2236.001 | 1044.8601 | 480.5594 | 209.9994 | -577.0875 | 906.9082 | -1615.9691 | -3841.0046 | 18.3345 | -13.7903 | 2497.76 | -1333.1641 | -1876.597 | -54.0514 | -77.9011 | 673.7202 | 641.9107 | 1720.2539 | -1578.2397 | 749.5019 | 3.4403 | 2445.1575 | 5401.5742 | -523.1709 | -87.6373 | 450.332 | -30.8345 | -134.5529 | 4750.8281 | 1267.7134 | 5160.0981 | 1.0118 | -553.075 | 1784.4087 | -2764.8127 | 631.2488 | 464.1471 | -1123.8868 | -1449.9663 | 3168.0334 | 210.1042 | -92.8959 | 132.3385
2030-08-22 | 16 | -51.269 | -615.9419 | -99.7213 | -470.1585 | -699.4672 | -209.9242 | 2840.2974 | 1591.9413 | -1738.2872 | -361.0528 | 3921.4075 | 137.1562 | 1679.246 | 492.3073 | 2236.8945 | 1167.2043 | 520.4658 | 209.9994 | -685.815 | 901.2109 | -1566.1289 | -3586.1023 | 59.3482 | -15.8515 | 3119.8867 | -1566.6713 | -1859.9923 | -117.3361 | -77.7191 | 788.1187 | 846.7567 | 1626.8116 | -1410.2543 | 742.3738 | 3.5356 | 2738.4272 | 6086.4614 | -402.269 | -27.7128 | 450.3277 | -23.6179 | 0.99806 | 4987.5557 | 1280.9863 | 5163.9966 | 118.0431 | -520.0527 | 1776.0405 | -2806.1611 | 603.2516 | 0.98987 | -959.8318 | -1407.8121 | 3598.0188 | 0.10423 | -116.1746 | 83.9666
2030-08-22 | 17 | -56.0441 | -761.1625 | -106.4092 | -514.3645 | -706.5029 | -211.1411 | 2918.6121 | 1697.8521 | -1114.3027 | -369.886 | 3876.3611 | 102.8488 | 1592.0751 | 479.0044 | 2241.707 | 1554.7656 | 491.8401 | 209.9994 | -706.335 | 911.7047 | -1521.5402 | -3869.9597 | 94.4122 | -21.137 | 3289.0696 | -1660.9547 | -2080.7642 | -132.8653 | -71.2093 | 850.9451 | 743.7546 | 1688.4794 | -1463.201 | 859.0197 | 3.6954 | 2760.9346 | 7398.5098 | -384.0138 | -14.7813 | 450.3362 | -316.926 | 29.3431 | 5073.2734 | 1301.1545 | 5163.2959 | 197.2057 | -627.5958 | 2029.1924 | -3025.335 | 780.8934 | -76.4197 | -567.5701 | -1346.0591 | 5078.5356 | 0.10423 | -159.1483 | 34.7064
2030-08-22 | 18 | -62.2978 | -875.0435 | -108.4199 | -541.923 | -662.1177 | -61.3194 | 2974.877 | 2005.2721 | -1009.2718 | -368.88 | 3879.0469 | 97.2617 | 1601.4321 | 432.9345 | 2224.5969 | 1814.8534 | 512.9722 | 209.9994 | -529.2473 | 990.9243 | -1593.6293 | -4150.3564 | 110.7419 | -34.1861 | 2436.8894 | -1642.6945 | -2137.3257 | -80.7912 | -70.4731 | 874.2766 | 803.1933 | 1622.7661 | -1469.4639 | 1049.8464 | 3.7298 | 2796.7666 | 8372.5283 | -611.4261 | -2.3313 | 450.2831 | -439.0669 | 137.5112 | 4872.6587 | 1323.9001 | 5156.0078 | 43.6059 | -288.4391 | 1975.6993 | -3367.6191 | 789.6777 | -248.4243 | -847.4412 | -1448.6831 | 4959.166 | 0.10423 | -148.4613 | 35.6808
2030-08-22 | 19 | -61.1025 | -163.5913 | -111.1346 | -587.0887 | -417.136 | -515.8457 | 1969.7102 | 2480.3257 | -1181.37 | -390.6803 | 3690.9641 | -41.4642 | 1565.698 | 349.1458 | 2211.1145 | 1718.2233 | 494.0932 | 209.9994 | -575.3793 | 1002.0465 | -1612.489 | -4361.9019 | 54.6063 | -19.7607 | 2686.5063 | -1913.0367 | -2531.335 | -262.5759 | -94.4045 | 792.5213 | 1126.193 | 847.766 | -1088.4769 | 724.3842 | 4.65 | 2885.749 | 8291.293 | -672.1392 | 149.8433 | 449.4116 | -441.2867 | 48.7154 | 3906.7249 | 1331.5288 | 4857.7593 | -218.8126 | -272.0489 | 2467.8958 | -3118.8752 | 746.9073 | 0.95484 | -1369.0718 | -756.192 | 5759.7583 | 210.1043 | -2.0404 | 113.074
2030-08-22 | 20 | -57.9055 | -385.6809 | -105.3262 | -590.2509 | -523.4492 | -193.4652 | 2236.5637 | 2573.8091 | -1316.5328 | -373.1929 | 3751.3728 | 56.2133 | 1508.4269 | 200.2062 | 2149.0823 | 1331.9718 | 473.5594 | 209.9994 | -577.8337 | 682.6889 | -2031.512 | -4974.7339 | -10.3773 | -13.8689 | 2657.4407 | -1710.1213 | -2645.833 | -180.0002 | -90.1551 | 719.1648 | 1377.7854 | 1208.837 | -1320.4211 | 756.4442 | 3.6925 | 2331.1633 | 8542.3945 | -783.7856 | 121.7473 | 450.0584 | -501.2661 | -6.6804 | 3763.6033 | 1338.4785 | 4662.4263 | -138.2877 | -271.5656 | 2552.4216 | -2776.3538 | 642.6293 | 0.98925 | -1335.0981 | -671.1907 | 4756.2178 | 210.1042 | 11.8848 | 182.5987
2030-08-22 | 21 | -59.2892 | -71.1568 | -108.1299 | -618.6697 | -546.9559 | -282.6164 | 2167.1306 | 2401.2024 | -1423.6218 | -383.6883 | 3676.1899 | 35.6688 | 1582.5317 | 203.3207 | 2149.3899 | 1056.036 | 453.3437 | 209.9994 | -616.6447 | 722.4036 | -1888.1006 | -5011.5889 | -4.7454 | 4.8994 | 2861.7827 | -1857.2485 | -2677.3735 | -229.6103 | -108.9346 | 572.4374 | 1363.9448 | 1211.8108 | -1138.5504 | 693.7852 | 3.0227 | 2152.1169 | 8348.8252 | -445.9766 | 93.0426 | 449.4795 | -731.1757 | -240.3458 | 3861.8926 | 1372.9441 | 4558.9614 | -3.5355 | -271.3972 | 2592.0061 | -2852.5774 | 397.7047 | -525.4654 | -992.4792 | -243.3592 | 4264.9663 | 210.1042 | 30.181 | 198.371
2030-08-22 | 22 | -37.8481 | -90.8723 | -99.0092 | -591.9764 | -719.5045 | -262.4395 | 2618.8159 | 1646.6163 | -776.0995 | -360.232 | 3801.7729 | 166.6517 | 1581.8618 | 182.6769 | 2102.3706 | 518.502 | 421.0547 | 209.9994 | -700.761 | 523.5703 | -2120.208 | -5251.3286 | 1.0001 | 19.8788 | 3221.7612 | -1712.0243 | -3091.9023 | -217.0581 | -100.7433 | 407.5443 | 1193.6479 | 1781.1189 | -1408.4846 | 632.8827 | 2.0408 | 1834.012 | 7538.9189 | -507.408 | 398.0806 | 449.8419 | -649.4387 | -140.4642 | 3698.8499 | 1403.2386 | 4800.9287 | -4.0013 | -275.9603 | 2785.9475 | -2693.9458 | 451.1648 | -991.2994 | -426.7729 | 238.4648 | 4507.23 | 210.1042 | -55.6388 | 212.5719
2030-08-22 | 23 | -48.9224 | 36.7743 | -96.4289 | -644.8654 | -891.8488 | -122.9812 | 3507.709 | 966.7368 | 0.99894 | -345.5033 | 3821.8518 | 194.9996 | 1683.9231 | 180.7521 | 2091.302 | 519.0097 | 499.4008 | 209.9994 | -690.9867 | 815.5082 | -2079.9365 | -5217.6606 | -65.8138 | 21.456 | 3804.9492 | -1960.428 | -3039.8372 | -226.9338 | -106.2285 | 185.3178 | 1105.3854 | 3210.9932 | -1153.8929 | 882.6413 | 1.4996 | 2078.8506 | 9033.3389 | -152.2385 | 580.2081 | 449.6707 | -883.788 | -128.5021 | 3879.7456 | 1461.5552 | 5087.7681 | 135.1568 | -275.9258 | 2683.7026 | -2490.072 | 629.2281 | -788.0613 | -53.507 | 149.7166 | 4227.4775 | 210.1042 | -213.8095 | 41.1402
2030-08-22 | 24 | -55.2842 | 509.4429 | -92.2776 | -638.0042 | -940.3843 | -284.4037 | 3917.052 | 588.1365 | 631.387 | -344.9415 | 3843.5088 | 195.0132 | 1758.4453 | -155.6653 | 2121.365 | 165.9235 | 158.1121 | 209.9994 | -706.0104 | 749.717 | -2044.0468 | -5426.6177 | -157.6318 | 23.5124 | 3950.6465 | -2275.582 | -2986.4241 | -364.3719 | -124.6307 | 2.4068 | 759.4518 | 2864.0605 | -993.934 | 862.1171 | 0.56626 | 2149.4458 | 8496.917 | 326.6276 | 1235.5159 | 197.7862 | -1361.5612 | -261.8782 | 3497.6934 | 1804.0632 | 4811.0796 | 845.5211 | -281.9812 | 2677.5764 | -1419.7823 | 565.3693 | -2016.2263 | 640.8721 | -379.992 | 4376.478 | 210.1042 | -387.1463 | 89.0865
2030-08-23 | 1 | -62.8691 | 789.2217 | -94.5674 | -723.2343 | -807.8129 | -510.4494 | 1293.584 | 1056.7056 | 712.3931 | -356.019 | 3697.0928 | 73.1421 | 1945.874 | -230.1818 | 2101.9563 | 568.3963 | 225.4452 | 209.9994 | -608.1199 | 278.2574 | -1835.6019 | -4005.4724 | -163.5674 | 1.3951 | 3481.6526 | -2819.2534 | -1960.1831 | -522.4909 | -136.4688 | 182.9294 | 2583.918 | 4204.2148 | -158.1828 | 857.9831 | 0.54847 | 1503.9624 | 10109.9355 | -73.3807 | 657.4792 | 0.99914 | -1096.3604 | -5.7798 | 1971.9861 | 1255.8356 | 3850.1587 | 1.017 | -278.4674 | 2624.2227 | -1118.1235 | 708.3392 | -2527.7725 | 0.99206 | 0.98678 | 6062.2676 | 210.1042 | -354.7942 | 149.4392
2030-08-23 | 2 | -82.874 | 0.99667 | -89.807 | -759.7452 | -1197.1864 | -230.7548 | 431.9368 | 321.3049 | 1210.3929 | -379.0775 | 3531.5295 | 22.2548 | 1900.8052 | -232.529 | 2124.2898 | 570.9614 | 360.2976 | 209.9994 | -395.6233 | 575.1562 | -1491.4246 | -4357.1631 | 9.5074 | -12.6396 | 2215.2219 | -2796.1658 | -2749.5894 | -413.2583 | -91.9409 | 432.661 | 2753.9609 | 4421.0771 | -388.579 | 1268.3118 | 0.27528 | 1248.6158 | 11312.8408 | 1.0032 | 808.532 | 0.99827 | -1152.8458 | 481.9076 | 1998.2166 | 1107.3572 | 3994.01 | 81.6363 | -277.9422 | 2508.1985 | -1310.9283 | 670.5764 | -1517.7744 | -822.2589 | 596.2856 | 10871.3848 | 210.1043 | -167.6966 | 200.9967
2030-08-23 | 3 | -92.6433 | -631.5767 | -93.1701 | -722.5653 | -1375.5089 | -212.4546 | -1900.5653 | 105.9057 | 1542.2458 | -364.1265 | 3645.8716 | 43.0554 | 1910.7776 | -302.0763 | 1789.3705 | 101.0285 | 327.5753 | 209.9994 | -201.2991 | 458.146 | -1233.8857 | -4787.0063 | 24.7996 | -24.9681 | 1517.4111 | -3092.126 | -2465.5474 | -447.1089 | -77.4906 | 523.0291 | 2801.5928 | 3930.8347 | -132.9913 | 1429.8214 | 0.45771 | 812.5119 | 11971.4971 | 1.0014 | 804.6016 | 1.0001 | -1547.2108 | 345.2828 | 2005.6146 | 1151.1298 | 4020.5955 | 1.0062 | -277.5457 | 2714.5671 | -1142.0732 | 923.4044 | -1013.6989 | -1339.2698 | 147.1915 | 15532.5186 | 210.1042 | -162.3126 | 219.1115
2030-08-23 | 4 | -66.4057 | -218.0981 | -75.1296 | -751.0238 | -1156.2032 | -618.0468 | -4859.8564 | 1076.5135 | 1665.0817 | -364.3391 | 3604.5823 | 23.0898 | 1907.6832 | -312.0447 | 1840.9879 | 296.8454 | 229.3839 | 209.9994 | -188.2165 | 268.7759 | -1052.3687 | -5300.5029 | -1.6987 | -35.1431 | 1447.9254 | -2624.3206 | -2230.7109 | -589.2408 | -86.1187 | 585.3652 | 2775.3516 | 2494.3125 | -132.0431 | 1098.9095 | 0.54502 | 924.8079 | 11084.8369 | 1.0001 | 753.7012 | 1.002 | -1931.9187 | 184.4969 | 1948.1804 | 1071.6962 | 3914.5381 | 9.7827 | -277.233 | 2510.354 | -1476.4985 | 943.4023 | -922.2298 | -1876.7673 | 1.0013 | 15590.5225 | 210.1043 | -129.0351 | 288.9734
2030-08-23 | 5 | -44.7454 | 621.5233 | -66.2518 | -633.2451 | -595.323 | -1221.0543 | -6866.5664 | 2401.3281 | 1594.0242 | -368.1318 | 3603.2344 | 1.8383 | 1908.0317 | -283.8216 | 1822.4902 | 743.3536 | 150.726 | 209.9994 | -149.5925 | 75.7184 | -1189.4164 | -5920.5605 | -62.6836 | -37.0625 | 1268.4873 | -2686.4021 | -1727.0475 | -743.744 | -115.7777 | 559.9915 | 2822.9021 | 671.9943 | -62.6912 | 558.8027 | 0.51893 | 867.1685 | 7087.7812 | 12.318 | 639.4 | 1.0001 | -1764.9393 | 82.6123 | 1803.3844 | 985.0939 | 3649.3704 | 1.0223 | -277.8459 | 2489.1782 | -1554.8469 | 839.3429 | -828.7325 | -2843.5542 | 0.98203 | 12505.2383 | 210.1042 | -75.1123 | 288.7808
2030-08-23 | 6 | -45.8235 | 504.1472 | -77.5994 | -615.9045 | -276.669 | -1235.6101 | -7482.9912 | 2785.4326 | 914.6055 | -386.9978 | 3574.6501 | -64.9439 | 1786.9266 | -300.1019 | 1902.942 | 890.7963 | 92.8488 | 209.9994 | -157.3792 | -116.1006 | -1381.4272 | -6620.5728 | -61.7751 | -43.6716 | 1282.4896 | -2547.6985 | -1427.037 | -741.9781 | -120.652 | 661.5255 | 2975.0847 | 2.8874 | 115.7701 | 514.1208 | 0.60817 | 898.8152 | 7233.2515 | -1.8664 | 650.5645 | 1.0015 | -1820.2632 | 150.9945 | 1699.085 | 924.6196 | 3641.6733 | 1.0066 | -277.5487 | 2153.9546 | -1665.0256 | 898.4728 | -83.7201 | -3489.9226 | -1.4559 | 12265.3926 | 210.1042 | -25.5941 | 196.3932
2030-08-23 | 7 | -45.2015 | 185.0143 | -69.0919 | -603.519 | -264.5341 | -1019.0885 | -7054.4907 | 2837.9563 | 0.99734 | -377.7271 | 3754.302 | -6.9286 | 1690.7681 | -297.425 | 1909.2609 | 1159.8119 | 82.0703 | 209.9994 | -286.4051 | -84.6715 | -1613.5416 | -6685.311 | -16.0214 | -30.2052 | 1827.7102 | -2302.2544 | -1575.4929 | -693.6159 | -121.7626 | 764.2491 | 3031.4231 | 155.1191 | 159.5921 | 574.5657 | 0.60284 | 1066.9666 | 8414.8037 | -109.0805 | 711.9725 | 1 | -1635.0491 | 369.1986 | 1891.8818 | 1203.7255 | 3831.0593 | 1.023 | -277.1721 | 1881.7236 | -1894.0853 | 950.6711 | 0.98842 | -3309.282 | 166.3267 | 12926.5596 | 210.1042 | -84.3081 | 214.6358
2030-08-23 | 8 | -53.9189 | -90.5512 | -72.3436 | -660.4656 | -739.2397 | -671.9415 | -5669.2524 | 2255.7146 | -3.0067 | -373.545 | 3710.8188 | 50.0108 | 1636.1139 | -267.7149 | 2034.0387 | 809.0146 | 130.4125 | 209.9994 | -448.6521 | -42.5863 | -1629.1152 | -6771.2222 | -6.2312 | -15.1241 | 2772.9111 | -2202.3228 | -1688.7686 | -605.0013 | -122.5585 | 798.5012 | 3051.011 | 1603.0333 | 127.8453 | 787.4192 | 0.59744 | 1111.9363 | 9856.3438 | -241.1906 | 1021.9297 | 0.99853 | -1754.837 | 371.1437 | 1943.4967 | 1437.7252 | 4150.7222 | -2.8009 | -276.6673 | 1866.5382 | -1935.3105 | 1048.0983 | -443.4885 | -2573.4436 | 222.4574 | 12657.2109 | 210.1043 | -134.1655 | 194.1487
2030-08-23 | 9 | -57.1963 | -534.3346 | -78.5152 | -708.3286 | -983.6237 | -330.3345 | -5137.0396 | 1648.7185 | -57.0913 | -368.0782 | 3611.0938 | 85.3125 | 1641.6514 | -258.43 | 2031.201 | 289.1027 | 31.2009 | 209.9994 | -459.7816 | -25.8336 | -1544.0532 | -6860.7412 | -18.2462 | -14.544 | 2860.29 | -2800.343 | -1466.059 | -516.1077 | -104.8203 | 784.6433 | 2963.4509 | 2491.9949 | 213.7791 | 984.9711 | 0.58406 | 1106.3979 | 10703.1006 | -151.7809 | 1073.6769 | 1.0006 | -1818.2202 | 208.7377 | 1997.5355 | 1386.326 | 4117.8647 | 1.0204 | -277.0416 | 1602.9498 | -2302.312 | 1042.4058 | -401.2601 | -2241.3777 | 322.1709 | 13139.0156 | 210.1042 | -78.5541 | 85.0749
2030-08-23 | 10 | -63.4509 | -11.3962 | -82.8642 | -728.8486 | -1544.3907 | -352.2979 | -2186.6536 | 980.169 | -274.7163 | -361.2644 | 3831.824 | 129.7524 | 1650.1874 | -234.166 | 2042.3047 | 321.4912 | 1.8521 | 209.9994 | -533.6773 | 42.5713 | -1807.5422 | -7381.7627 | -166.7269 | -26.026 | 2377.1724 | -2882.6792 | -1685.3706 | -526.064 | -129.1947 | 397.1277 | 2380.864 | 2571.2944 | -8.6159 | 1062.8086 | 0.55086 | 2053.146 | 10673.8633 | -153.2809 | 959.5717 | 105.5875 | -1873.955 | -299.4749 | 3256.7893 | 1376.3087 | 5139.1543 | -2.8529 | -274.3804 | 1693.4462 | -2084.377 | 981.0622 | -1594.0271 | -1477.2069 | -44.2189 | 11857.876 | 210.1042 | -259.7557 | 77.4344
2030-08-23 | 11 | -63.816 | -182.4218 | -82.8145 | -720.8439 | -1588.687 | -273.3089 | -1745.7405 | 1166.136 | -137.5391 | -338.742 | 3916.894 | 195.0014 | 1700.6135 | 189.0243 | 2065.0303 | 43.7411 | 19.0964 | 209.9994 | -526.4074 | -139.4782 | -1780.6493 | -7661.2051 | -170.2795 | -27.1803 | 2303.0032 | -2685.6628 | -1461.2515 | -497.7002 | -122.4366 | 466.9139 | 2204.6714 | 3183.4153 | -120.5715 | 1064.4401 | 0.49005 | 2191.718 | 10948.0977 | -464.8906 | 796.5798 | 449.8893 | -2039.933 | -497.7287 | 3643.6562 | 1377.0337 | 5151.4458 | -3.2956 | -279.099 | 1971.2622 | -2202.1814 | 577.2267 | -1331.645 | -1224.7657 | 40.4249 | 11558.1064 | 210.1043 | -207.3216 | 60.8507
2030-08-23 | 12 | -67.2255 | -757.549 | -90.0451 | -693.2935 | -1472.7411 | -142.019 | -2358.7515 | 1609.0117 | -1382.9299 | -353.7656 | 3917.9988 | 157.115 | 1710.1853 | 298.5146 | 2119.6018 | -342.9208 | -1.6645 | 209.9994 | -496.1649 | -422.9724 | -1805.4293 | -7503.019 | -40.7522 | -38.8729 | 2218.5161 | -2627.0833 | -1581.5051 | -414.9336 | -97.1246 | 769.9525 | 2114.3274 | 4449.5781 | 20.0631 | 1113.9705 | 0.43638 | 2519.5627 | 11235.4678 | -388.3459 | 914.9579 | 449.6944 | -1510.7103 | -257.8431 | 3551.2307 | 1347.847 | 5157.0195 | 0.99215 | -276.1065 | 1924.6083 | -1699.7017 | 582.7397 | -196.7309 | -1798.4775 | -274.4789 | 11912.8906 | 210.1042 | -70.2161 | 145.3937
2030-08-23 | 13 | -72.0706 | -153.7369 | -95.5739 | -708.8698 | -1336.6412 | -277.3077 | -1433.4043 | 1934.5044 | -1397.3119 | -338.2248 | 3942.3679 | 195.0008 | 1635.5023 | 328.9739 | 2140.8645 | -974.814 | -84.844 | 209.9994 | -464.6993 | -96.7556 | -2208.9385 | -7682.3032 | -120.5351 | -18.2286 | 1973.2367 | -2871.2397 | -2479.0623 | -491.274 | -117.4377 | 577.6934 | 2136.5964 | 4507.8418 | -1.893 | 1160.7429 | 0.44135 | 2379.5376 | 10864.8691 | -455.9126 | 1069.3207 | 133.9157 | -1186.976 | -451.3603 | 3252.1433 | 1282.5544 | 5123.2314 | 1.0317 | -276.9743 | 2072.4509 | -2092.9641 | 586.5204 | -126.1208 | -1880.3639 | -641.47 | 7730.1572 | 210.1042 | -4.48 | 100.2623
2030-08-23 | 14 | -81.1267 | 1.0055 | -111.0809 | -758.253 | -1158.04 | -371.5306 | -503.9333 | 2461.7683 | -1278.8704 | -343.4047 | 3946.0117 | 195.0006 | 1612.1805 | 319.2389 | 2113.7837 | -1106.6124 | -117.0486 | 209.9994 | -390.0897 | 140.9134 | -2082.9458 | -6961.749 | -50.0938 | -18.6826 | 1555.9795 | -3166.3696 | -2552.9858 | -471.7329 | -111.9026 | 716.1346 | 1824.1288 | 5724.1333 | -87.3269 | 1110.8794 | 0.56766 | 2147.7219 | 10624.6543 | -582.3644 | 255.9288 | 0.99945 | -803.2422 | -486.2777 | 4123.0391 | 1284.0101 | 5049.2559 | 114.1769 | -275.9627 | 2236.335 | -1925.6448 | 775.1041 | 1.0034 | -1200.8402 | -1060.1503 | 6407.7236 | 210.1042 | -132.6071 | 137.5501
2030-08-23 | 15 | -79.0331 | -463.4204 | -112.7739 | -750.7379 | -1169.8971 | -222.812 | 0.98686 | 2583.0881 | -1246.9526 | -353.8482 | 3947.2791 | 194.9113 | 1526.3801 | 448.6535 | 2204.2212 | -1363.2847 | -247.5429 | 209.9994 | -419.5573 | 45.7826 | -1978.7191 | -6670.1602 | -16.6061 | -10.8969 | 1784.4663 | -2950.0747 | -2338.4448 | -336.467 | -76.192 | 1000.6677 | 1351.8901 | 6000.6416 | -505.3841 | 1225.3702 | 0.55096 | 1708.8704 | 10630.0156 | -263.6116 | -2.3608 | 450.4568 | -582.2629 | -120.7747 | 4682.9678 | 1309.2942 | 5151.7153 | 39.659 | -277.0184 | 1676.3037 | -2137.8882 | 901.9363 | 456.3344 | -1415.0604 | -1338.8516 | 6971.3521 | 210.1042 | -133.2609 | 61.5772
2030-08-23 | 16 | -79.9512 | -845.462 | -114.7132 | -739.6647 | -950.9622 | -126.4385 | -752.4291 | 2608.387 | -1238.7142 | -360.4448 | 3890.7141 | 165.8039 | 1501.6217 | 553.4456 | 2279.7017 | -1109.6133 | -354.8613 | 209.9994 | -611.7147 | -90.6608 | -1793.3943 | -6513.3208 | 39.0448 | 7.2312 | 2883.8889 | -2919.5579 | -2161.4392 | -295.7861 | -70.7321 | 1201.2889 | 1390.9283 | 6226.2544 | -413.5627 | 1268.1941 | 0.54986 | 1810.7312 | 11028.1875 | -173.1978 | 52.3243 | 450.4095 | -724.2058 | 19.0809 | 4780.1211 | 1339.3861 | 5145.2393 | 198.6351 | -277.25 | 1704.2004 | -2557.75 | 934.9217 | 1150.9369 | -1924.0414 | -1004.869 | 7236.7949 | 210.1042 | -88.1544 | 14.3306
2030-08-23 | 17 | -73.9213 | -997.5641 | -113.0461 | -720.1611 | -910.467 | -17.8628 | -1254.1725 | 2735.1602 | -1275.0308 | -363.7645 | 3859.9097 | 154.558 | 1443.3403 | 612.7209 | 2327.9836 | -1138.2498 | -467.1136 | 209.9994 | -646.6887 | 28.885 | -1801.83 | -6340.7256 | 52.9935 | 12.2677 | 3051.5933 | -2711.7883 | -2350.1672 | -274.8293 | -71.1785 | 1207.5298 | 1265.8851 | 5994.3208 | -475.0856 | 1235.1904 | 0.56138 | 1787.1284 | 10371.0176 | -96.7221 | 105.5397 | 450.3862 | -761.1915 | 92.5024 | 4968.2002 | 1379.171 | 5145.3809 | 340.7769 | -277.1497 | 1794.713 | -2751.948 | 979.0352 | 1369.1027 | -2021.8097 | -841.5749 | 5977.5356 | 210.1042 | -82.8559 | 0.99974
2030-08-23 | 18 | -64.7597 | -1167.5829 | -100.3855 | -724.0975 | -778.486 | -24.8664 | -1014.9506 | 2991.2339 | -1169.2629 | -358.9704 | 3840.1575 | 141.0101 | 1342.4879 | 628.7451 | 2335.3484 | -304.1393 | -141.549 | 209.9994 | -684.8165 | -29.2983 | -1770.5149 | -6267.0825 | 84.8566 | 17.7449 | 3258.0684 | -2314.3516 | -2661.7864 | -266.5248 | -56.9163 | 1248.0151 | 1247.4032 | 5321.9727 | -563.804 | 1076.8606 | 0.49818 | 1785.8705 | 9785.1328 | 36.9244 | 180.4351 | 450.2534 | -840.1856 | 1.002 | 4947.1499 | 1446.6473 | 5136.9819 | 465.7177 | -277.8396 | 2038.5536 | -2838.3674 | 1009.5056 | 826.3599 | -1455.8666 | -1209.8824 | 6911.6919 | 210.1042 | -131.4814 | 19.2483
2030-08-23 | 19 | -58.9566 | -866.0142 | -98.0753 | -725.0855 | -1111.7142 | 3.1084 | 1601.3687 | 1803.8796 | -1098.1448 | -354.2513 | 3869.5557 | 181.441 | 1152.9167 | 645.8698 | 2345.0088 | -304.0286 | -134.6456 | 209.9994 | -460.7441 | 424.9374 | -1989.0414 | -6291.1177 | -15.9354 | 9.9236 | 1943.599 | -2174.9866 | -3290.6257 | -242.1127 | -68.8198 | 759.6655 | 1101.0594 | 4713.9771 | -887.5505 | 1067.4773 | 0.4921 | 1625.7001 | 9243.0137 | 77.4077 | 240.058 | 449.9827 | -717.8624 | -201.6646 | 4852.8462 | 1480.6323 | 5116.3926 | 470.6457 | -277.8401 | 2385.7866 | -2954.3596 | 893.235 | -79.6261 | -263.8483 | -1098.1829 | 6763.4102 | 210.1042 | -181.6962 | 81.6871
2030-08-23 | 20 | -62.9391 | -875.3533 | -93.8312 | -701.2562 | -1351.7235 | 250.938 | 3020.1487 | 778.5123 | -996.27 | -348.8424 | 3898.2798 | 194.999 | 1172.433 | 682.3348 | 2390.4014 | -302.9078 | 3.0417 | 209.9994 | -492.756 | 415.763 | -2158.4905 | -6573.9194 | -88.2609 | 18.6183 | 1985.8535 | -1967.1553 | -3269.3352 | -134.5954 | -69.4246 | 472.7055 | 875.5321 | 5111.3359 | -1102.8824 | 1311.1556 | 1.8659 | 1494.4615 | 9081.5361 | 1.0005 | 149.3035 | 449.9695 | -952.2624 | -301.7157 | 4816.5757 | 1460.0631 | 5105.5513 | 367.4391 | -277.2937 | 2442.9492 | -2462.71 | 808.1736 | -620.1743 | -57.9374 | -633.8232 | 5031.1577 | 210.1042 | -124.4876 | 103.3758
2030-08-23 | 21 | -75.3453 | -320.128 | -99.1536 | -721.1979 | -1306.1111 | 3.6336 | 3245.7773 | 898.0051 | -846.1086 | -360.0925 | 3928.4697 | 151.678 | 1438.3778 | 701.709 | 2433.5205 | -302.1491 | 220.9805 | 209.9994 | -579.7742 | 497.5541 | -2439.5215 | -6692.7803 | -83.2764 | 9.6803 | 2460.9612 | -2283.3887 | -3001.0122 | -237.7487 | -95.2545 | 277.2417 | 1197.6744 | 5713.877 | -755.1823 | 1329.5188 | 3.9522 | 1914.4812 | 8598.0791 | -94.832 | 414.8851 | 449.7237 | -590.4333 | -409.6068 | 3981.0476 | 1321.1636 | 5092.1597 | 1.0127 | -276.3223 | 2614.3171 | -2335.1074 | 644.4486 | -1276.2115 | 188.5459 | -446.8922 | 4131.2124 | 210.1042 | -142.802 | 154.266
2030-08-23 | 22 | -73.6752 | -14.3023 | -92.2713 | -684.6871 | -1098.6606 | -7.2907 | 2691.4609 | 1046.6185 | -551.6518 | -359.5527 | 3885.0393 | 164.0544 | 1540.9829 | 703.2231 | 2432.5225 | -302.9157 | 308.8339 | 209.9994 | -659.4758 | 543.6848 | -2286.9363 | -6089.1929 | -107.5962 | 16.663 | 2990.3914 | -2275.7207 | -2477.6213 | -240.4392 | -107.9974 | 200.1808 | 1310.5703 | 5477.793 | -723.3069 | 1268.1469 | 4.1447 | 1939.2241 | 7147.9609 | -382.8225 | 273.0818 | 449.9248 | -489.6157 | -386.5379 | 3577.1558 | 1360.6205 | 4686.9199 | 82.8467 | -275.9379 | 2956.3633 | -2163.0317 | 488.1213 | -1639.9537 | -18.3457 | 141.1593 | 1877.6998 | 210.1042 | -134.4965 | 170.0027
2030-08-23 | 23 | -52.5898 | 117.6065 | -82.8343 | -616.3955 | -1089.495 | -9.1906 | 2789.8652 | 835.7722 | -84.7886 | -349.7404 | 3893.7632 | 195.0004 | 1726.9636 | 697.4876 | 2413.2739 | -258.6032 | 316.8442 | 209.9994 | -703.7413 | 737.0149 | -2025.7744 | -5341.6367 | -109.3882 | 27.9884 | 3347.1594 | -1957.0807 | -2495.7776 | -224.0016 | -113.0561 | 98.0489 | 1098.8492 | 4882.9565 | -859.6014 | 1163.7557 | 4.4106 | 2002.6877 | 5829.7451 | -1005.4164 | 0.99957 | 402.2112 | -691.6581 | -305.8842 | 2611.4329 | 1247.6519 | 3910.9937 | -228.5954 | -276.7511 | 2746.552 | -2386.7231 | 584.6484 | -940.3763 | -172.2659 | 232.9285 | 170.4983 | 210.1042 | -215.712 | 46.9956
2030-08-23 | 24 | -34.3005 | 676.179 | -74.4503 | -604.6489 | -1204.1482 | -538.624 | 1463.6355 | 1491.4751 | -3.0314 | -363.6628 | 3899.2397 | 145.9996 | 1788.9857 | 670.1667 | 2426.9084 | 267.2133 | 267.0254 | 209.9994 | -701.5399 | 318.687 | -1628.9369 | -4549.6787 | -117.7242 | 5.004 | 3445.3325 | -2224.0862 | -1258.9159 | -424.6597 | -131.9276 | 209.7926 | 1363.8967 | 3564.9043 | -282.9776 | 628.7429 | 5.1903 | 2778.645 | 4793.8599 | -327.7125 | 461.0273 | 1.0002 | -1096.1467 | -219.5953 | 2601.0012 | 1498.0139 | 3970.6709 | 319.1104 | -280.2772 | 2531.3552 | -1500.0908 | 623.1631 | -590.6705 | -1099.4647 | -1.864 | 1359.5479 | 210.1042 | -331.363 | 12.4748
2030-08-24 | 1 | -52.3213 | 597.4208 | -78.6289 | -629.0578 | -1484.5242 | -314.7723 | 2112.8555 | 708.5902 | 844.5582 | -360.3084 | 4024.8357 | 194.9989 | 1820.5123 | 564.8391 | 2324.7861 | -664.7473 | 26.3422 | 209.9994 | -685.0663 | 463.3215 | -1885.1978 | -3326.3872 | -150.6123 | -39.4584 | 3357.0757 | -2507.0464 | -1360.7354 | -425.3084 | -135.4526 | 128.4737 | 1429.547 | 4907.9707 | 19.0488 | 1085.6664 | 5.8059 | 1952.7601 | 6365.5654 | 1.0007 | 765.3749 | 1.0001 | -1189.1078 | -155.2159 | 2218.9365 | 1716.3053 | 2912.8701 | 1287.0835 | -868.0568 | 2367.3857 | -988.2673 | 893.243 | -1589.9026 | 9.8099 | 67.1937 | 3066.3928 | 210.1042 | -354.877 | 94.1077
2030-08-24 | 2 | -67.1 | -556.7036 | -81.2014 | -646.1337 | -1322.7362 | -112.2806 | 0.99032 | 557.2511 | 1007.2744 | -368.4453 | 3825.6191 | 87.8055 | 1943.5492 | 395.76 | 2202.7195 | -443.0201 | 5.1994 | 209.9994 | -400.7701 | 188.4752 | -1583.5409 | -4919.4331 | -28.1271 | 0.079748 | 1515.0996 | -2624.2271 | -993.2892 | -409.9029 | -93.669 | 484.9557 | 2566.9468 | 5351.2065 | 75.3444 | 1214.1748 | 1.8376 | -121.4729 | 8419.8945 | -2.6523 | 701.4814 | 0.99808 | -1486.4292 | 248.4002 | 2575.9495 | 827.7449 | 4374.0903 | 1.0193 | -278.4013 | 2830.1375 | -1652.4623 | 931.5323 | -785.3514 | -53.6435 | 436.2313 | 9377.6807 | 210.1042 | -241.6076 | 199.8958
2030-08-24 | 3 | -74.7897 | -427.8309 | -81.4955 | -742.978 | -1716.9609 | -652.1085 | -5597.2539 | 257.2244 | 1517.29 | -350.7931 | 3740.0251 | 47.948 | 1914.7126 | -255.3715 | 1656.2395 | -243.3441 | 70.6065 | 209.9994 | -71.4747 | 111.6377 | -1307.0962 | -5867.5557 | 58.4987 | -67.0217 | -123.8277 | -3092.7808 | -1182.6285 | -600.6722 | -70.5799 | 730.459 | 2880.1597 | 3373.5505 | 61.7879 | 1366.4231 | 0.55747 | 386.1772 | 10403.2197 | -115.057 | 626.7189 | 1.0003 | -1758.5621 | 411.5119 | 1460.7618 | 735.1943 | 3386.3298 | 1.0225 | -279.7248 | 2113.9634 | -2175.2251 | 1036.6929 | -554.3905 | -1084.3751 | 373.6662 | 15864.8838 | 210.1043 | -160.4748 | 288.8006
2030-08-24 | 4 | -62.357 | 67.2044 | -70.9591 | -701.8816 | -1410.9515 | -1211.3174 | -7779.1323 | 601.3752 | 1689.0375 | -323.6927 | 3728.0466 | 86.2097 | 1921.5582 | -503.6846 | 1251.1449 | 430.9559 | 142.7431 | 209.9994 | -69.5942 | 195.6459 | -1252.6895 | -6326.793 | 100.6769 | -69.8707 | -72.069 | -2742.8462 | -936.2773 | -731.4134 | -65.6255 | 727.4948 | 2667.8787 | 1079.7004 | -183.9039 | 1035.0668 | 0.55097 | 371.1317 | 9744.9561 | -390.0651 | 573.2163 | 1.122 | -1835.9967 | 540.0714 | 1300.1848 | 734.41 | 3224.9807 | 0.95253 | -279.8898 | 2571.7825 | -2063.4214 | 1110.0476 | -84.2033 | -1358.574 | 308.0036 | 18254.4648 | 210.1042 | -144.3967 | 280.8673
2030-08-24 | 5 | -60.8393 | 126.05 | -66.8332 | -671.5299 | -1129.8928 | -1318.5967 | -8595.4365 | 1275.8105 | 1774.895 | -300.8272 | 3722.0615 | 103.4015 | 1912.6005 | -596.0242 | 965.2177 | 864.134 | 239.1347 | 209.9994 | -50.2843 | -24.3961 | -1094.7844 | -5991.333 | 109.9548 | -77.6205 | -102.0346 | -2584.5208 | -27.7326 | -735.4484 | -68.9999 | 837.8761 | 2589.5767 | 1689.0457 | -190.6917 | 966.1373 | 0.55024 | 314.2318 | 7181.5283 | -174.9902 | 625.8148 | 0.99994 | -1835.823 | 550.1298 | 1459.6903 | 752.3008 | 3443.9126 | 1.0243 | -279.7367 | 2546.6255 | -1925.972 | 1154.8358 | -83.1623 | -1083.2399 | 66.2347 | 16631.5742 | 210.1042 | -159.5954 | 302.7624
2030-08-24 | 6 | -56.2024 | 123.9361 | -64.8347 | -680.1989 | -1049.8873 | -1292.0298 | -8314.4971 | 1270.9315 | 1657.0664 | -324.1216 | 3697.0767 | 85.6746 | 1898.832 | -507.5809 | 1245.4574 | 929.3115 | 129.2317 | 209.9994 | -21.2225 | 2.4979 | -1158.6025 | -5770.6943 | 116.4218 | -61.7198 | -256.067 | -2482.2478 | 220.2309 | -727.0651 | -68.9199 | 827.4736 | 2647.4668 | 309.751 | -240.5777 | 889.6705 | 0.55595 | 129.4867 | 9281.3633 | -2.1897 | 649.0251 | 1.0014 | -1845.4673 | 604.8942 | 1383.1611 | 662.35 | 3235.6145 | 119.856 | -280.5063 | 2246.7668 | -2353.3186 | 1133.0995 | 0.99829 | -1413.5264 | 1.0056 | 16197.5986 | 210.1042 | -137.0239 | 271.4652
2030-08-24 | 7 | -54.0762 | 359.5848 | -69.3411 | -669.8594 | -1017.6326 | -1415.4774 | -8233.8633 | 1174.2375 | 1336.7927 | -330.14 | 3694.4517 | 88.5309 | 1888.6581 | -439.4016 | 1355.0657 | 913.0626 | 151.6672 | 209.9994 | -2.7692 | -44.2551 | -1211.1088 | -5527.6826 | 57.002 | -56.7542 | -335.576 | -2472.1604 | 35.1987 | -757.3315 | -81.3013 | 737.0845 | 2743.7292 | 666.7154 | -214.8745 | 764.8348 | 0.55991 | 0.98876 | 7248.8916 | -1.7142 | 501.5008 | 1.0082 | -1803.1738 | 434.9504 | 1219.6572 | 600.7461 | 2927.1956 | 224.6638 | -280.052 | 1740.5316 | -2507.9456 | 962.7524 | 1.0061 | -2159.2292 | 331.3105 | 16231.1943 | 210.1042 | -87.3767 | 232.4306
2030-08-24 | 8 | -47.1778 | 430.5928 | -65.9078 | -664.3221 | -887.5159 | -1493.0969 | -8674.2754 | 1381.6215 | 291.854 | -340.0519 | 3732.4507 | 83.8145 | 1842.2008 | -464.3726 | 1428.2789 | 919.4863 | 98.5382 | 209.9994 | 13.0373 | -88.3744 | -1354.9005 | -5150.7241 | 73.0179 | -64.0572 | -357.9563 | -2444.4189 | 192.7363 | -780.2181 | -84.7225 | 798.3838 | 2832.3723 | 1.0498 | -173.5875 | 637.8162 | 0.53311 | -40.915 | 6968.1519 | -5.0035 | 1091.2377 | 1.0004 | -1712.6321 | 545.6763 | 1738.3395 | 596.4621 | 3892.3413 | 116.9737 | -279.6885 | 2666.8008 | -1767.2003 | 1007.4855 | 246.2869 | -2720.0229 | 0.9843 | 16368.7949 | 210.1043 | -67.28 | 249.2477
2030-08-24 | 9 | -52.3338 | 153.4068 | -74.6846 | -682.5815 | -705.1547 | -1416.3286 | -9337.7783 | 1946.745 | 0.99676 | -338.6096 | 3658.3748 | 111.5634 | 1949.7732 | -438.0235 | 1511.0963 | 575.1189 | 56.4921 | 209.9994 | -70.0726 | -178.6368 | -1342.4272 | -4398.5073 | 118.4102 | -41.4501 | 160.0427 | -2816.0916 | 370.3074 | -777.8789 | -78.7165 | 1042.5454 | 3124.9441 | 437.858 | 65.8584 | 698.4127 | 0.53656 | -165.162 | 7933.1216 | -115.84 | 794.3018 | 0.99878 | -1864.7052 | 628.2766 | 1969.6688 | 631.746 | 3825.1567 | 1.0332 | -279.3334 | 1951.8109 | -2135.7122 | 1140.2803 | 138.1801 | -3038.2791 | 0.98013 | 16884.8887 | 210.1042 | -118.8988 | 124.5908
2030-08-24 | 10 | -56.1362 | -18.3602 | -80.9555 | -794.0652 | -1092.2155 | -1154.2469 | -8285.9023 | 1306.2919 | -3.0374 | -327.757 | 3858.481 | 195 | 1967.7913 | -351.9897 | 1748.0587 | 319.133 | 38.4282 | 209.9994 | -380.4991 | -2.8945 | -1523.8804 | -5696.3057 | 94.9525 | 2.5253 | 1858.6674 | -2768.8831 | 144.5327 | -729.1459 | -80.0231 | 893.0118 | 3173.2466 | 2432.3738 | 18.4516 | 851.9058 | 0.47912 | -496.1801 | 8601.3438 | -11.5596 | 446.4651 | 0.99799 | -2313.0535 | 473.6067 | 3409.4846 | 1065.4911 | 4639.0498 | 107.9103 | -278.7834 | 1877.4847 | -1700.6313 | 1514.5791 | 197.3819 | -2413.5952 | -231.4972 | 15956.8701 | 210.1042 | -163.9577 | 35.4443
2030-08-24 | 11 | -53.5452 | -621.3161 | -78.921 | -746.738 | -1286.6982 | -782.1404 | -8147.707 | 1150.6742 | -455.5078 | -325.079 | 3866.9622 | 194.9987 | 1787.6311 | -229.5336 | 2038.4257 | 53.53 | 25.5959 | 209.9994 | -528.9155 | -27.0354 | -1482.0065 | -5774.9624 | 98.3882 | 27.929 | 2721.6045 | -2078.2937 | 178.0712 | -623.8368 | -74.9755 | 955.8293 | 3329.7466 | 2762.4734 | 68.0877 | 869.5508 | 0.47545 | -698.1705 | 8923.877 | 1.0019 | 317.196 | 0.99937 | -2518.7258 | 324.7271 | 3413.0249 | 1447.6357 | 4101.6289 | 587.7898 | -281.16 | 1522.5903 | -1816.5309 | 1485.589 | -212.04 | -1609.2892 | -662.6457 | 15158.8203 | 210.1042 | -276.9243 | 16.5098
2030-08-24 | 12 | -45.4838 | -675.6623 | -80.9736 | -749.5665 | -1193.5588 | -801.3029 | -8327.2539 | 1256.1996 | -1218.6763 | -346.1128 | 3921.9905 | 194.9981 | 1547.2206 | -145.138 | 2115.5439 | -179.6281 | -133.9676 | 209.9994 | -528.0799 | 196.4047 | -1653.4644 | -5229.9365 | 123.2917 | 43.2097 | 2791.259 | -1914.2498 | -205.1299 | -626.2449 | -70.9615 | 978.1871 | 3524.8447 | 1508.4761 | 40.7706 | 677.437 | 0.46227 | -966.925 | 9149.1865 | 1.0025 | 360.7805 | 0.99752 | -2209.8867 | 238.8441 | 3354.0461 | 1638.8433 | 3727.0383 | 922.4165 | -494.1495 | 1350.4725 | -1931.1973 | 1043.1914 | 35.7797 | -2060.4917 | -1059.6332 | 15253.6855 | 0.10423 | -127.6018 | 122.6802
2030-08-24 | 13 | -76.6586 | -1201.0217 | -103.65 | -711.1987 | -1533.6254 | -484.9545 | -6069.4521 | 1160.1222 | -1899.8063 | -346.3083 | 3908.5598 | 195.0004 | 1396.4698 | -121.0044 | 2131.7952 | -513.8476 | -39.4737 | 209.9994 | -447.1143 | -47.7132 | -1630.097 | -6306.2188 | 140.3818 | 17.1067 | 2016.8588 | -2782.2859 | -760.8985 | -450.947 | -51.4656 | 1132.9462 | 3015.0051 | 3611.7522 | -72.457 | 1150.0675 | 0.46115 | 574.0183 | 10421.0615 | -2.6129 | 274.0966 | 0.9977 | -2120.8794 | 117.2241 | 3488.6099 | 1392.2063 | 4483.9326 | 360.3536 | -279.4261 | 1534.4933 | -953.0345 | 1104.1432 | 500.8787 | -2187.406 | -1268.6519 | 14346.2646 | 0.10423 | -16.4546 | 147.3372
2030-08-24 | 14 | -88.1162 | -772.6834 | -117.6611 | -740.0856 | -934.9942 | -567.4771 | -3238.8857 | 2148.9099 | -1771.1433 | -359.3858 | 3904.6086 | 151.3882 | 1569.9772 | -79.9266 | 2158.7454 | -375.4163 | 472.4515 | 209.9994 | -368.0901 | 380.2363 | -1641.7322 | -5714.0688 | 33.7011 | -59.7703 | 1733.4178 | -3046.7163 | -2244.3188 | -521.5605 | -77.0111 | 939.5121 | 2309.2129 | 4498.1006 | -109.3433 | 1223.7733 | 0.39877 | 1330.7444 | 11398.1172 | -2.9175 | 17.6753 | 1.0018 | -1283.2686 | 140.6859 | 3769.9561 | 1411.8456 | 4536.5352 | 341.6939 | -279.0518 | 1764.6642 | -1176.6084 | 815.9795 | 653.7058 | -3185.6462 | -1163.5802 | 11599.2451 | -620.3625 | 32.8246 | 144.0957
2030-08-24 | 15 | -69.2093 | -95.9196 | -109.6121 | -763.7343 | -372.2299 | -663.1968 | -995.4981 | 3126.9338 | -2023.9874 | -386.7869 | 3925.0681 | 34.1252 | 1712.0035 | 426.4059 | 2249.0486 | 655.999 | 332.2484 | 209.9994 | -578.7936 | 143.9054 | -1754.4303 | -5822.0386 | -68.4199 | -35.7206 | 2739.2375 | -2809.3972 | -1893.5748 | -513.2584 | -107.4037 | 854.1793 | 2111.1885 | 4237.874 | -82.1629 | 823.1234 | 0.38912 | 1297.061 | 10468.1172 | 108.3414 | 221.0373 | 315.4971 | -886.1086 | -190.1167 | 4512.2495 | 1447.4312 | 5027.2549 | 340.4447 | -279.4445 | 1943.1367 | -1010.8661 | 712.3663 | 557.6874 | -2645.7146 | -828.9902 | 9505.5059 | -620.2899 | -36.0816 | 130.2816
2030-08-24 | 16 | -74.1278 | -486.4058 | -112.6406 | -736.7303 | -479.2548 | -450.8503 | -404.6624 | 3147.6924 | -1695.3357 | -386.1961 | 3918.686 | 66.0311 | 1640.7146 | 422.68 | 2244.7253 | 362.0055 | 273.0684 | 209.9994 | -647.6844 | 125.9569 | -1741.4474 | -6254.395 | -16.2221 | -25.9135 | 3169.908 | -2770.979 | -1855.5044 | -436.3376 | -85.6426 | 1019.6606 | 1935.2338 | 5425.8965 | -226.5857 | 1095.8208 | 0.39637 | 1258.9647 | 10207.3135 | 211.2816 | 611.944 | 0.99899 | -958.2385 | -66.3186 | 4368.7344 | 1573.111 | 4880.418 | 748.8499 | -494.2101 | 2210.6138 | -1256.1581 | 825.6483 | 995.4201 | -2609.5759 | -658.7586 | 8504.4502 | -321.7376 | -38.1879 | 101.6029
2030-08-24 | 17 | -92.6409 | -680.929 | -122.4117 | -717.5429 | -256.5783 | -332.2474 | -1058.4895 | 3523.3066 | -2037.5153 | -384.8547 | 3900.7971 | 49.8755 | 1628.0072 | -10.4714 | 2215.2346 | -299.2394 | 449.9965 | 209.9994 | -648.3123 | 123.3561 | -1686.0151 | -6239.9541 | -3.3192 | -39.7124 | 3133.2925 | -3013.7947 | -1621.7662 | -409.598 | -90.9246 | 1045.0366 | 2129.5305 | 6795.1035 | -66.0645 | 1340.2223 | 0.41599 | 1432.5502 | 10252.2568 | 378.9967 | 796.8741 | 1.0017 | -1077.0278 | 1.0035 | 4390.3223 | 1624.6003 | 5000.5034 | 851.6199 | -309.3319 | 2219.4761 | -1205.1627 | 859.9552 | 1257.7921 | -2833.4561 | -656.1082 | 8110.8247 | -322.2595 | -24.1743 | 58.3833
2030-08-24 | 18 | -99.2249 | -678.8498 | -122.6024 | -675.7581 | -20.7419 | -284.9311 | -1459.7358 | 3889.6582 | -2357.5767 | -381.4322 | 3913.3933 | 57.3269 | 1655.1864 | -167.9377 | 2120.6648 | -560.7654 | 748.256 | 209.9994 | -437.0517 | 186.8998 | -1444.2402 | -5926.8257 | -12.1336 | -51.6305 | 1968.8762 | -3033.3169 | -1680.2059 | -368.0376 | -96.6131 | 1048.718 | 2084.603 | 6363.6812 | -70.7554 | 1530.9802 | 0.56743 | 1406.6508 | 10179.0166 | 358.214 | 825.0366 | 1.0004 | -2010.9423 | -22.0336 | 4256.1177 | 1665.5146 | 5018.2739 | 853.7471 | -281.5825 | 2487.3242 | -1307.0605 | 957.3874 | 1096.5518 | -3226.269 | -844.1308 | 7182.4019 | -617.9778 | 5.6273 | 137.7921
2030-08-24 | 19 | -95.3559 | -660.4558 | -115.3672 | -674.0953 | -339.7065 | -283.1133 | -1646.7821 | 3500.0867 | -2170.4907 | -375.7533 | 3893.7759 | 75.4254 | 1676.7986 | -137.7627 | 2138.4958 | -530.2 | 643.7253 | 209.9994 | -403.9538 | 236.3515 | -1455.4979 | -5506.0767 | -24.0937 | -54.0899 | 1736.1753 | -3069.3552 | -1609.7383 | -372.0807 | -95.8213 | 954.4471 | 2241.1521 | 6231.1006 | -121.9157 | 1499.1364 | 0.46444 | 1413.9686 | 10181.9854 | 0.99708 | 366.0592 | 1.0011 | -1816.0107 | 7.0709 | 2754.8381 | 1850.3789 | 2530.4375 | 1633.9066 | -851.8901 | 2115.9692 | -2072.5405 | 707.3718 | 182.5202 | -2968.4678 | -1038.5201 | 7872.126 | -618.9644 | 0.93396 | 148.3858
2030-08-24 | 20 | -103.0576 | -717.6272 | -108.2476 | -653.4161 | -798.2099 | -129.6382 | -1418.7804 | 2452.1877 | -1721.2629 | -361.2624 | 3906.4949 | 133.3213 | 1602.6726 | -198.4251 | 2078.1333 | -661.2026 | 433.179 | 209.9994 | -406.0923 | 356.3029 | -1666.8685 | -5703.0322 | 37.4556 | -35.4787 | 1605.1925 | -2814.3528 | -1598.6572 | -341.4039 | -91.4319 | 849.2464 | 2749.4426 | 6996.9062 | -134.3414 | 1715.7638 | 0.48961 | 1073.7946 | 9986.2744 | 0.99577 | 549.4139 | 0.99964 | -1913.8652 | -35.5031 | 2822.8728 | 1705.5448 | 3172.4829 | 1196.3824 | -349.4452 | 2358.4651 | -1868.7131 | 756.7494 | 5.8262 | -2395.3293 | -847.3986 | 7932.0767 | 0.10423 | 23.0671 | 169.2152
2030-08-24 | 21 | -98.1128 | -684.5806 | -99.4926 | -636.0026 | -673.9178 | -54.9765 | -1017.2122 | 2246.0708 | -1943.7659 | -374.6766 | 3907.2188 | 65.2166 | 1632.5287 | -178.1562 | 2106.3896 | -380.2939 | 435.735 | 209.9994 | -434.5486 | 284.8139 | -1715.8038 | -5948.416 | 4.6805 | -30.9547 | 1748.113 | -2530.0386 | -1449.4703 | -324.6076 | -99.5576 | 764.619 | 2771.0208 | 7361.5386 | -76.75 | 1748.3998 | 0.46202 | 1089.2633 | 9702.7617 | 1.0015 | 534.3201 | 0.99898 | -1746.4453 | -97.4744 | 3049.1643 | 1654.7307 | 3621.8853 | 934.457 | -283.2292 | 2327.8948 | -2382.2502 | 600.076 | -252.7592 | -2361.6179 | -670.2056 | 8240.9629 | 0.10423 | 30.0035 | 272.7548
2030-08-24 | 22 | -93.5002 | -618.4229 | -96.6922 | -632.9487 | -964.5529 | 17.8562 | -601.1532 | 1889.2451 | -825.7104 | -377.1237 | 3806.3999 | 48.5872 | 1749.4344 | -116.6662 | 2090.7007 | -388.9049 | 376.2541 | 209.9994 | -508.2956 | 194.429 | -1907.6835 | -6206.8008 | -28.773 | -10.1428 | 2283.5444 | -2718.5095 | -1260.3102 | -336.6572 | -103.1848 | 656.1147 | 2905.2515 | 6917.5708 | -65.567 | 1706.0432 | 0.41453 | 763.4778 | 9785.0635 | 1.0001 | 404.2037 | 0.9978 | -1598.778 | -49.5768 | 3043.5239 | 1430.7095 | 3722.7815 | 765.4129 | -282.0868 | 2239.7114 | -2586.5806 | 602.3803 | -1159.0118 | -1655.528 | -84.0347 | 7975.3389 | 0.10423 | -84.1807 | 165.2141
2030-08-24 | 23 | -91.0667 | -949.9542 | -91.7448 | -642.1025 | -1438.8203 | 1.005 | -1483.6714 | 1400.4169 | -3.1257 | -384.699 | 3720.8855 | 0.99888 | 1840.4889 | -219.7371 | 2037.2059 | -169.2609 | 372.333 | 209.9994 | -446.4805 | 208.4781 | -1610.61 | -5963.7197 | 30.4185 | 16.4889 | 2595.7319 | -2573.9609 | -1077.7461 | -312.4163 | -89.5936 | 766.5591 | 2981.8062 | 6398.7354 | 60.4088 | 1641.7524 | 0.45024 | 804.2153 | 10472.459 | 1.0035 | 695.2367 | 1.0014 | -1963.2861 | 212.6307 | 3007.4585 | 1177.2454 | 4109.8047 | 585.5861 | -281.5668 | 2309.8174 | -2366.7458 | 1085.9484 | -945.2399 | -1219.3279 | -69.9087 | 9151.5986 | 210.1042 | -231.1253 | 40.1725
2030-08-24 | 24 | -87.935 | -597.0738 | -81.2786 | -664.9833 | -1501.3615 | -197.4514 | -2605.1628 | 1285.4207 | 421.5634 | -392.4271 | 3620.4766 | -52.9123 | 1897.786 | -210.1242 | 2063.5652 | -27.1535 | 414.5138 | 209.9994 | -399.7159 | 176.4918 | -1553.6927 | -5838.3423 | 56.1877 | 6.4811 | 2297.2261 | -2303.4961 | -731.0007 | -397.8335 | -96.1129 | 771.4006 | 3119.969 | 6217.083 | 128.1108 | 1576.6943 | 0.55782 | -127.6859 | 10089.2588 | 0.99795 | 896.1299 | 1.0114 | -1802.0707 | 465.6413 | 2133.4409 | 828.394 | 3624.822 | 548.1407 | -281.3534 | 2464.2734 | -2026.1858 | 1021.441 | -921.2123 | -1839.7228 | 568.4617 | 8376.2988 | 210.1042 | -158.0536 | 11.2494
2030-08-25 | 1 | -91.8362 | -443.971 | -89.0556 | -688.782 | -1755.3903 | -309.9362 | -4979.5581 | 542.1871 | 483.5914 | -399.7249 | 3602.6462 | -91.2013 | 1822.9159 | -233.8997 | 2106.3423 | 101.0542 | 425.5481 | 209.9994 | -180.399 | 29.3744 | -1415.0841 | -5964.1436 | 6.385 | -36.1927 | 1334.0692 | -3229.5586 | -591.3906 | -478.7974 | -89.9147 | 668.2018 | 2869.4888 | 5713.1543 | 141.2143 | 1659.0155 | 0.60891 | 337.9632 | 10064.4229 | 0.85483 | 885.5975 | 1.001 | -1918.5645 | 364.4223 | 1819.0056 | 752.7009 | 3356.177 | 351.3273 | -280.3735 | 2568.554 | -1675.2794 | 893.4081 | -337.7881 | -2277.2178 | 175.611 | 9053.3535 | 210.1042 | -79.1905 | 127.8903
2030-08-25 | 2 | -66.5251 | 254.6422 | -70.7844 | -656.7427 | -1144.5002 | -1228.7094 | -9613.0508 | 1409.2336 | 347.8386 | -403.6706 | 3492.1335 | -115.4593 | 1867.4218 | -215.5585 | 2125.408 | 241.7682 | 302.7894 | 209.9994 | -140.8953 | -47.2419 | -1156.609 | -6133.626 | 91.4722 | -58.7051 | 1083.0703 | -2828.6614 | -210.2393 | -726.8212 | -81.5838 | 860.0601 | 2686.5964 | 2409.6492 | 18.7857 | 1024.2406 | 0.62148 | 609.5016 | 7510.5293 | 1.0031 | 421.4541 | 1.0018 | -2063.5002 | 561.8563 | 1309.5487 | 558.9985 | 2734.0686 | 181.3519 | -279.7394 | 2076.009 | -1944.7423 | 1082.7057 | 59.2632 | -1747.5397 | 12.838 | 11053.6836 | 210.1042 | -149.118 | 224.1923
2030-08-25 | 3 | -40.4792 | 817.6174 | -74.8995 | -518.7756 | -673.4364 | -1728.775 | -11812.4307 | 2665.6772 | 1071.8484 | -370.8706 | 3460.2002 | -79.6718 | 1869.4767 | -458.3157 | 1376.0011 | 520.9534 | 130.9463 | 209.9994 | -119.2067 | -131.3602 | -991.4496 | -5893.7979 | 54.8327 | -56.2821 | 1082.9745 | -2285.7947 | 351.8069 | -807.2062 | -105.8996 | 823.3605 | 2192.2107 | 2.8977 | -283.7687 | 369.405 | 0.60561 | 349.66 | 1075.0924 | -1.7225 | 455.9962 | 0.99928 | -2087.8792 | 465.2888 | 1353.7767 | 595.307 | 2894.9897 | 151.3969 | -279.6378 | 2312.5176 | -1917.324 | 1014.9026 | -38.815 | -1542.2832 | 180.5066 | 8276.7812 | 210.1042 | -128.4496 | 287.6762
2030-08-25 | 4 | -36.5032 | 870.9993 | -70.6907 | -376.7026 | -476.5824 | -1802.2028 | -11959.6807 | 3138.2747 | 1314.7209 | -351.9449 | 3444.7375 | -71.9918 | 1869.4031 | -603.1053 | 895.7368 | 982.3457 | 170.6404 | 209.9994 | -101.575 | -241.2825 | -803.5546 | -5641.127 | 39.9544 | -56.6923 | 1125.8268 | -2084.9133 | 853.8416 | -787.0948 | -111.5341 | 838.5804 | 1936.9633 | 3.9724 | -428.7507 | 274.4085 | 0.59869 | 288.789 | -240.0769 | 57.7042 | 529.2429 | 1.002 | -2046.391 | 364.4229 | 1417.9058 | 652.0695 | 2913.8501 | 193.0891 | -280.0134 | 2481.2275 | -1908.9508 | 907.4067 | -12.5056 | -1942.8431 | 288.7062 | 6926.6235 | 210.1042 | -93.3301 | 302.058
2030-08-25 | 5 | -36.3574 | 900.7274 | -68.8592 | -346.2877 | -452.9977 | -1811.5374 | -11586.5508 | 3083.8774 | 1487.0347 | -342.6248 | 3437.4751 | -70.0522 | 1881.4994 | -619.5412 | 761.1116 | 1114.8289 | 205.9513 | 209.9994 | -72.7587 | -173.3961 | -646.1107 | -4848.7241 | 27.8163 | -50.3121 | 1020.3696 | -1974.022 | 623.9929 | -780.1957 | -113.444 | 795.9369 | 1643.5999 | 0.98941 | -597.4667 | 245.9624 | 0.65543 | 25.1449 | -813.3933 | 1.0012 | 485.5823 | 1.0008 | -2309.0642 | 285.2231 | 1475.4215 | 646.918 | 3049.5181 | 75.6711 | -278.8976 | 2419.3357 | -1891.4302 | 911.996 | -81.3795 | -2177.8481 | 242.7251 | 7277.5176 | 210.1042 | -90.858 | 289.5509
2030-08-25 | 6 | -32.0733 | 967.8742 | -68.3634 | -336.8238 | -257.6152 | -1854.0079 | -11902.8906 | 3360.8853 | 1421.7028 | -334.728 | 3451.7515 | -57.5331 | 1870.8082 | -615.8929 | 738.7641 | 819.8337 | 135.2133 | 209.9994 | -61.5602 | -129.0327 | -597.587 | -3870.6345 | 39.6694 | -60.7223 | 1133.1445 | -1902.7991 | 476.6763 | -788.2479 | -116.828 | 821.528 | 1446.5099 | 0.98519 | -711.8237 | 140.8329 | 0.65251 | -74.1619 | -923.6027 | 169.2364 | 715.6773 | 0.99929 | -2253.6416 | 354.7221 | 1599.4648 | 884.201 | 3036.4927 | 435.8567 | -280.9031 | 1795.5614 | -2536.6096 | 863.3168 | 0.99631 | -2785.3525 | 100.2578 | 6630.5962 | 210.1042 | -62.7666 | 299.9375
2030-08-25 | 7 | -20.9025 | 1120.1172 | -48.8158 | -395.5604 | -287.3703 | -1808.2479 | -11496.3486 | 3068.1709 | 1213.4398 | -311.4576 | 3473.8125 | -58.5401 | 1851.8373 | -525.1752 | 1047.4648 | 401.3006 | 123.4691 | 209.9994 | -60.7275 | -109.0896 | -749.9213 | -3226.5994 | 1.0023 | -46.4162 | 1153.5848 | -1932.5186 | 665.8093 | -808.1637 | -120.0945 | 723.8302 | 1544.5795 | 4.4477 | -528.893 | 27.3913 | 1.8293 | -192.8156 | -1200.1705 | 235.1109 | 941.7579 | 0.99735 | -2059.9382 | 268.5256 | 1474.7936 | 943.9948 | 2943.124 | 608.2648 | -282.089 | 1873.0491 | -2455.9231 | 700.3272 | 105.0752 | -3585.3867 | 382.8105 | 7653.2197 | 210.1042 | -12.6461 | 300.4483
2030-08-25 | 8 | -34.7052 | 833.4006 | -61.2926 | -508.6581 | -215.064 | -1660.6914 | -11250.2002 | 2979.1948 | 347.463 | -211.5253 | 3433.2273 | -195.0703 | 1857.946 | -433.4074 | 1275.9684 | 11.7879 | 51.1182 | 209.9994 | -108.4323 | -182.483 | -716.0436 | -2672.634 | 7.5706 | -48.3869 | 1008.069 | -2261.5613 | 286.0687 | -803.401 | -105.6563 | 843.2131 | 1716.0583 | 1366.8024 | -266.7325 | 243.2907 | 2.0648 | 14.4105 | 755.78 | -29.2056 | 839.6625 | 0.99889 | -2259.6738 | 182.6445 | 2098.8557 | 694.3396 | 3849.8672 | 58.6544 | -279.5956 | 2255.1619 | -2204.3279 | 880.4522 | 1166.5735 | -3902.4102 | -126.763 | 10050.4736 | 210.1042 | -37.2616 | 189.1618
2030-08-25 | 9 | -47.3568 | -18.8047 | -79.8063 | -557.2272 | -876.3328 | -1044.4205 | -8723.8838 | 1270.4276 | 0.9978 | -185.4035 | 3666.686 | -158.5203 | 1873.6921 | -325.3591 | 1599.7458 | -268.7217 | 56.0079 | 209.9994 | -128.838 | 84.6557 | -937.785 | -2775.7461 | 41.5867 | -31.9978 | 889.4486 | -2551.417 | -416.317 | -613.5934 | -83.9901 | 763.5062 | 1498.9889 | 2447.6997 | -558.5239 | 689.7127 | 1.4327 | -389.1359 | 3203.8206 | 45.4322 | 759.3926 | 1.0013 | -2528.001 | 237.9576 | 2969.4688 | 892.9185 | 4159.9614 | 426.5122 | -280.7452 | 2511.6311 | -1442.6331 | 1081.7622 | 1115.9147 | -2810.3398 | -309.2603 | 10879.4453 | 210.1043 | -217.535 | 184.7072
2030-08-25 | 10 | -38.9296 | -16.8331 | -83.1032 | -561.7548 | -1418.0536 | -937.0991 | -7845.5371 | 629.2184 | 0.99753 | -204.6236 | 3639.6494 | -139.4933 | 1916.5994 | -200.5542 | 1958.9932 | -383.1898 | -113.3162 | 209.9994 | -186.0223 | 233.5554 | -1310.515 | -2994.71 | 12.9662 | -3.6094 | 1120.4606 | -2244.3486 | -817.2193 | -587.9067 | -95.6269 | 640.0557 | 1530.954 | 1456.3414 | -640.8557 | 534.1446 | 1.4483 | -690.878 | 3065.2617 | 1.5784 | 679.4848 | 1.0004 | -2500.5779 | 260.9866 | 2977.3557 | 576.3306 | 4376.9922 | 37.9425 | -278.7636 | 2431.0837 | -1776.3411 | 1209.5596 | 438.6486 | -2169.6787 | -225.6995 | 10071.1777 | 210.1042 | -262.1239 | 110.6494
2030-08-25 | 11 | -50.9815 | -416.0371 | -90.3232 | -607.4984 | -1578.2729 | -663.1538 | -7053.6387 | 420.2733 | -664.7297 | -230.5418 | 3662.4993 | -139.119 | 1961.907 | -97.9825 | 2240.3997 | -935.1237 | 12.1173 | 209.9994 | -376.5216 | 158.9493 | -1397.757 | -3278.6919 | 28.1082 | 7.8179 | 2547.4207 | -2322.6255 | -754.5796 | -519.5283 | -88.7333 | 725.0412 | 1950.9004 | 2546.9932 | -422.4162 | 824.8381 | 2.0481 | -598.3279 | 4654.4336 | -113.4617 | 571.5034 | 1.1237 | -2688.1367 | 218.4824 | 3038.7837 | 780.7996 | 4203.4873 | 205.637 | -279.2485 | 2029.6169 | -1650.5886 | 1306.7748 | -3.7111 | -1679.1044 | -464.7296 | 11769.6387 | 210.1042 | -270.527 | 42.4846
2030-08-25 | 12 | -58.6588 | -146.1296 | -95.4315 | -746.4907 | -1640.0166 | -655.1294 | -4916.8486 | 498.0295 | -1153.1266 | -219.1882 | 3871.7825 | -53.4823 | 1952.7075 | 0.99914 | 2239.2366 | -1062.5938 | 114.5784 | 209.9994 | -568.5275 | 298.511 | -1501.4249 | -4528.4517 | 7.0068 | 19.8983 | 3749.4312 | -2722.3965 | -853.3354 | -535.3765 | -93.8271 | 597.9486 | 2091.26 | 4119.9487 | -424.1534 | 1028.907 | 2.1706 | -689.9148 | 5813.2661 | 1.0005 | 480.0933 | 0.99977 | -2783.1213 | -44.6276 | 2697.6111 | 1612.7618 | 2565.4517 | 1463.3478 | -861.7 | 1626.4674 | -1474.0746 | 977.8704 | -157.1987 | -1614.6978 | -596.1924 | 12543.835 | 210.1042 | -157.396 | 156.7379
2030-08-25 | 13 | -41.0422 | -14.9863 | -91.907 | -571.8213 | -1570.187 | -726.2419 | -2759.925 | 952.4812 | -1521.2212 | -351.4507 | 3888.9761 | 30.9051 | 2020.0938 | 351.0984 | 2227.5845 | -773.9785 | 149.9963 | 209.9994 | -578.5615 | 467.2122 | -1731.3016 | -5778.9663 | 52.9929 | -74.5392 | 3678.2712 | -2177.3638 | -2069.3413 | -461.4943 | -98.3713 | 555.184 | 164.5041 | 2383.5476 | -1066.5741 | 818.7529 | 2.9211 | 2908.1265 | 3929.0789 | 1.002 | 71.6777 | 0.99906 | -2418.0898 | -2.6754 | 2908.5981 | 1600.1698 | 2650.073 | 1137.1302 | -831.6122 | 1877.1177 | -830.5521 | 1087.9531 | 207.8515 | -1622.4069 | -1122.5322 | 9646.0342 | 0.10423 | -89.9775 | 193.4517
2030-08-25 | 14 | -35.3751 | -178.72 | -84.5753 | -446.2397 | -1201.2439 | -532.5516 | -2514.7075 | 1969.7103 | -1533.502 | -383.469 | 3853.5571 | 64.0993 | 2052.8716 | 452.4729 | 2285.0957 | 118.7491 | 405.0807 | 209.9994 | -500.511 | 1035.6542 | -1466.0426 | -5464.6123 | 159.3369 | -58.8259 | 3204.8015 | -1573.4069 | -2323.5801 | -342.0931 | -88.6084 | 869.8553 | 192.5505 | 1426.297 | -1245.958 | 763.0098 | 2.8331 | 2496.073 | 3393.6252 | -2.9656 | 37.0398 | 1.0005 | -2006.1702 | 229.3138 | 3150.6943 | 1468.2477 | 3206.3523 | 765.9903 | -363.3316 | 1827.105 | -766.9254 | 1142.4857 | 1165.001 | -2761.1277 | -1359.9803 | 7685.1836 | 0.10423 | 31.1307 | 202.1346
2030-08-25 | 15 | -32.496 | 1.0034 | -83.8666 | -510.5182 | -980.2781 | -502.5556 | -1029.8046 | 2675.2622 | -1821.396 | -387.8229 | 3855.1067 | 52.2922 | 1773.5074 | 528.2766 | 2347.4438 | -82.6596 | 666.2259 | 209.9994 | -451.1007 | 368.626 | -1334.3577 | -5196.9009 | 0.13235 | -83.8009 | 3116.2126 | -1778.9979 | -1703.917 | -355.3327 | -101.5202 | 892.4935 | 625.1462 | 1518.5031 | -907.6446 | 582.8858 | 2.4525 | 2762.2271 | 3843.1851 | 198.0033 | 459.2822 | 0.99971 | -1245.5795 | -236.0687 | 3998.6082 | 1714.2424 | 3878.9849 | 1124.6143 | -1036.3354 | 2157.3538 | -832.8212 | 707.1378 | -80.0866 | -1822.1215 | -963.8698 | 5818.3291 | -608.6572 | -115.5981 | 145.9244
2030-08-25 | 16 | -44.4307 | 1.0022 | -90.0326 | -592.8329 | -677.9445 | -404.9163 | -24.0087 | 2277.2993 | -1935.3029 | -384.7824 | 3890.9961 | 77.7215 | 1762.2268 | 578.2566 | 2375.5005 | -229.3988 | 647.2625 | 209.9994 | -523.6961 | 258.6373 | -1356.1566 | -4879.3354 | -2.1722 | -76.1152 | 3437.4771 | -1995.1688 | -1349.0624 | -313.2105 | -97.1767 | 931.1554 | 522.6745 | 3321.8015 | -920.7644 | 693.94 | 2.5358 | 2710.7378 | 4890.1646 | 205.4889 | 420.6886 | 1.0011 | -1438.3147 | -262.9825 | 4009.2029 | 1763.8085 | 3605.927 | 1366.5059 | -1357.7085 | 2192.5317 | -818.2393 | 775.6032 | 452.8704 | -2012.9379 | -782.3234 | 5575.998 | -608.8232 | -86.2192 | 110.8665
2030-08-25 | 17 | -35.6555 | 1.0141 | -88.5904 | -541.8414 | -548.2289 | -465.1411 | -546.2023 | 2559.9666 | -1993.4978 | -356.5786 | 3846.3872 | 194.9992 | 1656.7292 | 585.857 | 2347.6521 | -27.6672 | 631.863 | 209.9994 | -710.0927 | 285.3495 | -1285.0653 | -4090.5327 | 31.0897 | -45.202 | 4289.7524 | -1744.0898 | -1209.0237 | -302.0173 | -96.822 | 990.4349 | 158.2929 | 2703.2886 | -1316.0115 | 547.1019 | 2.4793 | 2306.2161 | 3746.3013 | 203.6134 | 416.1888 | 1.0007 | -1539.3771 | -164.258 | 3994.801 | 1784.9916 | 3533.3296 | 1403.9205 | -1506.0216 | 2402.814 | -1064.757 | 807.8954 | 755.1217 | -2171.1736 | -828.4579 | 4256.9775 | -607.951 | -73.9508 | 70.7711
2030-08-25 | 18 | -26.8096 | 1.0081 | -84.423 | -494.1256 | -696.5001 | -498.7451 | -448.214 | 2467.1296 | -1925.5629 | -355.5833 | 3887.4292 | 195.0006 | 1626.5273 | 561.4824 | 2319.6931 | -33.0568 | 739.1188 | 209.9994 | -741.887 | 504.7891 | -1364.3431 | -3474.4595 | 46.4788 | -31.9318 | 4428.8892 | -1505.5796 | -1711.4183 | -285.8535 | -93.1035 | 932.9227 | 18.6726 | 1990.1331 | -1572.762 | 475.4159 | 2.6188 | 2039.9984 | 2369.7803 | 240.8411 | 471.6767 | 0.99882 | -1485.5002 | -130.9462 | 4201.1748 | 1702.9045 | 4110.9551 | 1043.3524 | -1047.3075 | 2683.061 | -1125.3003 | 968.5166 | 831.1356 | -1660.9025 | -976.2521 | 4271.6021 | -607.3727 | -108.6717 | 133.9347
2030-08-25 | 19 | -45.6071 | 103.577 | -83.0007 | -460.7723 | -1012.4818 | -451.6347 | -25.355 | 2282.5308 | -1542.5248 | -359.2505 | 3897.7271 | 195.0003 | 1506.2422 | 566.8708 | 2313.5942 | 45.1888 | 535.436 | 209.9994 | -736.242 | 667.4405 | -1422.4186 | -3327.7158 | 24.3574 | -38.821 | 4379.5225 | -1481.7607 | -1563.1748 | -248.3316 | -94.4644 | 800.6587 | 416.4733 | 1801.5902 | -1401.95 | 729.2567 | 4.041 | 2432.6284 | 2033.7446 | 166.2684 | 353.5066 | 1.0011 | -1564.3661 | -163.8376 | 4140.7124 | 1633.1509 | 4107.4131 | 862.3536 | -929.4899 | 2764.9846 | -1233.5732 | 1002.0475 | 564.7532 | -1382.7062 | -1318.6094 | 3702.6733 | 0.10423 | -118.8781 | 209.6949
2030-08-25 | 20 | -37.787 | 1.0028 | -77.7522 | -398.7012 | -930.8557 | -361.7676 | 239.6629 | 2083.0942 | -1545.2582 | -359.9429 | 3893.354 | 195 | 1466.2629 | 594.769 | 2342.6772 | 143.9733 | 451.6445 | 209.9994 | -591.9405 | 865.6249 | -1471.3064 | -3240.8328 | -19.3027 | -42.0063 | 3813.8147 | -1169.4276 | -2029.4896 | -211.3907 | -98.6258 | 638.2205 | 155.7525 | 961.2518 | -1560.4656 | 619.9634 | 4.1858 | 2249.7903 | 1384.4019 | -85.6009 | 39.18 | 1.0007 | -1545.4119 | -232.5135 | 4152.2876 | 1542.2954 | 4288.2964 | 470.3325 | -280.6877 | 2876.9985 | -1633.5691 | 908.8533 | 275.1136 | -1564.9236 | -1456.3693 | 2574.1804 | 0.10423 | -121.299 | 201.4668
2030-08-25 | 21 | -48.2843 | 489.2316 | -85.2109 | -486.6522 | -1215.9606 | -499.439 | 250.7032 | 1823.1848 | -1635.8663 | -375.1298 | 3843.5708 | 127.9819 | 1471.7283 | 616.3337 | 2381.8757 | 69.6839 | 525.315 | 209.9994 | -631.2404 | 685.6173 | -1685.8555 | -2721.4736 | -129.3438 | -51.3436 | 3924.8293 | -1681.1622 | -1775.2362 | -328.0701 | -120.6852 | 381.5167 | 564.4038 | 2442.3369 | -1174.4591 | 741.8923 | 3.9775 | 2631.9626 | 2790.1091 | -35.5383 | -12.7192 | -71.7318 | -1472.3905 | -413.6466 | 4213.7441 | 1523.3097 | 4535.6201 | 317.2919 | -278.7411 | 2851.6189 | -2342.6135 | 750.3777 | -495.0485 | -888.2221 | -1160.0726 | 2691.981 | 0.10423 | -148.7246 | 168.4917
2030-08-25 | 22 | -48.4527 | 367.208 | -79.914 | -474.5657 | -1157.5002 | -349.825 | 341.7773 | 1609.3262 | -1184.6804 | -363.6938 | 3933.4204 | 177.7862 | 1544.613 | 629.4153 | 2381.2151 | -55.5777 | 451.511 | 209.9994 | -658.1136 | 624.9314 | -1762.9877 | -3189.0095 | -30.3738 | -40.9021 | 4073.9646 | -1556.5935 | -1710.5929 | -295.4733 | -122.0581 | 360.3944 | 620.5957 | 2941.353 | -1227.86 | 818.2372 | 4.1192 | 2512.1584 | 3168.2327 | -3.6043 | 51.5211 | 1.001 | -1755.8186 | -197.6573 | 3147.291 | 1416.7181 | 3350.9778 | 503.031 | -1304.0222 | 3651.5425 | -933.4861 | 725.5255 | -475.6302 | -871.7719 | -180.6672 | 2329.3506 | 210.1042 | -59.6828 | 234.1956
2030-08-25 | 23 | -37.4928 | 862.3163 | -69.6817 | -459.6378 | -1414.0144 | -709.5781 | -836.5487 | 1857.5989 | -311.9002 | -390.0098 | 3890.4805 | 39.0254 | 1612.3446 | 627.4132 | 2412.6743 | 162.3397 | 419.4474 | 209.9994 | -624.6325 | 201.2376 | -1340.3004 | -3027.0498 | -117.1326 | -67.8494 | 3987.2639 | -1812.14 | -853.0541 | -466.228 | -136.2094 | 363.0601 | 963.0535 | 2194.7993 | -528.4105 | 456.3308 | 4.4694 | 3114.563 | 2324.407 | 1.0013 | 398.1157 | 0.99985 | -1551.3748 | -397.3515 | 2740.1956 | 1725.5814 | 2579.8972 | 1411.686 | -1470.1848 | 2494.0635 | -1974.1707 | 339.0222 | -2217.2361 | -700.9655 | -5.7941 | 3374.2329 | 210.1042 | -210.5567 | 99.9717
2030-08-25 | 24 | -18.5008 | 512.2203 | -56.6733 | -383.2204 | -1644.5933 | -584.7283 | -2087.5 | 1311.9061 | 403.1943 | -277.1931 | 3844.3132 | -76.6535 | 1903.2782 | 528.7179 | 2329.2339 | 548.2312 | 433.2861 | 209.9994 | -622.6973 | 300.6392 | -1304.9979 | -3853.3308 | -133.7814 | -67.7452 | 3980.7346 | -1478.463 | -1178.7308 | -434.744 | -139.9345 | 338.1636 | 591.9577 | 1331.4679 | -480.604 | 353.1659 | 4.8228 | 3150.2014 | 2010.8688 | 316.4323 | 759.8757 | 1.0012 | -1588.6316 | -205.9407 | 1813.4347 | 1668.4351 | 1856.0123 | 1703.8582 | -2010.9564 | 2439.0293 | -1299.4236 | 280.8107 | -3523.54 | -540.2546 | -75.9103 | 3463.7969 | 210.1042 | -362.4879 | 30.6551
2030-08-26 | 1 | -34.531 | 171.732 | -61.2762 | -508.3853 | -1775.7473 | -652.635 | -4534.8979 | 574.265 | 664.3582 | -237.6387 | 3757.3081 | -194.6923 | 1994.2012 | 375.4805 | 1879.1609 | -1002.1193 | 47.5544 | 209.9994 | -560.7708 | -15.055 | -1402.8749 | -3589.7729 | -137.3851 | -34.0511 | 3371.1729 | -2085.3542 | -401.4739 | -517.3228 | -109.5814 | 367.1186 | 1369.9838 | 2752.0491 | 38.4944 | 874.3778 | 7.1378 | 2792.1765 | 3603.0996 | 84.5805 | 910.0552 | 0.99948 | -1487.4501 | -139.4612 | 2800.0002 | 1001.8062 | 4536.8667 | 1.0096 | -277.3385 | 3109.2812 | -1374.4003 | 836.8546 | -943.6293 | -703.4652 | -1.9383 | 9060.8398 | 210.1042 | -257.9852 | -1.0154
2030-08-26 | 2 | -21.6245 | 1119.8307 | -63.8185 | -633.4626 | -374.7906 | -1700.1816 | -9772.5479 | 3789.1155 | 1003.5513 | -208.1773 | 3694.2542 | -195.0045 | 1849.8333 | -40.1698 | 1581.8623 | -637.1296 | -261.2815 | 209.9994 | -462.8111 | -200.5208 | -580.9174 | -2979.6877 | -31.0464 | -15.1227 | 3195.8638 | -2460.6504 | 135.8299 | -861.0078 | -123.091 | 860.9792 | 1768.5243 | 185.9534 | 122.4678 | 81.7233 | 4.6844 | 1783.7643 | 1298.0859 | 931.6149 | 1310.3635 | 352.5933 | -2366.5825 | -14.6334 | 3014.665 | 1549.6229 | 4092.2048 | 1138.1763 | -282.871 | 2284.7004 | -1995.0349 | 928.1886 | 90.4688 | -2427.3892 | 121.9152 | 12674.1084 | 210.1043 | -100.2197 | 65.815
2030-08-26 | 3 | -17.365 | 820.5551 | -56.2744 | -437.7393 | 168.8813 | -1663.3352 | -11352.6152 | 5004.7544 | 1195.8083 | -300.8781 | 2465.2908 | -195.0347 | 1960.4801 | -231.1585 | 1067.4673 | -550.5128 | -268.1232 | 209.9994 | -205.0514 | -662.6385 | 110.0597 | -986.1766 | -20.6025 | -56.9855 | 2073.2598 | -2251.8982 | 1029.5455 | -819.7881 | -129.4699 | 1167.7812 | 1573.1234 | 5.4532 | 44.0893 | -2.1882 | 2.729 | 1778.2251 | -90.8453 | 385.0751 | 1049.7858 | 1.0011 | -2258.2661 | 5.7914 | 2262.4124 | 586.648 | 4270.124 | 1.0075 | -277.5286 | 1737.6924 | -3652.1582 | 307.4536 | 134.4366 | -3926.7332 | 1475.4913 | 11042.0518 | 210.1043 | 121.5604 | 129.5165
2030-08-26 | 4 | -17.8989 | 1267.7167 | -56.4501 | -456.3806 | 31.565 | -1811.5999 | -10335.7764 | 4497.6226 | 1292.3453 | -266.0024 | 2854.75 | -195.0284 | 1949.2705 | -399.8138 | 1100.5836 | -834.9308 | -221.1434 | 209.9994 | -207.2555 | -426.3081 | -66.0008 | -1094.4115 | -65.2241 | -60.4823 | 2031.1104 | -2400.1353 | 147.223 | -861.7623 | -118.2166 | 924.101 | 1404.1097 | 74.4493 | -185.3457 | 18.2362 | 3.201 | 1829.866 | -601.3367 | 1.0023 | 830.8075 | 1.0005 | -2280.5032 | -97.1479 | 2763.2095 | 780.6388 | 4348.3711 | 215.9812 | -278.5449 | 2101.5046 | -2887.1516 | 293.665 | 0.99059 | -3638.2417 | 1509.1362 | 8945.7051 | 210.1042 | 110.8886 | 158.0773
2030-08-26 | 5 | -22.004 | 777.2071 | -55.5393 | -558.0356 | -68.1269 | -1370.9243 | -9299.4932 | 4023.3105 | 1383.2048 | -223.8006 | 3419.9155 | -194.9421 | 1899.1293 | -290.0984 | 1078.1112 | -712.8864 | -128.1212 | 209.9994 | -178.6947 | -392.3246 | -307.3288 | -1998.9393 | -58.1922 | -65.9479 | 1718.8251 | -2297.3555 | -213.5328 | -759.0891 | -124.3063 | 938.6924 | 1439.8442 | 1545.3406 | -87.1885 | 277.8489 | 3.9484 | 1976.5255 | 1269.4935 | 489.905 | 940.1799 | 1.001 | -2412.6736 | -126.9795 | 2832.686 | 1042.2086 | 4184.0635 | 575.2984 | -280.0747 | 2200.1301 | -2618.6494 | 639.1404 | 1176.1395 | -3991.519 | 1135.4346 | 9715.6504 | 210.1043 | 105.3063 | 194.2146
2030-08-26 | 6 | -45.6824 | 614.0026 | -67.8076 | -645.5228 | -855.7947 | -1014.5748 | -5676.0273 | 1883.9418 | 906.6528 | -233.5975 | 3732.478 | -194.9229 | 1976.4946 | -113.4516 | 1345.8733 | -1010.9609 | 197.4302 | 209.9994 | -174.931 | -247.5118 | -1046.4301 | -2906.7031 | -162.8823 | -64.7753 | 1219.4912 | -2713.2705 | -636.2389 | -641.5409 | -114.5044 | 513.9464 | 1597.109 | 3764.3665 | -74.3881 | 932.5048 | 5.7015 | 2378.4612 | 4585.0898 | 14.7486 | 727.3973 | 1.0013 | -2184.5259 | -335.1837 | 2643.7244 | 794.0274 | 4288.6079 | 1.0134 | -277.3162 | 2705.7007 | -2513.4468 | 724.1207 | -217.681 | -2308.7781 | 0.99126 | 8364.752 | 210.1042 | -136.7993 | 132.3669
2030-08-26 | 7 | -45.9517 | 725.5761 | -76.8826 | -670.0273 | -1120.5944 | -933.7233 | -3534.1704 | 1168.0463 | 0.99766 | -146.5278 | 3948.2507 | 1.0001 | 2149.0974 | 318.1744 | 1894.5961 | -912.0711 | 215.4418 | 209.9994 | -236.3008 | -177.7134 | -1521.4778 | -3993.2927 | -217.6974 | -62.6683 | 1575.8013 | -2717.6768 | -665.423 | -598.9033 | -129.829 | 326.5181 | 1681.6733 | 4135.9175 | -38.0443 | 894.9147 | 6.2015 | 2761.7422 | 4747.4824 | -3.5348 | 551.1623 | 0.99969 | -1925.3157 | -360.9013 | 3057.9683 | 1236.4197 | 4503.1089 | 1.0139 | -277.545 | 2617.782 | -2239.312 | 652.9951 | -541.3597 | -2021.8459 | 1.0059 | 7528.3447 | 210.1043 | -189.0064 | 128.643
2030-08-26 | 8 | -25.5833 | 322.6053 | -67.9306 | -505.9833 | -1783.3429 | -508.885 | -431.0435 | 597.9891 | 567.4403 | -329.3181 | 3725.2468 | 190.9368 | 1604.964 | 416.5543 | 2180.7327 | 271.3564 | 418.4983 | 209.9994 | -482.1782 | 203.2531 | -1476.7062 | -3813.2305 | -168.2541 | -19.9632 | 3325.3037 | -1768.02 | -1706.364 | -407.8972 | -130.8655 | 290.7545 | 730.2473 | 2237.9045 | -878.0159 | 546.5839 | 4.7794 | 2638.0688 | 2988.0554 | -471.1621 | 412.6983 | 0.99993 | -2145.5122 | -239.4209 | 2865.2104 | 1238.2354 | 4250.1016 | -2.8414 | -275.5526 | 2516.1541 | -2204.6545 | 771.6078 | -581.9167 | -1572.5507 | 33.2958 | 6390.8057 | 210.1042 | -249.5817 | 120.6692
2030-08-26 | 9 | -13.8273 | 754.757 | -61.3762 | -477.6815 | -1647.2772 | -732.6512 | 413.2583 | 1454.897 | -54.1684 | -363.0225 | 3745.3889 | 161.017 | 1698.4403 | 519.8069 | 2277.0144 | 97.741 | 303.7085 | 209.9994 | -491.4274 | 200.999 | -1315.3347 | -2813.9456 | -209.1038 | -3.417 | 3408.9165 | -1829.066 | -1589.6718 | -508.3926 | -154.0215 | 250.6013 | 1151.1283 | 1887.1016 | -400.8235 | 176.476 | 5.499 | 2537.9905 | 2267.3911 | -442.983 | 660.7574 | 0.99894 | -2058.9502 | -352.9721 | 2929.2683 | 1263.6553 | 4392.9058 | -2.9507 | -274.6509 | 2602.1643 | -2678.3379 | 745.7343 | -751.5645 | -1327.8314 | 179.2667 | 5318.9341 | 210.1043 | -247.4084 | 117.8135
2030-08-26 | 10 | -26.5155 | 415.2966 | -61.952 | -435.7714 | -1633.526 | -382.9545 | 1606.5349 | 993.1425 | -324.3731 | -352.9518 | 3901.0945 | 195 | 1587.2483 | 584.7682 | 2320.1746 | -265.1795 | 329.8907 | 209.9994 | -487.6128 | 665.6539 | -1398.2191 | -2299.2964 | -159.0875 | 10.1342 | 3061.0935 | -1633.5962 | -1655.0216 | -377.0267 | -136.3634 | 220.2556 | 1001.4641 | 2476.2263 | -834.5845 | 760.6591 | 5.0003 | 1935.2573 | 3172.0825 | -571.5771 | 686.9249 | 449.9189 | -2322.5391 | -351.8728 | 3444.01 | 1319.4958 | 4702.8413 | -3.982 | -275.4187 | 2828.0493 | -2357.6248 | 575.6348 | -725.3188 | -1435.3945 | 1.0174 | 4616.6235 | 210.1043 | -184.1126 | 67.2824
2030-08-26 | 11 | -18.616 | 344.5031 | -61.8537 | -401.7228 | -1629.3553 | -456.6022 | 1199.6411 | 887.5717 | -1259.7179 | -355.1495 | 3819.1804 | 195.0001 | 1581.6483 | 579.7903 | 2309.2361 | -45.7698 | 294.0923 | 209.9994 | -567.3619 | 406.4067 | -1601.4457 | -2329.9773 | -88.484 | 25.686 | 2783.6289 | -1458.0077 | -1148.3748 | -349.0963 | -119.2604 | 370.1125 | 1177.8494 | 1992.9147 | -926.3571 | 515.1226 | 4.7964 | 1791.8347 | 2386.5181 | -613.1212 | 738.203 | 449.3206 | -1511.4409 | -288.9026 | 3491.4795 | 1340.5031 | 4818.7754 | -105.8118 | -275.4747 | 2574.6631 | -2255.6377 | 471.805 | -795.0848 | -1592.2886 | -267.2428 | 4771.8262 | 210.1043 | -55.0118 | 253.4325
2030-08-26 | 12 | -28.5331 | 65.1992 | -68.8428 | -418.2554 | -1433.3893 | -368.4409 | 879.7292 | 1323.605 | -1731.4744 | -351.1042 | 3857.313 | 194.9997 | 1559.5867 | 611.5369 | 2345.272 | -299.6389 | 317.3187 | 209.9994 | -580.5657 | 1018.4429 | -1486.6373 | -2119.7898 | 105.6043 | 24.2463 | 2953.2439 | -1461.3501 | -1556.6578 | -289.4285 | -89.6207 | 693.0829 | 923.2439 | 2437.7891 | -1346.714 | 765.9337 | 4.3289 | 1459.9999 | 3137.0955 | -0.81633 | 595.3351 | 449.4384 | -1144.9851 | 250.126 | 3821.7271 | 1323.2045 | 4822.4146 | -3.1506 | -293.9044 | 3041.5615 | -1300.3074 | 687.2687 | 303.039 | -2547.2415 | -1074.4895 | 5151.439 | 210.1042 | -21.218 | 303.6225
2030-08-26 | 13 | -46.3333 | 147.7201 | -77.2147 | -488.7141 | -716.3568 | -519.3973 | 102.219 | 2240.9084 | -3075.1533 | -350.8651 | 3754.3945 | 195.0013 | 1600.9969 | 653.6406 | 2378.4675 | -107.7107 | 258.422 | 209.9994 | -529.7434 | 935.7654 | -1636.8757 | -3848.6667 | 134.0738 | 20.8901 | 2632.6931 | -1575.9335 | -2070.218 | -289.1648 | -94.0266 | 839.57 | 1051.608 | 2652.134 | -1262.9148 | 887.8245 | 4.2881 | 1522.3384 | 3897.4304 | -280.1957 | 766.7584 | 0.99938 | -1398.9449 | 309.1208 | 3857.5271 | 1386.6921 | 4952.0059 | 127.7507 | -277.3918 | 2244.0068 | -2609.178 | 888.1193 | 1949.4058 | -3707.093 | -1062.3684 | 4659.4058 | 210.1042 | 108.9309 | 120.1074
2030-08-26 | 14 | -46.4551 | 173.801 | -90.9221 | -428.7259 | -247.9757 | -635.5129 | 271.6895 | 2783.0674 | -2782.3665 | -389.1685 | 3787.2261 | -8.3779 | 1671.1293 | 684.9728 | 2432.9819 | 3.6038 | 221.9398 | 209.9994 | -667.2463 | 920.7181 | -1195.833 | -3716.9124 | 141.8193 | 5.0801 | 3316.781 | -1842.8204 | -1177.9395 | -317.9053 | -99.3489 | 952.0441 | 1007.2862 | 1357.8346 | -959.4619 | 742.8646 | 5.0321 | 2167.1936 | 3235.4624 | 0.9997 | 349.424 | 231.4775 | -491.1243 | 179.4249 | 4600.4756 | 1270.1199 | 5140.9941 | 19.8354 | -675.837 | 2893.3564 | -2487.8208 | 686.095 | 1939.4399 | -3600.4854 | -889.3187 | 4370.4106 | 210.1042 | 56.816 | 62.0548
2030-08-26 | 15 | -43.8739 | -176.9318 | -92.2 | -366.8558 | -525.7429 | -684.1033 | 617.6417 | 2096.1572 | -2896.7295 | -375.1024 | 3774.4197 | 99.7775 | 1735.6942 | 726.5773 | 2460.9275 | -142.4166 | 236.7948 | 209.9994 | -677.2226 | 956.2805 | -1285.5662 | -3343.8716 | 192.0115 | -7.0974 | 3346.1418 | -1610.5876 | -555.1283 | -288.8315 | -80.7197 | 959.2773 | 398.618 | 2176.2305 | -1195.9178 | 797.5917 | 5.9535 | 2641.3423 | 3340.9072 | 1.0016 | 554.4763 | 43.0493 | -471.5471 | 365.4636 | 4567.6738 | 1395.7478 | 5144.0923 | 349.7113 | -278.9467 | 2131.0896 | -3448.1711 | 753.7801 | 2169.8337 | -3627.5073 | -945.0366 | 4506.5376 | 210.1042 | 28.615 | 13.5634
2030-08-26 | 16 | -48.3953 | -431.4948 | -96.7209 | -365.6057 | -546.8848 | -614.8616 | 807.0143 | 2091.9097 | -3271.2249 | -386.6582 | 3537.418 | 58.9042 | 1761.9801 | 744.8234 | 2484.0022 | -184.6956 | 241.6574 | 209.9994 | -674.2516 | 1123.1283 | -1226.2944 | -3127.5273 | 291.5044 | 8.8735 | 3399.3752 | -1564.5344 | -712.4238 | -258.3149 | -64.5143 | 1080.7144 | 272.0084 | 2500.6355 | -1460.213 | 932.3303 | 5.352 | 2139.4019 | 3518.1021 | 103.8834 | 641.4171 | 1.0012 | -751.6563 | 676.7454 | 4620.6265 | 1441.1106 | 5144.5693 | 490.1867 | -279.6888 | 1884.825 | -4064.4453 | 866.6476 | 2791.0586 | -3672.4155 | -912.5098 | 4961.3354 | 210.1042 | 45.4506 | -5.208
2030-08-26 | 17 | -53.3321 | -560.3597 | -102.3783 | -384.1359 | -318.9393 | -564.791 | 811.3768 | 2263.9634 | -3407.0566 | -389.2412 | 3764.9741 | 121.8599 | 1738.4655 | 733.3204 | 2465.3147 | -197.4987 | 274.968 | 209.9994 | -658.3296 | 1006.9233 | -1144.2404 | -2594.0945 | 303.0836 | 19.2532 | 3420.8257 | -1571.1958 | -491.7108 | -241.8404 | -60.868 | 1148.8961 | 306.7476 | 2917.8411 | -1493.6071 | 1015.2524 | 4.933 | 1645.8689 | 3723.7039 | 145.2522 | 688.1237 | 1.0014 | -881.761 | 639.4882 | 4699.0933 | 1432.9359 | 5144.8159 | 482.9083 | -603.2511 | 2055.687 | -4473.4033 | 900.9106 | 2737.1799 | -3655.7026 | -919.3209 | 5113.7026 | 210.1042 | 36.5256 | -0.88441
2030-08-26 | 18 | -51.0716 | -639.394 | -104.0967 | -378.5429 | -251.8198 | -632.3561 | 650.9169 | 2162.4209 | -3381.2612 | -385.8422 | 3800.425 | 134.5576 | 1767.7576 | 659.0102 | 2405.6853 | -261.6404 | 249.9946 | 209.9994 | -675.9703 | 1086.2302 | -1066.9918 | -1630.7069 | 324.8129 | 16.6069 | 3539.9536 | -1600.2046 | -870.7661 | -265.5613 | -53.4079 | 1189.757 | 317.1004 | 2787.1414 | -1651.3645 | 878.6349 | 4.6339 | 1704.2609 | 3598.1692 | 93.0272 | 651.8914 | 1.0012 | -842.176 | 713.6875 | 4697.0771 | 1464.6606 | 5141.334 | 529.0096 | -279.8324 | 1756.8019 | -4795.5327 | 892.3277 | 2854.1299 | -3782.8772 | -951.2117 | 5366.2568 | 210.1042 | 51.4274 | 0.99977
2030-08-26 | 19 | -55.2397 | -418.946 | -104.3365 | -408.9275 | -273.8697 | -686.1661 | 918.4165 | 2240.731 | -3391.8018 | -397.561 | 3760.4185 | 52.0279 | 1777.7535 | 609.3633 | 2382.3306 | -500.283 | 288.1996 | 209.9994 | -638.2942 | 1106.8754 | -992.5421 | -1342.7579 | 238.6371 | 5.9795 | 3561.1111 | -1781.5143 | -967.7958 | -309.5215 | -65.7823 | 1091.5491 | 649.2938 | 3187.907 | -1441.9247 | 941.2404 | 4.4333 | 1817.2418 | 4106.689 | 0.99944 | 305.7017 | 447.2137 | -990.6457 | 397.9515 | 4714.5464 | 1372.5708 | 5128.9043 | 155.9191 | -277.7864 | 2108.241 | -4310.2837 | 810.304 | 1971.8533 | -3638.6011 | -1021.4378 | 5244.3467 | 210.1043 | 18.9951 | 70.4906
2030-08-26 | 20 | -44.524 | 1.0119 | -90.1663 | -426.4837 | -347.896 | -886.4504 | 586.2434 | 2243.0442 | -2969.2764 | -394.8272 | 3293.6619 | 43.8793 | 1780.8484 | 572.796 | 2345.3704 | -449.2579 | 312.6116 | 209.9994 | -667.1669 | 423.0013 | -1657.7758 | -3203.3691 | 114.3065 | 1.2774 | 3532.1604 | -1668.6746 | -1423.2103 | -381.5567 | -87.0094 | 930.7616 | 801.6219 | 2925.9175 | -1410.6853 | 833.1028 | 3.6654 | 1652.1116 | 3959.5703 | -197.366 | 311.9858 | 203.8261 | -1016.6685 | 199.0621 | 4522.876 | 1348.5569 | 5117.1118 | 71.88 | -277.221 | 2333.2312 | -4202.7148 | 835.6816 | 1567.3577 | -2721.2219 | -1082.3342 | 4886.6367 | 210.1043 | -9.6214 | 131.9038
2030-08-26 | 21 | -41.9466 | 184.004 | -87.1707 | -430.9337 | -622.0029 | -785.1157 | 735.9701 | 2593.2009 | -2669.8809 | -376.0443 | 2913.0537 | 110.8038 | 1940.9497 | 563.8219 | 2315.99 | -361.2561 | 362.8199 | 209.9994 | -734.7703 | 647.1735 | -1572.1422 | -3563.6414 | 90.0651 | 34.85 | 3626.7715 | -1568.4766 | -1631.9667 | -367.1664 | -96.9326 | 799.3743 | 1018.3557 | 1844.1084 | -1269.2999 | 716.8071 | 4.2363 | 1671.1472 | 3374.9268 | -263.1203 | 212.9431 | 0.99989 | -1145.2056 | 102.6954 | 4084.9368 | 1316.6362 | 4591.6665 | 52.4157 | -277.3413 | 2256.3997 | -4297.6025 | 737.2097 | 1208.9414 | -2145.8542 | -970.228 | 3569.6858 | 210.1042 | 10.0892 | 224.8625
2030-08-26 | 22 | -29.6017 | 163.0515 | -72.5977 | -373.0615 | -856.9198 | -543.1383 | 2022.1754 | 1674.9457 | -2066.9285 | -358.7971 | 3768.4773 | 194.9998 | 1702.3265 | 570.8398 | 2302.8542 | -138.9784 | 254.6345 | 209.9994 | -708.6283 | 891.2616 | -1629.8385 | -3098.999 | 18.4775 | 56.1914 | 3545.2183 | -1110.9492 | -1763.9924 | -249.5926 | -95.4795 | 534.6083 | 820.0302 | 1034.0276 | -1465.1558 | 451.3389 | 4.0844 | 1488.8135 | 2317.9883 | -2.8902 | 688.3201 | 1.0003 | -1103.493 | -2.9079 | 3509.4658 | 1397.9705 | 4436.4575 | 239.5917 | -278.2874 | 2376.3767 | -3308.0962 | 437.0487 | -179.7202 | -1278.293 | -329.062 | 1689.5951 | 210.1043 | 11.9466 | 305.6955
2030-08-26 | 23 | -37.3499 | 440.361 | -69.5521 | -428.7321 | -984.9069 | -566.1013 | 2185.4033 | 1274.2076 | -856.6208 | -366.6015 | 3758.7781 | 126.9674 | 1907.5145 | 536.2797 | 2290.0767 | -101.3979 | 469.4292 | 209.9994 | -768.5656 | 585.6421 | -1555.7031 | -2906.9036 | -57.0698 | 43.8384 | 4553.8535 | -1559.158 | -1330.9691 | -350.5014 | -108.0019 | 365.0924 | 1195.4712 | 2241.1135 | -873.9107 | 595.0469 | 5.8808 | 2163.2966 | 3857.9634 | -275.8028 | 524.6818 | 1.0004 | -1390.4237 | -3.3196 | 3022.5469 | 1267.3721 | 4249.7827 | -3.0705 | -275.9271 | 2605.9846 | -3142.9539 | 515.6039 | -810.6864 | -1050.5391 | 44.9551 | 2780.1238 | 210.1042 | -120.6151 | 170.2501
2030-08-26 | 24 | -27.6026 | 1115.0796 | -64.8375 | -494.9125 | -1564.1821 | -946.6031 | 1901.1078 | 1142.5342 | 268.2123 | -372.7427 | 3897.0483 | 120.0188 | 1962.6686 | 426.0485 | 2199.1909 | 380.2133 | 571.4615 | 209.9994 | -748.0557 | 308.8191 | -1474.7 | -1898.3064 | -175.4594 | 14.6974 | 4474.0547 | -2043.4821 | -641.7888 | -552.7448 | -136.5352 | 222.2396 | 1015.6557 | 3003.2737 | -522.3767 | 518.3967 | 5.9659 | 2589.2371 | 4598.5894 | -327.5392 | 741.7855 | 1.0007 | -1673.4684 | -164.2682 | 2117.7688 | 1365.0625 | 3782.2056 | -3.1312 | -277.392 | 2905.679 | -1560.1414 | 957.6772 | -2187.4158 | -852.8062 | -268.1793 | 3421.7959 | 210.1043 | -362.9493 | 31.7884
2030-08-27 | 1 | -23.7362 | 304.1853 | -51.7292 | -373.1308 | -1773.5148 | -393.2393 | 1360.1111 | 647.7164 | 324.9083 | -173.3352 | 3832.6956 | 117.0818 | 1824.9208 | 479.3299 | 2264.5627 | -300.6643 | 191.2158 | 209.9994 | -462.6957 | 448.4218 | -1412.6222 | -1983.2211 | -35.8164 | -26.6218 | 3303.5439 | -1548.9359 | -1250.4673 | -291.1024 | -105.8484 | 457.516 | 495.8471 | 2389.4146 | -1113.2328 | 679.5518 | 5.2124 | 2628.3521 | 2789.9304 | 105.9435 | 1240.9398 | 0.99966 | -1654.4924 | 275.6725 | 1718.0164 | 1803.3546 | 2973.9036 | 1229.0707 | -382.9854 | 2342.7703 | -1119.9319 | 772.6467 | -1941.5248 | -1537.8029 | 667.0232 | 3092.3997 | 210.1043 | -155.6266 | 137.8285
2030-08-27 | 2 | -11.7013 | 0.99754 | -46.556 | -319.7032 | -1184.2556 | -505.7833 | -24.3577 | 1028.1678 | 501.5385 | -161.7418 | 3796.4146 | 46.7269 | 1933.369 | 455.6078 | 2260.0601 | -600.5811 | 151.5376 | 209.9994 | -291.1412 | 343.5122 | -1167.9172 | -2396.6914 | -58.104 | -30.9911 | 2216.4644 | -1297.2545 | -1052.2797 | -378.1553 | -106.307 | 431.2431 | 1026.2899 | 1368.6752 | -854.3327 | 420.7347 | 4.8735 | 2092.5288 | 1682.7355 | -228.3963 | 705.3809 | 1.0003 | -1826.4106 | 185.7677 | 2487.5886 | 1547.7455 | 4175.293 | 139.4532 | -278.5456 | 2571.4661 | -902.305 | 646.1104 | -1747.1637 | -1550.5297 | 832.5051 | 6277.1362 | 210.1043 | -111.3333 | 230.3111
2030-08-27 | 3 | -8.9267 | 1.028 | -43.4597 | -325.6863 | -872.2145 | -640.774 | -2398.5132 | 1494.4122 | 928.4302 | -151.9448 | 3804.6721 | 21.8217 | 1939.6805 | 293.1805 | 2057.1631 | -359.5116 | 142.1801 | 209.9994 | -197.8549 | -5.5381 | -1090.1986 | -3154.4221 | -60.9763 | -34.3676 | 1619.6831 | -1282.0686 | 26.0154 | -432.4248 | -101.9381 | 540.2308 | 1149.3555 | 740.0318 | -670.4442 | 399.6527 | 5.5244 | 1712.611 | 1782.1124 | -78.4868 | 835.3911 | 0.99825 | -1795.8624 | 63.6685 | 2400.3157 | 1574.3776 | 4118.9185 | 124.4351 | -278.9041 | 2588.9958 | -927.3648 | 683.1135 | -1911.0894 | -2034.3737 | 545.5404 | 7169.9014 | 210.1043 | -118.8271 | 237.3242
2030-08-27 | 4 | -6.237 | 14.1263 | -42.4604 | -309.5071 | -899.7169 | -660.6026 | -2262.9119 | 1200.2605 | 1151.348 | -132.0047 | 3807.6265 | 31.007 | 1942.1515 | 158.3799 | 1866.1865 | 61.6039 | 116.0477 | 209.9994 | -170.2491 | -71.0916 | -1216.3977 | -4608.4121 | -91.2078 | -33.7557 | 1408.1874 | -1239.2073 | -135.323 | -404.9432 | -98.3976 | 465.846 | 927.9604 | 5.1087 | -835.2734 | 336.7344 | 4.8542 | 1630.5483 | 1484.2937 | -208.259 | 770.7347 | 1.0017 | -1753.4443 | -2.6987 | 2160.6453 | 1484.9352 | 3972.2791 | 1.0088 | -278.4865 | 2728.6521 | -712.7877 | 651.3954 | -2007.2419 | -2082.218 | 518.0208 | 7041.4302 | 210.1043 | -97.2685 | 231.1863
2030-08-27 | 5 | -11.7423 | 1.0025 | -45.6852 | -320.2013 | -888.0986 | -571.8392 | -1449.6635 | 1098.0365 | 1096.557 | -121.9104 | 3822.8054 | 36.2373 | 1937.0852 | 45.2798 | 1789.097 | 304.1436 | 156.7421 | 209.9994 | -153.7587 | -3.1995 | -1269.6769 | -3920.2444 | -113.6681 | -39.8143 | 1470.7863 | -1312.6958 | -775.9511 | -380.3775 | -102.4989 | 420.5471 | 966.484 | 274.3098 | -849.868 | 473.0339 | 4.9242 | 1851.7736 | 2302.1646 | -323.8383 | 706.5119 | 1.001 | -1796.5697 | -27.714 | 2108.9272 | 1453.5428 | 3852.8538 | 1.0185 | -278.6847 | 2781.3674 | -882.6683 | 656.5275 | -2167.9873 | -2288.5579 | 201.7844 | 6545.4541 | 210.1043 | -114.8277 | 228.8493
2030-08-27 | 6 | -14.8788 | 204.3664 | -51.1458 | -341.4937 | -805.5808 | -594.457 | -37.4505 | 852.1797 | 601.0728 | -120.8113 | 3820.4094 | 92.7327 | 1928.2078 | -15.7084 | 1976.4061 | 1797.5496 | 604.9698 | 209.9994 | -142.921 | 220.8666 | -1576.7592 | -4536.7905 | -110.796 | -46.0221 | 1372.972 | -1319.9949 | -1953.2942 | -353.8149 | -111.0627 | 334.0753 | 759.9919 | 0.98725 | -1230.175 | 501.1986 | 3.4713 | 2024.9309 | 2202.5786 | -582.0833 | 560.848 | 0.99846 | -1957.9718 | -3.8917 | 2071.9221 | 1536.9152 | 3540.3301 | 215.0077 | -279.5993 | 2532.7319 | -1331.4344 | 699.4203 | -1659.1969 | -2686.6021 | 344.5083 | 5958.3823 | 210.1043 | -65.0389 | 249.191
2030-08-27 | 7 | -12.7874 | 291.6541 | -52.0286 | -331.9014 | -1023.3429 | -415.4329 | 2373.9729 | 1357.6523 | 0.99896 | -126.8182 | 3769.4766 | 120.1446 | 1873.4893 | 415.3311 | 2241.4846 | 1918.4812 | 512.201 | 209.9994 | -188.2016 | 461.3455 | -1431.432 | -4768.2842 | -91.6653 | -42.095 | 1755.3575 | -1069.2413 | -1972.827 | -258.1248 | -126.6064 | 409.37 | 317.8808 | 0.98791 | -1575.8121 | 570.4173 | 2.0201 | 2418.5242 | 2098.7617 | -385.5286 | 866.7562 | 0.99986 | -1955.3293 | -88.9623 | 1806.8195 | 1826.1013 | 3168.7463 | 851.0823 | -281.8905 | 2335.25 | -2047.7964 | 652.2046 | -1338.1608 | -2584.3513 | 878.7461 | 3141.7104 | 210.1043 | -64.0607 | 317.6167
2030-08-27 | 8 | -7.1224 | 124.1773 | -46.2453 | -310.1523 | -1349.4822 | -376.7597 | 2642.0283 | 1019.1991 | -2.9877 | -279.4953 | 3620.47 | 167.173 | 1887.8368 | 417.6117 | 2158.5596 | 1327.1499 | 513.5348 | 209.9994 | -537.6541 | 425.0449 | -1389.4084 | -4872.2188 | -69.5306 | 3.9914 | 3570.6699 | -1032.0217 | -1679.5289 | -250.8528 | -113.1397 | 463.499 | 570.3085 | 5.2659 | -1347.1506 | 383.6308 | 4.3976 | 2216.9309 | 1959.9526 | -424.8328 | 934.2731 | 0.99971 | -1798.6697 | -230.0887 | 1910.7032 | 1587.9204 | 3557.3376 | 514.4318 | -279.5258 | 2421.168 | -2301.3359 | 334.7321 | -1512.1523 | -1140.6598 | 678.9441 | 4530.4424 | 210.1043 | -135.6347 | 198.2511
2030-08-27 | 9 | -2.4423 | -16.7944 | -38.4343 | -250.3885 | -1744.3962 | -266.2776 | 2701.6721 | 691.8068 | -177.9666 | -359.6747 | 3822.4978 | 195.0011 | 1745.6655 | 568.2533 | 2294.8416 | 1288.896 | 449.7929 | 209.9994 | -501.7619 | 425.3154 | -1423.9498 | -5576.5312 | -47.3719 | 8.367 | 3204.2253 | -864.8715 | -1639.9902 | -207.6104 | -98.4544 | 543.9708 | 328.6808 | 566.3397 | -1559.1252 | 498.4999 | 3.5735 | 1639.5341 | 1871.7118 | -1056.2223 | 618.6505 | 1.0025 | -2029.6389 | -241.5316 | 3094.2866 | 1519.7253 | 4776.5161 | -3.4745 | -274.8577 | 2710.8892 | -1614.5312 | 621.8957 | -708.2014 | -1130.8363 | 134.4549 | 4807.5254 | 210.1042 | -187.1068 | 165.0302
2030-08-27 | 10 | -8.3438 | 59.2486 | -41.2611 | -282.2848 | -1634.1737 | -198.8383 | 2500.3044 | 879.6252 | -1162.0795 | -361.6753 | 3823.9482 | 171.5776 | 1744.668 | 606.7331 | 2335.4006 | 760.5128 | 407.461 | 209.9994 | -476.6706 | 532.8376 | -1475.9623 | -5632.0229 | -14.7682 | 4.5543 | 3023.792 | -970.4045 | -1350.5074 | -193.5122 | -101.6806 | 561.3287 | 598.7344 | 1017.0498 | -1415.4955 | 670.9898 | 3.5764 | 1640.4639 | 2442.9631 | -847.2183 | 603.9638 | 337.9844 | -1660.933 | -109.2083 | 3658.6741 | 1632.2925 | 5097.3296 | 1.027 | -276.7566 | 2876.3076 | -868.6675 | 734.8431 | -271.3153 | -1266.7036 | -182.4956 | 3599.7585 | 210.1042 | -173.4164 | 191.5833
2030-08-27 | 11 | -10.062 | -17.5017 | -43.594 | -334.096 | -1287.8882 | -301.3436 | 1452.6385 | 1283.0028 | -1734.1002 | -374.9617 | 3797.8909 | 89.4633 | 1820.8379 | 600.281 | 2348.6514 | 487.1871 | 417.5614 | 209.9994 | -649.3797 | 671.2947 | -1419.2693 | -5513.7095 | 72.0038 | 28.5072 | 4010.075 | -1027.4042 | -1580.333 | -200.8894 | -86.7392 | 726.126 | 676.8991 | 1125.4216 | -1429.6335 | 590.538 | 4.1436 | 1432.4569 | 3025.8967 | -982.0118 | 405.7369 | 449.2546 | -1656.8108 | 139.7738 | 3902.3826 | 1617.7969 | 5120.7866 | -4.0386 | -308.5852 | 2663.4138 | -1004.457 | 844.3475 | 1214.7391 | -2439.05 | -807.1067 | 4145.7021 | 210.1042 | -38.4857 | 307.1342
2030-08-27 | 12 | -29.5452 | -15.1692 | -49.5351 | -385.1136 | -1101.9739 | -468.9931 | -29.5413 | 2233.6196 | -1399.7933 | -389.9376 | 3851.8489 | 11.3059 | 1733.0981 | 557.949 | 2328.7209 | 380.9861 | 475.9913 | 209.9994 | -648.9028 | 537.4221 | -1467.7388 | -5353.6509 | 186.9036 | 24.6522 | 4159.6475 | -1288.3745 | -1810.9766 | -263.0553 | -73.3188 | 1030.3766 | 895.3167 | 1905.2161 | -1331.8715 | 755.6268 | 3.7627 | 1354.0098 | 3841.6721 | -837.956 | -20.5006 | 449.4881 | -1350.1886 | 361.7737 | 4858.1206 | 1678.4404 | 5126.7559 | 173.2529 | -384.893 | 2406.917 | -1570.4432 | 1023.0608 | 2287.988 | -2894.0652 | -935.2735 | 4748.2734 | 210.1042 | -14.5944 | 181.856
2030-08-27 | 13 | -34.1142 | -16.4634 | -51.6903 | -400.2399 | -118.3961 | -463.1448 | -689.0716 | 2578.4338 | -2003.6915 | -404.4522 | 3883.8979 | -11.1764 | 1787.0323 | 560.7796 | 2337.4458 | 126.5774 | 491.7368 | 209.9994 | -633.5768 | 282.3387 | -1496.8103 | -5498.4004 | 198.4087 | 3.5104 | 3974.8833 | -1422.4146 | -1758.1421 | -253.239 | -74.2576 | 1211.2437 | 687.7881 | 2074.2769 | -1430.701 | 800.2631 | 4.0467 | 1878.2521 | 3809.9399 | -544.9223 | -80.0541 | 450.3437 | -1023.2953 | 376.6122 | 5173.2427 | 1714.4171 | 5127.1309 | 457.8535 | -498.6321 | 2004.2772 | -2333.0754 | 833.8926 | 3467.158 | -3981.4561 | -681.4483 | 3909.0264 | 210.1043 | 142.4208 | 94.0793
2030-08-27 | 14 | -30.0646 | -235.191 | -54.1157 | -363.0577 | -143.7461 | -760.8312 | -945.395 | 2579.0955 | -2258.0537 | -400.2011 | 3798.1968 | -42.5075 | 1748.7504 | 635.7413 | 2421.7246 | -89.3621 | 386.9409 | 209.9994 | -648.5355 | 424.5078 | -1135.384 | -4321.5 | 350.0112 | 6.9648 | 4011.9028 | -1418.2355 | -964.4037 | -318.7822 | -46.7822 | 1467.9867 | 670.2086 | 2403.7854 | -1318.5913 | 785.3572 | 4.0798 | 1879.6874 | 3889.5015 | -416.5953 | -2.1857 | 449.8649 | -496.0162 | 813.4665 | 5245.0952 | 1798.5466 | 5124.7588 | 651.5391 | -707.9485 | 1660.8523 | -3235.5737 | 760.0211 | 3970.3137 | -4178.3589 | -756.7537 | 5517.2461 | 210.1042 | 198.0177 | 77.1628
2030-08-27 | 15 | -27.2823 | -1042.1193 | -54.8722 | -251.5439 | -116.172 | -43.9468 | 1381.361 | 1608.2964 | -2513.9565 | -380.6866 | 3796.6382 | 34.0812 | 1695.9137 | 742.8347 | 2487.9797 | -188.4198 | 271.1235 | 209.9994 | -681.8752 | 619.4323 | -1113.1688 | -3943.8667 | 243.3921 | 42.3177 | 4177.7515 | -728.2813 | -1496.4685 | -2.6694 | -23.2051 | 1288.4768 | 47.9418 | 2143.3462 | -1939.9833 | 999.6043 | 4.8872 | 1172.1475 | 3321.2468 | -386.5087 | 24.0408 | 449.8483 | -644.4916 | 576.5246 | 5128.4087 | 1880.0586 | 5123.1113 | 558.447 | -651.5776 | 1644.8049 | -3478.4717 | 775.924 | 3324.48 | -3902.6816 | -716.8265 | 2989.5664 | 210.1042 | 134.9771 | 89.291
2030-08-27 | 16 | -34.3876 | -1175.5299 | -59.5013 | -290.5957 | -274.3336 | -0.66791 | 1149.6449 | 1543.0624 | -2426.2068 | -373.1204 | 3792.0515 | 93.81 | 1741.7261 | 774.6426 | 2496.0376 | -327.2395 | 265.3933 | 209.9994 | -718.0186 | 682.2251 | -1093.5974 | -3900.1436 | 277.8858 | 39.083 | 4326.5527 | -864.4092 | -1625.0177 | 0.029597 | -14.6926 | 1309.4399 | 6.638 | 2746.3442 | -1904.9652 | 1156.364 | 5.233 | 1469.7975 | 4167.3691 | -299.1064 | 180.234 | 449.7429 | -577.2938 | 656.0251 | 5171.4717 | 1933.3987 | 5120.459 | 743.8606 | -588.2024 | 1542.864 | -3860.1431 | 787.4782 | 3405.9453 | -3832.519 | -715.9597 | 3600.3582 | 210.1042 | 139.2806 | 92.7412
2030-08-27 | 17 | -37.5449 | -1172.5526 | -62.583 | -326.7352 | -176.3909 | -14.8304 | 822.0161 | 1371.0778 | -2106.8442 | -365.1177 | 3798.1787 | 165.4424 | 1649.5681 | 760.9883 | 2476.4543 | -299.4769 | 248.6877 | 209.9994 | -594.8548 | 649.36 | -1041.4979 | -3956.7329 | 268.3228 | 26.3453 | 3162.9133 | -946.3994 | -1533.6334 | -15.7707 | -16.0581 | 1322.3894 | 208.0406 | 3080.4111 | -1743.2955 | 1163.1661 | 5.6131 | 1333.692 | 4597.855 | -254.7849 | 169.9944 | 450.1899 | -652.7926 | 662.0953 | 5275.3745 | 1836.2761 | 5119.2061 | 788.6585 | -605.9288 | 1447.7346 | -4392.3413 | 760.0352 | 3332.8523 | -4223.0928 | -775.8981 | 3794.7961 | 210.1042 | 154.7343 | 52.2968
2030-08-27 | 18 | -35.1165 | -1689.3715 | -61.1795 | -282.6456 | -222.2762 | 226.8882 | 1291.4777 | 1607.4976 | -2458.5728 | -362.5985 | 3750.0479 | 195 | 1542.1442 | 764.6614 | 2467.4229 | -188.6027 | 226.8809 | 209.9994 | -587.0716 | 1006.7533 | -1234.3856 | -4405.2666 | 383.7507 | 41.4586 | 3135.6716 | -614.2034 | -2162.7764 | 99.248 | 11.5232 | 1421.012 | -219.4153 | 2499.894 | -2199.2778 | 1220.9116 | 5.3389 | 981.998 | 4096.6343 | -194.4691 | 185.7753 | 450.1706 | -808.1908 | 1089.194 | 5216.5635 | 1756.3325 | 5114.8203 | 781.4202 | -533.0423 | 1341.0289 | -3963.9226 | 879.2072 | 3451.6404 | -4360.168 | -828.7498 | 3581.4834 | 210.1042 | 206.5081 | 32.5748
2030-08-27 | 19 | -35.6058 | -1307.9569 | -62.8448 | -306.9243 | -508.7336 | 171.4923 | 1673.9993 | 1085.1302 | -2586.1196 | -372.0582 | 3530.7083 | 195.0018 | 1518.4149 | 722.2892 | 2430.562 | -282.3309 | 246.9569 | 209.9994 | -551.1018 | 1229.3511 | -1330.6478 | -4451.9146 | 277.6039 | 35.7986 | 2898.5024 | -719.1621 | -2615.5015 | 33.1548 | -12.3487 | 1077.2666 | -299.5892 | 2467.269 | -2132.8245 | 1167.2399 | 5.4742 | 1064.1868 | 4082.855 | 1.0019 | 851.0943 | 123.062 | -851.7288 | 748.1115 | 4068.6887 | 1848.2521 | 5098.873 | 707.8282 | -280.4637 | 1632.8986 | -3953.2224 | 805.0102 | 2432.6221 | -4251.9146 | -888.7936 | 3383.1582 | 210.1042 | 139.6114 | 46.1139
2030-08-27 | 20 | -46.3553 | -829.6188 | -67.4232 | -396.2661 | -102.0607 | 0.99942 | 278.881 | 2155.1367 | -2167.1838 | -394.4494 | 3565.908 | 48.0605 | 1364.0482 | 732.261 | 2473.1663 | -533.2365 | 295.0479 | 209.9994 | -529.5798 | 720.3503 | -1448.0216 | -5139.7739 | 168.7346 | 7.471 | 2770.2236 | -1316.2511 | -2323.4109 | -103.8814 | -44.3198 | 1141.6295 | 450.2107 | 3168.3865 | -1476.9535 | 1245.4135 | 5.0562 | 1646.8934 | 5054.1758 | 17.8766 | 972.2184 | 1.0013 | -978.8532 | 627.5424 | 3671.6553 | 1859.3458 | 4887.0762 | 823.2748 | -291.6541 | 1884.9813 | -3435.9731 | 862.5679 | 2376.373 | -3963.9392 | -804.9319 | 3615.4009 | 210.1042 | 85.4147 | 62.0686
2030-08-27 | 21 | -41.3097 | -814.6328 | -58.4413 | -422.5268 | -765.3213 | 0.99967 | 0.9938 | 1770.0596 | -2227.7859 | -356.6646 | 3577.0076 | 190.9157 | 1458.6139 | 690.4006 | 2404.9756 | -234.0972 | 280.3772 | 209.9994 | -578.27 | 1118.8918 | -1671.8431 | -5617.7339 | 324.6812 | 31.0583 | 2859.7471 | -920.3157 | -3035.2478 | -89.8481 | -41.2829 | 1148.1926 | -19.9672 | 2778.5352 | -2034.9137 | 1157.2001 | 3.1427 | 1262.4463 | 4521.9092 | 1.0011 | 911.0747 | 218.8494 | -1407.6353 | 926.5823 | 3572.179 | 1887.5249 | 4655.5562 | 892.3713 | -280.6396 | 1961.7003 | -3504.1838 | 1157.0333 | 2966.5938 | -3720.3462 | -913.6004 | 3148.2332 | 210.1042 | 92.6017 | 183.9085
2030-08-27 | 22 | -30.1022 | -16.0499 | -60.2941 | -499.5583 | -1080.8009 | -248.8549 | 522.762 | 1353.5261 | -1769.7972 | -354.5759 | 3640.3308 | 195.0005 | 1445.1223 | 649.463 | 2364.2346 | 56.2564 | 297.3627 | 209.9994 | -673.6373 | 1159.1741 | -1530.2549 | -4871.3408 | 114.1159 | 45.7331 | 3173.0144 | -1417.9004 | -2584.0864 | -289.7601 | -82.7354 | 652.3741 | 805.255 | 3198.5979 | -1453.1752 | 1013.1719 | 4.1934 | 1086.8002 | 4318.6328 | -1.8853 | 228.735 | 0.99916 | -1300.5956 | 485.2771 | 3364.9678 | 1421.8732 | 4693.9985 | -79.8882 | -276.4428 | 2954.634 | -2037.1738 | 812.4815 | 1477.2833 | -2272.3364 | -314.8637 | 3564.0237 | 210.1042 | 32.2884 | 284.7325
2030-08-27 | 23 | -17.6707 | 385.6203 | -52.1855 | -501.2679 | -1295.2889 | -461.1027 | 4.0422 | 1584.084 | -889.3666 | -362.9017 | 3699.7788 | 169.5889 | 1800.6692 | 581.4312 | 2314.72 | 295.4261 | 291.1953 | 209.9994 | -599.4398 | 774.2948 | -1229.8883 | -4421.7334 | 13.8717 | 20.9929 | 3676.429 | -1653.3143 | -1310.41 | -330.1703 | -103.192 | 639.7096 | 1205.2538 | 2148.8279 | -845.0285 | 544.3975 | 4.3124 | 1894.6378 | 3182.5229 | -136.9342 | 543.6139 | 1.6795 | -1681.2703 | 122.5246 | 2870.0784 | 1539.8638 | 4361.3833 | 191.6364 | -278.49 | 2725.8171 | -1241.4163 | 670.3029 | 0.98857 | -1548.5548 | -1.8396 | 4351.1006 | 210.1042 | -145.598 | 176.4846
2030-08-27 | 24 | -20.3797 | 702.1289 | -48.85 | -502.1026 | -1683.3368 | -573.5236 | -23.7689 | 745.5285 | 271.9243 | -363.5173 | 3791.751 | 171.7271 | 1840.7985 | 578.2513 | 2326.9048 | 177.0803 | 336.203 | 209.9994 | -640.5015 | 142.8102 | -1468.5098 | -4955.5522 | -104.027 | 2.298 | 3820.2085 | -1796.604 | -1046.2039 | -395.4494 | -116.3589 | 438.8145 | 1091.5247 | 1829.5677 | -544.7602 | 521.1558 | 4.4345 | 2447.1338 | 3464.2256 | 923.0685 | 1153.9369 | 1.0005 | -1405.5203 | -16.6525 | 2867.6711 | 1923.3611 | 3718.6399 | 1399.2148 | -298.2505 | 2458.2996 | -1563.6222 | 746.4448 | -1813.2205 | -1092.5516 | 351.5781 | 5493.939 | 210.1042 | -243.1645 | 128.4048
2030-08-28 | 1 | -27.546 | 159.6496 | -46.0418 | -460.4223 | -1517.0289 | -214.1676 | 427.8867 | 54.8498 | 0.99755 | -241.4264 | 3732.1089 | 194.9973 | 1854.3511 | 458.7796 | 2211.7949 | 598.301 | 568.0134 | 209.9994 | -539.9667 | 568.4951 | -1475.3124 | -4599.522 | 21.2922 | -51.3401 | 3034.5466 | -1476.1902 | -1965.8672 | -250.2651 | -85.6169 | 468.7067 | 179.697 | 2397.0188 | -1222.3721 | 879.2497 | 4.1328 | 2338.9072 | 4533.3286 | 956.1487 | 1302.7288 | 291.3477 | -1586.1383 | 447.838 | 1865.6464 | 1665.6157 | 3050.1216 | 1379.9321 | -363.7115 | 2358.5764 | -1354.8599 | 1131.1162 | -658.288 | -1215.5215 | 666.7028 | 4742.5449 | 210.1043 | -154.3615 | 216.4024
2030-08-28 | 2 | -25.9944 | 2.0402 | -46.7386 | -492.6967 | -1018.9079 | -472.8062 | -83.8938 | 439.2446 | 448.0838 | -216.1217 | 3572.5405 | 48.0646 | 1913.243 | 383.2048 | 2192.8198 | -71.8819 | 272.9293 | 209.9994 | -347.1461 | 364.7874 | -1159.7178 | -5031.73 | -11.2297 | -50.9183 | 1700.4104 | -1725.4426 | -1676.7334 | -366.0698 | -79.5495 | 515.1635 | 849.2427 | 2109.7161 | -971.3564 | 710.4761 | 2.2638 | 1916.3597 | 4075.3528 | -2.1645 | 716.0883 | 1.0021 | -1771.3832 | 329.4142 | 1745.1412 | 855.6001 | 3674.261 | 90.8024 | -278.8557 | 2779.4998 | -1305.6255 | 750.2288 | -1227.9897 | -1488.8903 | 966.2569 | 7360.7949 | 210.1042 | -98.8379 | 260.3149
2030-08-28 | 3 | -64.732 | 1.0054 | -61.68 | -650.0721 | -1043.7784 | -354.2299 | -1290.4858 | 782.0268 | 872.4576 | -227.4054 | 3529.9099 | -39.7898 | 1891.1676 | 0.99761 | 2221.1309 | -1020.0866 | 512.3329 | 209.9994 | -242.9445 | 258.9603 | -1166.7368 | -5330.9014 | -11.1627 | -81.8485 | 1531.2002 | -2512.4714 | -1259.4324 | -419.9247 | -79.766 | 519.7764 | 1412.693 | 5524.8018 | -562.6495 | 1470.7998 | 3.1606 | 1965.3301 | 7056.5977 | -2.3513 | 755.9786 | 1.0003 | -1794.8085 | 293.7306 | 1570.2349 | 894.4969 | 3431.0168 | 157.2563 | -279.2831 | 2819.6418 | -1799.7379 | 868.2697 | -1140.8734 | -1922.326 | 819.8266 | 8483.9512 | 210.1043 | -113.633 | 269.1098
2030-08-28 | 4 | -66.4664 | -16.1217 | -62.2764 | -634.5074 | -1157.9122 | -203.6071 | -44.9438 | 336.2615 | 1094.1292 | -170.489 | 3497.0173 | -29.4256 | 1877.2561 | 63.8116 | 1968.219 | -1348.0576 | 501.5579 | 209.9994 | -248.7655 | 219.3568 | -1204.234 | -5304.4316 | -57.9096 | -81.8493 | 1707.6586 | -2575.5852 | -857.4963 | -370.1269 | -88.562 | 376.6842 | 1589.7678 | 5969.2412 | -476.0058 | 1556.4064 | 3.4484 | 1816.1763 | 7999.7881 | 1.0028 | 712.3807 | 0.99903 | -1701.8265 | 159.5524 | 1482.4784 | 894.6102 | 3367.0227 | 168.8137 | -278.6133 | 2971.7307 | -1559.7734 | 749.6475 | -1467.676 | -1718.6436 | 859.5794 | 7158.6772 | 210.1042 | -122.7459 | 281.6476
2030-08-28 | 5 | -56.7087 | 131.0442 | -59.6016 | -604.0402 | -1084.4244 | -400.8391 | 135.4307 | 373.1029 | 1101.6681 | -195.7408 | 3634.3325 | -74.4778 | 1876.9634 | 165.6182 | 1947.6915 | -1181.1876 | 473.3598 | 209.9994 | -232.2114 | 26.8849 | -1261.2756 | -5083.5405 | -120.8727 | -107.1407 | 1236.0009 | -2603.6648 | -629.0651 | -421.6344 | -90.7457 | 357.2409 | 1537.7754 | 5073.5894 | -204.391 | 1252.751 | 5.0555 | 2828.8289 | 7539.9009 | -1.6331 | 539.5842 | 0.99948 | -1524.8933 | 10.549 | 1419.2996 | 829.5454 | 3277.2568 | 4.6338 | -278.4742 | 3242.3289 | -1065.8323 | 639.7874 | -1786.8181 | -1840.9034 | 825.2253 | 8254.332 | 210.1043 | -114.9682 | 263.0055
2030-08-28 | 6 | -50.2116 | 160.5432 | -61.4356 | -564.4402 | -952.0458 | -201.6736 | 2265.282 | 1.0014 | 694.9077 | -213.3115 | 3617.8037 | -62.7924 | 1855.2596 | 301.1391 | 1992.8729 | -727.3367 | 344.7107 | 209.9994 | -329.4148 | 280.2639 | -1679.0055 | -5676.9868 | -139.6611 | -98.8902 | 1716.0626 | -2198.0374 | -1679.0156 | -300.1635 | -101.4641 | 214.6227 | 693.395 | 4139.4326 | -826.8632 | 1279.9022 | 4.3111 | 3051.7903 | 6863.2393 | 1.0012 | 585.7576 | 0.9992 | -1636.4222 | 11.5911 | 1431.6144 | 628.1591 | 3265.4897 | 1.0226 | -278.06 | 2873.7993 | -1706.7247 | 749.2464 | -1821.3331 | -1876.2018 | 635.1711 | 6495.4106 | 210.1043 | -109.2617 | 222.6753
2030-08-28 | 7 | -32.8384 | 478.6201 | -54.2065 | -455.1309 | -1662.295 | -114.7077 | 3934.5579 | -2.2855 | 0.99642 | -190.7894 | 3794.2051 | 188.8412 | 1668.9615 | 344.6166 | 2199.8374 | 914.1484 | 619.3984 | 209.9994 | -449.6428 | 495.4941 | -1793.0077 | -6034.2954 | -157.8523 | -70.5354 | 2502.1541 | -1498.1957 | -2506.7603 | -191.618 | -121.8032 | 94.3322 | 43.2682 | 2198.4692 | -1513.5945 | 948.3724 | 2.626 | 2715.4104 | 4853.5078 | 535.7847 | 1042.8666 | 0.99838 | -1868.8081 | -127.2559 | 1899.4745 | 1621.6825 | 3034.4968 | 1159.0662 | -283.6523 | 2605.6536 | -1705.894 | 931.006 | -1539.1437 | -782.866 | 163.5084 | 4189.4917 | 210.1042 | -289.8521 | 250.2293
2030-08-28 | 8 | -35.5274 | 648.2499 | -54.9877 | -459.363 | -1794.4122 | -233.5572 | 3478.2983 | 207.097 | 0.99869 | -317.3241 | 3866.0691 | 195.0005 | 1697.5341 | 465.5276 | 2193.0522 | 1565.1385 | 670.923 | 209.9994 | -482.5547 | 499.7917 | -1653.2377 | -5304.4912 | -136.899 | -63.6682 | 2720.8931 | -1628.1316 | -1932.2006 | -204.3969 | -129.1796 | 146.3699 | 523.2543 | 2228.2979 | -1235.2406 | 942.9329 | 3.8912 | 2523.7246 | 4876.7007 | -687.0815 | 224.1068 | 1.0006 | -1723.2382 | -127.3578 | 2348.1863 | 1216.6656 | 3820.2705 | -2.7487 | -275.7553 | 3258.2241 | -1507.1652 | 1122.6364 | -1404.3521 | -53.1483 | 156.4758 | 5120.561 | 210.1043 | -368.5625 | 222.2608
2030-08-28 | 9 | -26.6005 | 460.4609 | -53.7871 | -472.5179 | -1804.3903 | -424.8568 | 3034.9766 | 395.6517 | 0.055954 | -357.8604 | 3894.5557 | 195.0009 | 1664.6035 | 556.8715 | 2283.7485 | 1544.5934 | 431.4341 | 209.9994 | -446.3168 | 535.1887 | -1603.1383 | -4725.6699 | -56.3228 | -54.2388 | 2568.3081 | -1549.5511 | -1886.5012 | -296.542 | -115.45 | 252.2873 | 724.7349 | 1019.4591 | -1186.6587 | 707.1771 | 3.826 | 2280.9023 | 4834.4229 | -295.8196 | 354.1262 | 1.0001 | -1743.4955 | -2.7368 | 2453.927 | 1247.6997 | 3991.5796 | -2.9941 | -276.4136 | 3122.666 | -1665.5625 | 1071.03 | -866.6942 | -736.7341 | 18.2658 | 6603.1187 | 210.1042 | -269.5837 | 199.3621
2030-08-28 | 10 | -33.2737 | 775.3848 | -61.9691 | -581.2986 | -1485.983 | -766.1321 | 1882.4535 | 1229.3993 | -625.1981 | -379.9081 | 3917.1682 | 58.2235 | 1661.7484 | 495.3587 | 2275.749 | 752.9027 | 383.2533 | 209.9994 | -372.4409 | 311.0815 | -1492.8792 | -3442.792 | -78.1777 | -65.48 | 2380.9021 | -2155.1638 | -1153.809 | -480.135 | -125.0833 | 347.4605 | 1496.9594 | 1426.7778 | -458.2101 | 576.9115 | 4.601 | 2684.1025 | 6076.7461 | -69.2793 | 590.9153 | 1.0013 | -1154.3002 | -3.2085 | 2516.4543 | 1211.1526 | 4182.873 | 0.99897 | -277.0615 | 2944.1421 | -1632.698 | 830.8264 | -703.42 | -1179.436 | 19.0568 | 9367.3545 | 210.1043 | -201.8041 | 118.3648
2030-08-28 | 11 | -53.4552 | 537.7041 | -72.4706 | -662.5969 | -1222.9161 | -647.3072 | 1030.0563 | 1651.8938 | -1526.4307 | -387.9882 | 3937.8008 | 11.5815 | 1733.6101 | 452.8141 | 2260.0686 | 378.5988 | 460.1675 | 209.9994 | -415.4371 | 537.9438 | -1498.6442 | -3541.8821 | 41.0683 | -56.0223 | 2341.1746 | -2358.2991 | -1564.2972 | -467.9161 | -113.7252 | 533.7252 | 1639.9948 | 2785.4849 | -502.5403 | 1065.1154 | 5.3147 | 2629.4231 | 7631.3374 | -362.7618 | 697.1052 | 1.0014 | -1750.389 | 320.8762 | 2284.5271 | 1137.6586 | 4013.7126 | 0.99508 | -277.5121 | 2935.0842 | -1450.0236 | 1307.2723 | 835.9565 | -1915.7366 | -293.8239 | 10847.9883 | 210.1043 | -155.5962 | 123.8167
2030-08-28 | 12 | -52.707 | 217.2928 | -75.6362 | -668.8692 | -1008.3652 | -552.6315 | 0.98174 | 2020.1038 | -1893.3086 | -375.0509 | 3887.1418 | 88.6547 | 1706.2946 | 472.9085 | 2249.7112 | 441.7747 | 352.9641 | 209.9994 | -521.2648 | 869.8484 | -1667.2455 | -4072.4856 | 172.4574 | -31.015 | 2135.5249 | -2245.8689 | -2351.8916 | -428.7926 | -93.8919 | 699.4299 | 1278.5759 | 2715.4124 | -849.6752 | 1029.516 | 4.1477 | 2194.8333 | 6911.9229 | -239.6548 | 682.7516 | 0.99911 | -1828.4573 | 663.2162 | 2435.2083 | 1107.9991 | 4133.9521 | 0.9922 | -276.9709 | 2741.1416 | -1281.7592 | 1326.8788 | 2929.7141 | -2735.3242 | -835.6493 | 10682.3848 | 210.1042 | -69.307 | 148.1975
2030-08-28 | 13 | -41.6672 | 610.6388 | -75.0766 | -657.0859 | -598.7483 | -1030.1879 | -2231.3174 | 3624.9167 | -1874.7056 | -379.8578 | 3884.8811 | 26.9598 | 1796.0745 | 487.5477 | 2278.5757 | 309.5033 | 287.1114 | 209.9994 | -374.9776 | 173.3777 | -1337.0861 | -3942.3765 | 140.5205 | -81.7608 | 1699.6648 | -2500.9993 | -1517.2053 | -576.0897 | -105.7405 | 1012.033 | 1773.4202 | 1663.7943 | -167.2598 | 564.0594 | 3.8905 | 2711.0576 | 5799.6538 | -94.5855 | 645.5718 | 1.0013 | -1150.8226 | 469.9514 | 2531.5186 | 1177.131 | 4165.6021 | 1.018 | -277.5172 | 2934.1714 | -1127.8883 | 989.7877 | 2920.3989 | -3543.2722 | -767.6619 | 10617.3828 | 210.1043 | -73.0386 | 129.0893
2030-08-28 | 14 | -41.6925 | 712.0906 | -73.1488 | -648.4249 | -152.1241 | -851.8679 | -2379.9111 | 3224.4434 | -2003.9653 | -376.4601 | 3818.1614 | 80.0902 | 1755.9906 | 544.1817 | 2311.1628 | 527.3436 | 211.4194 | 209.9994 | -343.9376 | 208.3189 | -1487.0997 | -4214.2329 | 122.3684 | -73.2332 | 1343.0209 | -2263.9177 | -1593.2526 | -504.7944 | -114.8682 | 972.4993 | 1738.554 | 1710.4802 | -264.8392 | 618.3412 | 3.7899 | 2503.4648 | 6208.9121 | -517.4211 | 497.7928 | 1.0021 | -1034.9856 | 446.6827 | 3094.1716 | 1265.7614 | 4446.8281 | 94.9077 | -277.6527 | 2859.228 | -1088.8843 | 955.0795 | 3795.9082 | -4029.7812 | -562.4315 | 9176.2217 | 210.1042 | 10.082 | 126.9771
2030-08-28 | 15 | -56.719 | 435.4442 | -80.4103 | -754.7855 | -179.6295 | -658.1085 | -2923.4968 | 3269.0916 | -1432.7473 | -374.0669 | 3866.1975 | 94.2556 | 1854.8845 | 595.9061 | 2347.7241 | -128.23 | 238.9944 | 209.9994 | -611.4893 | 282.1982 | -1606.2302 | -3828.3054 | 207.7574 | -41.5599 | 2802.5652 | -2489.6621 | -1558.922 | -465.8061 | -101.8474 | 1101.0405 | 1856.8347 | 4037.9009 | -146.2557 | 962.7208 | 4.2855 | 2455.3237 | 7556.2842 | -754.2493 | 405.8233 | 1.0055 | -748.0464 | 718.1682 | 3188.2512 | 1218.4995 | 4513.9512 | -3.4177 | -276.7826 | 2823.6599 | -1418.2031 | 1014.8031 | 4060.865 | -3927.0444 | -526.0527 | 9335.334 | 210.1042 | 24.713 | 67.86
2030-08-28 | 16 | -59.6337 | 109.1883 | -80.0197 | -748.6043 | -312.8519 | -463.0693 | -1682.8931 | 2781.3469 | -1227.0168 | -383.2706 | 3634.4319 | 50.7206 | 1493.557 | 597.1567 | 2354.1687 | -303.0643 | 219.5125 | 209.9994 | -627.6304 | 331.5051 | -1660.5067 | -3802.354 | 205.8717 | -28.9237 | 2852.4133 | -2301.0698 | -1666.844 | -376.5349 | -90.4813 | 1052.8634 | 1602.3422 | 4651.2163 | -380.8413 | 1028.0848 | 4.0848 | 2235.9651 | 7796.7021 | -487.0778 | 488.5215 | 0.99902 | -761.1187 | 670.9648 | 3121.4651 | 1274.4423 | 4328.9395 | 187.56 | -278.328 | 2690.4087 | -1501.8877 | 901.4655 | 3378.1475 | -3800.0129 | -563.6779 | 9346.5264 | 210.1042 | 23.6222 | 68.386
2030-08-28 | 17 | -69.3369 | -14.072 | -85.53 | -743.7079 | -590.1241 | -326.2175 | -1217.4626 | 2379.4392 | -1292.8145 | -383.5447 | 3721.6213 | 55.9099 | 1370.8467 | 580.208 | 2323.0059 | -442.8783 | 168.7433 | 209.9994 | -391.6564 | 429.9065 | -1699.3373 | -3899.5942 | 186.9452 | -53.5109 | 1629.0084 | -2431.8789 | -1872.8665 | -369.9333 | -84.2268 | 981.4609 | 1287.8893 | 4672.3066 | -533.3397 | 1086.1151 | 3.4581 | 2029.0358 | 7742.3813 | -2.7729 | 614.4952 | 71.751 | -1114.9462 | 560.4691 | 3515.0186 | 1320.1139 | 4935.5039 | 71.6626 | -276.9873 | 2730.0552 | -1371.0691 | 903.129 | 2548.322 | -3379.1824 | -674.0156 | 10465.4043 | 210.1042 | 14.4458 | 62.1014
2030-08-28 | 18 | -63.0611 | -14.4628 | -83.5948 | -755.8821 | -638.3099 | -378.5464 | -1642.4519 | 2373.5068 | -1528.0958 | -373.7167 | 3712.0588 | 108.6461 | 1352.5248 | 578.9761 | 2309.1445 | -375.8685 | 58.7714 | 209.9994 | -440.6738 | 543.8167 | -1686.3607 | -3820.1013 | 212.5067 | -40.1918 | 1887.834 | -2241.2837 | -1593.1262 | -389.5078 | -79.7128 | 990.2331 | 1331.2499 | 3993.2739 | -487.0866 | 914.599 | 3.9474 | 2231.1719 | 7072.7183 | -116.8913 | 674.1298 | 0.9987 | -1280.3672 | 659.7617 | 3281.9229 | 1407.5372 | 4434.8682 | 411.5681 | -278.8411 | 2338.6389 | -1854.9165 | 999.3131 | 2491.8718 | -3533.5955 | -775.9424 | 11479.0752 | 210.1042 | 37.8321 | 123.4593
2030-08-28 | 19 | -67.75 | -254.3219 | -81.9655 | -733.2881 | -1134.26 | -155.4349 | -709.1641 | 1866.8259 | -1279.5076 | -357.0009 | 3581.344 | 194.9998 | 1564.0605 | 591.4424 | 2313.4189 | -448.3911 | 164.6117 | 209.9994 | -473.659 | 793.2234 | -1964.9329 | -4626.8604 | 242.098 | -23.529 | 1935.5487 | -1923.5724 | -1689.24 | -293.8245 | -60.4449 | 887.6412 | 1101.4216 | 4344.5181 | -905.9828 | 1269.1908 | 4.0331 | 2094.2244 | 6943.4565 | -97.4093 | 641.1755 | 0.99924 | -1553.5715 | 742.9272 | 2545.4402 | 1316.4292 | 3911.7056 | 209.1048 | -278.5032 | 2497.3777 | -1897.4678 | 1323.4436 | 2494.4102 | -3018.4873 | -972.2682 | 11445.0928 | 210.1042 | -5.3075 | 274.2418
2030-08-28 | 20 | -70.0802 | -14.5071 | -80.2692 | -717.0547 | -1169.9121 | -275.6386 | -575.2803 | 1821.1036 | -1213.9913 | -361.783 | 3516.3474 | 183.9736 | 1514.0471 | 535.8459 | 2262.4102 | -585.3258 | 270.9863 | 209.9994 | -395.3965 | 620.8513 | -2082.926 | -5060.3955 | 169.1006 | -31.0886 | 2086.6685 | -2012.5125 | -1388.9537 | -310.1564 | -74.8347 | 772.4317 | 1135.9796 | 4611.9062 | -717.6289 | 1276.709 | 5.7589 | 2238.7971 | 7117.5166 | -142.6568 | 546.3339 | 0.99909 | -1576.5631 | 541.9906 | 2471.8352 | 1270.2775 | 3856.1433 | 96.3735 | -278.2342 | 2627.5142 | -1995.1511 | 1370.0057 | 2047.7527 | -2785.9294 | -1155.5414 | 10804.9424 | 210.1042 | -66.2321 | 198.641
2030-08-28 | 21 | -66.3875 | 1.0107 | -78.4108 | -648.6849 | -1245.2644 | -198.6495 | -200.446 | 1634.6677 | -1364.4531 | -355.2485 | 3431.7832 | 195.0003 | 1723.5579 | 500.9841 | 2237.5762 | -586.637 | 259.9939 | 209.9994 | -442.4547 | 574.3005 | -1992.9606 | -4941.0269 | 39.9626 | -27.087 | 2326.2341 | -2034.7456 | -1500.3806 | -285.8405 | -94.3003 | 573.4237 | 1240.9564 | 4500.5078 | -477.9507 | 1140.8054 | 5.0986 | 2410.5208 | 6233.0669 | -175.5582 | 507.0978 | 1 | -1536.9728 | 141.8488 | 2492.1672 | 1253.635 | 3860.1526 | 34.3975 | -277.4786 | 2746.4678 | -1926.4072 | 1024.4553 | 1287.9224 | -2243.3757 | -821.3663 | 9385.3691 | 210.1042 | -61.5722 | 225.8251
2030-08-28 | 22 | -61.6662 | 330.769 | -73.3389 | -627.4391 | -1516.6418 | -386.0042 | -518.0995 | 1519.4153 | -927.5081 | -382.5472 | 3663.3821 | 74.8696 | 1608.9503 | 551.1282 | 2332.6833 | -674.8452 | 323.1628 | 209.9994 | -570.7969 | 231.7468 | -1670.9026 | -3252.6328 | -30.4984 | -33.0249 | 3163.1655 | -2367.8369 | -1206.7098 | -370.2959 | -110.2524 | 476.73 | 1747.7107 | 4198.4868 | 43.2583 | 858.7457 | 5.9165 | 2780.6768 | 5491.0962 | -310.8023 | 600.7653 | 1.0006 | -1323.9473 | 0.99813 | 2421.6816 | 1261.4766 | 4011.6228 | 1.2081 | -277.595 | 2925.0698 | -2131.1938 | 692.126 | -79.5583 | -1768.8596 | -267.8889 | 10693.5332 | 210.1042 | -142.7691 | 155.44
2030-08-28 | 23 | -63.5201 | 465.1758 | -73.3879 | -647.0576 | -1600.8007 | -612.9605 | -1305.0587 | 1217.0908 | -3.03 | -371.6594 | 3815.571 | 107.161 | 1904.5143 | 514.0209 | 2269.178 | -1561.2646 | -60.1902 | 209.9994 | -573.162 | 357.5862 | -1509.8983 | -1939.9198 | -17.5521 | -44.8406 | 3319.9741 | -2607.4822 | -1138.2211 | -502.6292 | -114.0152 | 473.4691 | 1509.8503 | 4387.8926 | 38.5715 | 919.9351 | 6.8284 | 2889.4292 | 5806.9536 | -973.3802 | 7.0222 | 449.5514 | -1716.891 | 200.1489 | 2403.1277 | 1164.673 | 3678.3352 | -259.7287 | -276.2363 | 3118.0801 | -1545.6708 | 1198.2118 | -386.9316 | -1346.7866 | -64.8269 | 12647.2969 | 210.1042 | -301.0246 | 0.99989
2030-08-28 | 24 | -64.2244 | 21.6087 | -69.7351 | -662.3109 | -1765.2843 | -266.3521 | -723.0916 | 435.4604 | 398.4691 | -361.4066 | 3801.363 | 153.5252 | 1972.8403 | 510.1708 | 2295.7441 | -1905.9698 | -7.8968 | 209.9994 | -483.4616 | 325.9808 | -1629.4603 | -2497.0654 | -10.3206 | -59.527 | 2651.8359 | -2637.1277 | -936.6835 | -412.2648 | -96.2546 | 460.6165 | 1252.9286 | 5596.0532 | 37.1912 | 1357.7279 | 7.1234 | 2896.6958 | 6934.4243 | -2.2232 | 475.0635 | 0.99915 | -1659.292 | 363.8546 | 2725.0288 | 1229.4982 | 4202.8008 | 1.0215 | -277.9107 | 3085.9917 | -955.6161 | 1298.4427 | -267.5142 | -1789.4304 | -103.2885 | 12955.8389 | 210.1042 | -312.9961 | 39.0537
2030-08-29 | 1 | -53.8316 | 1.0071 | -58.2142 | -667.9163 | -1376.4946 | -445.4325 | -3202.293 | 771.4498 | 891.8057 | -338.7288 | 3727.134 | 117.4099 | 1970.4924 | 498.9117 | 2299.2415 | -1559.6195 | -50.0135 | 209.9994 | -201.1688 | 376.131 | -1696.2482 | -3408.145 | 63.4718 | -70.8227 | 991.5215 | -2456.2588 | -562.5613 | -489.6561 | -84.3109 | 602.7629 | 1610.4532 | 4911.0454 | 143.3979 | 1057.3497 | 6.8014 | 2399.4785 | 5898.6602 | -269.748 | 487.4177 | 1.0003 | -1271.3311 | 636.2939 | 1185.1337 | 806.7422 | 2974.3845 | 1.002 | -278.7903 | 3157.825 | -1173.4761 | 1224.9023 | -133.179 | -1887.7034 | 187.1268 | 14104.2656 | 210.1042 | -196.6646 | 125.7295
2030-08-29 | 2 | -29.0558 | -129.8517 | -44.4394 | -511.9383 | -807.1612 | -415.0946 | -4660.5718 | 1310.7441 | 1315.514 | -249.184 | 3547.9807 | 52.6222 | 1864.5933 | 415.1983 | 2239.6221 | -842.7523 | -80.5718 | 209.9994 | -198.8927 | 254.8253 | -1374.4971 | -4240.7012 | 46.6825 | -46.4633 | 1156.983 | -1679.8643 | -193.2425 | -455.8134 | -91.7361 | 599.7424 | 1403.2446 | 2493.9771 | -237.6551 | 651.4578 | 4.7831 | 1397.9244 | 3406.7656 | -154.3728 | 578.6385 | 1.0006 | -1579.902 | 497.7646 | 1098.9132 | 571.3287 | 3009.0483 | 56.6313 | -279.4968 | 2761.8503 | -1808.0509 | 1097.4312 | -271.722 | -2402.9255 | 7.303 | 13097.8291 | 210.1043 | -151.4612 | 298.2479
2030-08-29 | 3 | -21.8914 | 87.1938 | -43.4295 | -425.103 | -969.7887 | -585.5389 | -4202.1011 | 1022.7567 | 1428.6079 | -166.0372 | 3532.6504 | 21.2781 | 1874.6101 | 198.4019 | 2185.4324 | -1062.5221 | 144.0934 | 209.9994 | -203.0115 | 231.7 | -1215.3892 | -4223.1821 | -16.4972 | -54.5947 | 1149.1437 | -1589.8561 | -474.154 | -452.228 | -94.4286 | 448.6815 | 1321.347 | 1670.2656 | -527.0244 | 621.9727 | 4.9156 | 1686.8772 | 2496.6128 | -199.287 | 597.2504 | 0.99907 | -1690.4132 | 238.6931 | 1095.2271 | 588.8122 | 2977.1147 | 1.001 | -279.3106 | 3101.4395 | -1605.1565 | 988.9582 | -647.5351 | -1906.1088 | 207.6637 | 9683.2227 | 210.1042 | -116.9676 | 310.9791
2030-08-29 | 4 | -11.0339 | 491.3936 | -40.1291 | -371.455 | -952.4092 | -819.1152 | -4047.2839 | 1118.4487 | 1514.5592 | -135.1003 | 3571.4446 | 15.4613 | 1865.2727 | 169.3326 | 1821.7217 | -411.3019 | 179.5931 | 209.9994 | -216.9865 | 225.7314 | -1393.9136 | -4293.333 | -94.7328 | -59.9687 | 1171.5608 | -1647.7124 | -1198.5542 | -502.1056 | -110.3523 | 295.3214 | 862.2057 | 442.6758 | -566.6105 | 282.7604 | 4.7509 | 1722.0175 | 1140.6106 | -111.2617 | 622.4004 | 1.0003 | -1377.4014 | 54.1744 | 1156.5763 | 657.2264 | 3079.7715 | 1.0097 | -279.3281 | 3348.4919 | -1076.8645 | 800.4283 | -1064.4384 | -1840.7513 | 390.9818 | 7941.395 | 210.1042 | -111.7438 | 299.0182
2030-08-29 | 5 | -23.0186 | 265.3698 | -43.9682 | -390.4687 | -1125.2424 | -580.1394 | -2822.8792 | 433.9645 | 1505.6755 | -149.4371 | 3552.4275 | 23.5422 | 1877.161 | -14.6797 | 2025.5918 | -323.5932 | 369.1667 | 209.9994 | -229.1565 | 351.2924 | -1594.3574 | -4921.5508 | -92.4288 | -68.0416 | 1136.0081 | -1683.5244 | -1807.8572 | -418.4302 | -102.5451 | 224.219 | 916.3204 | 1390.8691 | -846.4194 | 692.4565 | 4.4275 | 1608.6285 | 2714.1768 | -403.6513 | 564.2729 | 0.99838 | -1589.1317 | 79.1644 | 882.3241 | 613.5729 | 2754.1453 | 1.0147 | -279.5708 | 3319.4287 | -1204.6045 | 985.3383 | -1130.376 | -1731.7405 | 0.99672 | 8161.937 | 210.1043 | -136.555 | 303.6617
2030-08-29 | 6 | -31.6502 | 46.5773 | -50.4942 | -400.6405 | -1094.5674 | -334.8062 | -269.0817 | 1.0065 | 845.567 | -157.0026 | 3595.5559 | -4.1506 | 1866.8107 | -212.863 | 2068.3323 | -167.9164 | 516.7836 | 209.9994 | -228.537 | 212.3683 | -1939.2745 | -5107.3076 | -114.9739 | -89.0849 | 1073.0358 | -1736.7041 | -1764.0499 | -331.2293 | -101.7621 | 234.4769 | 901.7695 | 2551.8621 | -781.3925 | 926.5554 | 4.745 | 2319.0349 | 3917.4067 | -368.2594 | 426.1677 | 0.97961 | -1391.9061 | 109.2688 | 860.6818 | 635.3541 | 2715.6523 | 0.77354 | -279.5378 | 3317.1599 | -1088.722 | 938.257 | -932.5211 | -2334.1396 | 1.0278 | 7697.4595 | 210.1043 | -101.7769 | 338.7017
2030-08-29 | 7 | -26.2522 | 332.5942 | -57.0299 | -387.5508 | -1481.6024 | -454.345 | 960.5856 | 449.1682 | -2.954 | -255.5891 | 3827.0857 | -155.8311 | 1985.9319 | -3.7854 | 2230.802 | -183.5209 | 450.6547 | 209.9994 | -337.3408 | 36.8459 | -1857.8285 | -4812.7456 | -162.389 | -110.0527 | 1595.0718 | -1904.688 | -1830.3429 | -376.8506 | -128.5303 | 224.5358 | 553.6563 | 2311.2151 | -795.6883 | 771.614 | 3.9586 | 2999.5425 | 3109.842 | -69.9202 | 303.1396 | 0.99962 | -1337.5725 | -82.958 | 1971.9761 | 1130.1536 | 3186.2898 | 405.2615 | -281.0578 | 3026.8992 | -1157.0718 | 868.4903 | -891.1814 | -1716.1964 | 291.8603 | 7171.1362 | 210.1043 | -193.697 | 262.5536
2030-08-29 | 8 | -5.4534 | 587.4015 | -46.6692 | -335.8885 | -1684.6316 | -568.8507 | 1255.0675 | 631.9632 | -2.9493 | -385.3999 | 3858.2598 | 46.7794 | 2130.1812 | 4.0303 | 2160.0012 | 415.0508 | 617.61 | 209.9994 | -444.4841 | -35.097 | -1804.3235 | -4726.0508 | -89.0054 | -79.1808 | 2273.5835 | -1393.3383 | -1867.6843 | -378.8475 | -125.574 | 340.1593 | 324.4433 | 1046.4484 | -1197.3538 | 350.4831 | 2.6165 | 2682.7761 | 1757.1877 | -474.7164 | 196.4545 | 0.99991 | -1407.2732 | 0.99741 | 2261.3459 | 1373.3074 | 3443.0208 | 219.9836 | -279.8756 | 2918.2964 | -1223.5414 | 857.8047 | -1705.3097 | -605.9372 | -1.9131 | 4515.481 | 210.1042 | -341.3603 | 172.1342
2030-08-29 | 9 | -14.1366 | 568.4366 | -47.2329 | -332.806 | -1691.4225 | -513.1357 | 2036.0824 | 229.9786 | -28.4691 | -359.9923 | 3884.8391 | 173.2495 | 1702.4048 | -15.6991 | 2117.439 | -5.2759 | 672.0389 | 209.9994 | -461.3339 | 294.8158 | -1768.3662 | -4716.6797 | -101.3665 | -69.4064 | 2424.0557 | -1478.0331 | -1924.9011 | -344.4412 | -118.0995 | 238.3245 | 571.7111 | 1492.6012 | -1196.6575 | 575.4464 | 2.8346 | 2459.4031 | 2172.3555 | -734.1139 | 424.107 | 0.99928 | -1388.9138 | -74.8543 | 2433.1787 | 1221.9978 | 3981.7363 | -2.8342 | -276.6517 | 3003.5361 | -1033.1724 | 1036.115 | -1221.7563 | -324.6663 | 56.5163 | 4811.8608 | 210.1042 | -348.0219 | 177.7451
2030-08-29 | 10 | -12.8475 | 363.2789 | -47.0043 | -319.609 | -1485.3053 | -394.5443 | 2771.7537 | 149.6015 | -218.7986 | -377.705 | 3946.6675 | 96.1068 | 1621.8807 | 332.0963 | 2158.6262 | 103.1095 | 675.405 | 209.9994 | -512.2606 | 316.0614 | -1732.2296 | -5133.0942 | -80.9186 | -59.6228 | 2683.6157 | -1304.6025 | -1853.9131 | -290.6509 | -106.6426 | 244.9716 | 684.6065 | 1409.5286 | -1269.533 | 549.2828 | 2.7591 | 2298.1738 | 2212.4128 | -1100.3518 | 0.99451 | 179.7953 | -1418.3851 | -124.2094 | 2019.4395 | 1096.6056 | 3239.2615 | -256.5254 | -953.9358 | 3419.9966 | -422.2198 | 1037.8721 | -1490.6859 | -250.0165 | -110.7173 | 3892.8054 | 210.1042 | -324.4854 | 204.3426
2030-08-29 | 11 | -31.3542 | 19.3835 | -47.6992 | -353.5571 | -1443.3853 | -198.9518 | 2880.4451 | 252.6288 | -301.3723 | -345.2487 | 3952.322 | 195.0006 | 1548.5092 | 397.1479 | 2170.9604 | 558.7718 | 707.3246 | 209.9994 | -506.3582 | 137.4717 | -1674.2615 | -4515.7158 | -18.7045 | -52.2335 | 2706.1699 | -1214.0745 | -1533.4021 | -189.8165 | -94.9264 | 407.161 | 850.4753 | 2082.2151 | -1004.0311 | 683.4601 | 3.1326 | 2353.2405 | 3153.4236 | -545.4272 | 501.7705 | 1.0008 | -1184.962 | -52.1197 | 2441.4114 | 1241.8535 | 4179.5781 | 0.96973 | -277.0176 | 2778.0012 | -898.3328 | 970.2974 | -1438.9041 | -364.4998 | 0.99781 | 3877.9282 | 210.1042 | -296.4557 | 165.587
2030-08-29 | 12 | -34.3273 | 343.825 | -54.9632 | -446.8402 | -1249.291 | -483.136 | 1398.5178 | 715.2689 | -449.8915 | -357.4291 | 3890.8411 | 160.0565 | 1566.5261 | 424.0379 | 2191.8994 | 552.9738 | 712.0688 | 209.9994 | -479.4687 | 457.0012 | -1485.3462 | -3937.6899 | 3.3762 | -65.7381 | 2608.0823 | -1713.2668 | -1375.2169 | -328.9626 | -93.7014 | 484.4962 | 1186.6805 | 2666.6292 | -651.3826 | 701.9238 | 3.9765 | 2607.1416 | 3784.146 | -342.15 | 551.5386 | 1.0009 | -1110.0302 | -16.3761 | 2606.2273 | 1213.8419 | 4339.0469 | -2.8205 | -276.0289 | 2800.5103 | -858.5283 | 1124.3894 | -1249.001 | -759.8191 | -279.3681 | 4743.6626 | 210.1042 | -291.0727 | 223.0759
2030-08-29 | 13 | -36.4193 | 356.3923 | -67.3895 | -435.2052 | -990.8873 | -477.9948 | 1929.0068 | 1044.7554 | -1674.7722 | -365.758 | 3906.3625 | 114.0821 | 1606.7394 | 446.0924 | 2213.7295 | 728.7233 | 654.7191 | 209.9994 | -642.5801 | 313.2658 | -1454.8813 | -4025.9712 | -77.5396 | -43.4003 | 3319.0159 | -1938.7651 | -1138.1171 | -327.7274 | -106.8673 | 373.0312 | 1367.5222 | 2331.0347 | -454.9276 | 648.7199 | 4.0552 | 2444.9084 | 3572.4846 | -252.6939 | 548.2003 | 1.0019 | -1070.088 | -406.9828 | 2761.7131 | 1204.8857 | 4446.666 | -2.7943 | -275.7404 | 2754.2446 | -1012.6581 | 653.9452 | -1762.6445 | -618.6282 | -797.0646 | 4892.8311 | 210.1042 | -370.6025 | 72.4305
2030-08-29 | 14 | -26.8844 | 457.0141 | -65.2087 | -362.8914 | -537.308 | -440.4659 | 1961.2809 | 1195.5203 | -2084.376 | -345.714 | 3893.1946 | 194.9999 | 1704.3481 | 517.175 | 2255.9368 | 1060.4065 | 455.5915 | 209.9994 | -635.7833 | 564.1583 | -1523.7511 | -4001.5728 | -63.9191 | -17.0492 | 3124.9482 | -1537.8103 | -1609.3992 | -297.7084 | -104.4915 | 326.1531 | 1006.1948 | 521.5717 | -858.7489 | 296.2709 | 3.3884 | 1919.3296 | 1664.7245 | -1103.5341 | 0.99495 | 291.6535 | -1012.954 | -311.8857 | 3008.6072 | 1172.0375 | 4176.1699 | -77.1935 | -275.8961 | 2931.376 | -857.3687 | 566.9637 | -1840.9381 | -495.2057 | -1260.7092 | 2627.6038 | 210.1042 | -415.8891 | 33.8603
2030-08-29 | 15 | -35.5344 | 1.0143 | -71.4426 | -362.4974 | -623.8638 | -291.9127 | 2967.3918 | 617.9698 | -2562.1274 | -346.9603 | 3899.4214 | 194.9999 | 1712.9478 | 635.4645 | 2365.8164 | 616.7129 | 398.4835 | 209.9994 | -641.6768 | 582.0859 | -1494.3606 | -3419.2769 | -52.1425 | -26.8831 | 3320.813 | -1498.0842 | -1912.7346 | -202.594 | -82.4349 | 367.3966 | 549.2609 | 1732.6649 | -1118.819 | 635.1793 | 3.4303 | 2157.5369 | 2762.6865 | -860.7562 | 0.99991 | 184.3054 | -982.6273 | -349.9402 | 3278.1719 | 1097.863 | 4293.2939 | -245.4518 | -276.3321 | 2898.3176 | -939.5317 | 560.5363 | -1647.9384 | 64.5187 | -1328.3413 | 3202.259 | 210.1042 | -364.7323 | 74.1798
2030-08-29 | 16 | -32.0038 | -12.6138 | -72.6778 | -351.1402 | -746.1128 | -383.8911 | 3321.2595 | 659.3292 | -2615.2041 | -354.4581 | 3905.687 | 195.0016 | 1684.7334 | 666.537 | 2392.7891 | 376.6336 | 344.5923 | 209.9994 | -691.4902 | 700.4061 | -1608.2722 | -2984.0867 | -39.9023 | -9.7293 | 3612.3384 | -1474.452 | -1871.0342 | -231.7772 | -78.9461 | 337.0085 | 765.2237 | 1870.1997 | -1079.9268 | 568.8286 | 3.9554 | 1676.9771 | 2435.2261 | -827.0341 | 1.006 | 0.99936 | -815.7623 | -351.9023 | 3290.3884 | 1048.0123 | 4133.4458 | -243.3651 | -985.8502 | 3482.0549 | -880.9033 | 677.4549 | -1255.9836 | -99.7042 | -1439.4725 | 3679.8689 | 210.1042 | -316.4079 | 122.7962
2030-08-29 | 17 | -38.0132 | -12.5075 | -78.1849 | -388.504 | -467.2773 | -437.2349 | 2914.1323 | 858.7726 | -3199.6328 | -363.0103 | 3879.4653 | 155.7365 | 1692.7172 | 650.4827 | 2384.5371 | 528.8414 | 410.1553 | 209.9994 | -698.8949 | 713.0174 | -1512.2184 | -2334.7432 | -9.6334 | -19.2166 | 3753.2344 | -1615.8635 | -1814.7186 | -262.9579 | -77.566 | 397.8768 | 652.7316 | 2350.718 | -1007.8644 | 615.8369 | 4.6217 | 1925.4276 | 2900.7559 | -559.3199 | 1.0516 | 400.7041 | -813.1473 | -214.6842 | 3591.5718 | 1135.832 | 4328.4648 | -2.8693 | -276.248 | 2927.0073 | -1681.1398 | 589.3939 | -943.2662 | -725.4696 | -1489.752 | 3925.6147 | 210.1042 | -288.9051 | 81.4496
2030-08-29 | 18 | -37.766 | -92.8348 | -79.5531 | -396.615 | -494.8139 | -437.5586 | 2725.0955 | 818.9016 | -3269.9546 | -353.7293 | 3862.4258 | 191.1111 | 1701.6836 | 608.6619 | 2333.1768 | 1001.7399 | 445.27 | 209.9994 | -452.4714 | 797.8632 | -1608.3794 | -2688.3499 | 31.0115 | -42.5314 | 2439.124 | -1505.1342 | -2077.3469 | -242.8161 | -70.3871 | 438.921 | 461.8484 | 2121.1133 | -1262.4429 | 582.3979 | 3.558 | 1861.158 | 2835.342 | -534.5544 | 0.99928 | 375.5871 | -852.4168 | -38.2526 | 3614.3899 | 1136.0931 | 4374.6338 | -2.8582 | -276.1424 | 2890.384 | -1519.2882 | 553.7794 | -1212.4108 | -704.519 | -1424.7483 | 3290.7207 | 210.1042 | -284.4445 | 59.9289
2030-08-29 | 19 | -44.2749 | -174.25 | -72.0419 | -417.0421 | -696.5246 | -359.7886 | 3609.2842 | 134.7281 | -3011.0039 | -352.2923 | 3858.8425 | 194.9992 | 1602.1458 | 588.2947 | 2312.3994 | 1162.6761 | 588.3527 | 209.9994 | -484.188 | 1036.0247 | -1754.6793 | -3201.5459 | 50.2029 | -42.2523 | 2524.8999 | -1339.9594 | -2512.0283 | -204.2704 | -63.8662 | 329.3405 | 284.4445 | 2905.2217 | -1516.1792 | 840.6049 | 3.6915 | 1889.2898 | 3869.2405 | -704.7075 | 12.048 | 449.6293 | -1045.8751 | -3.0842 | 2458.4805 | 1074.7615 | 3435.3057 | -2.5664 | -276.3808 | 3109.6245 | -976.9136 | 864.113 | -78.9603 | -543.0029 | -920.0272 | 3876.4382 | 210.1042 | -216.603 | 70.1819
2030-08-29 | 20 | -43.5074 | -176.5534 | -69.0415 | -403.9947 | -766.2974 | -240.2279 | 3922.5208 | 0.99796 | -2296.4023 | -358.447 | 3879.0273 | 172.7883 | 1605.8088 | 574.332 | 2301.8301 | 1303.254 | 615.0451 | 209.9994 | -482.4053 | 1026.7761 | -1667.6729 | -3247.5496 | 16.6079 | -39.905 | 2597.095 | -1294.4857 | -2630.157 | -176.0908 | -68.0673 | 280.6572 | 250.9297 | 2808.5115 | -1634.4329 | 859.1924 | 3.0064 | 1707.9055 | 3812.8945 | -2.474 | 643.5351 | 19.4994 | -1366.4486 | -95.0375 | 2874.1516 | 1181.9982 | 4428.6675 | -2.8862 | -276.6573 | 2829.4521 | -922.6817 | 803.4518 | 1.0174 | -519.7426 | -462.2804 | 3408.1558 | 210.1042 | -173.632 | 39.0363
2030-08-29 | 21 | -43.96 | 1.0114 | -71.4637 | -431.332 | -303.1228 | -396.37 | 2991.4495 | 867.438 | -2157.6765 | -362.5059 | 3774.2727 | 137.551 | 1691.0264 | 547.0379 | 2294.5933 | 1223.9983 | 623.1811 | 209.9994 | -557.9023 | 701.2476 | -1565.6345 | -3102.0991 | 16.9516 | -33.0668 | 3170.2515 | -1429.0544 | -2118.4893 | -241.6141 | -78.9728 | 415.8235 | 598.3959 | 2917.0647 | -1194.121 | 718.647 | 3.9049 | 2013.8296 | 3971.6013 | -361.3173 | 456.4967 | 0.99943 | -1340.8853 | -63.5512 | 2477.3811 | 1226.3052 | 3979.5129 | 0.99985 | -277.9853 | 2776.6479 | -2024.3546 | 654.7139 | -397.4772 | -1355.5839 | -333.6287 | 3148.4551 | 210.1042 | -152.1773 | 101.2801
2030-08-29 | 22 | -41.986 | 1.008 | -65.2282 | -416.7952 | -747.1761 | -300.7835 | 3656.2903 | 118.6096 | -766.189 | -357.1376 | 3810.856 | 195.0008 | 1722.2667 | 562.0328 | 2294.0237 | 1161.3837 | 626.2667 | 209.9994 | -722.5411 | 490.0793 | -1787.0726 | -3633.2332 | -15.6704 | -21.0243 | 4022.6816 | -1384.1658 | -2141.8254 | -197.1639 | -76.9933 | 276.8222 | 467.0742 | 2827.9431 | -1359.428 | 800.4603 | 3.0301 | 1894.8365 | 3793.8193 | -773.198 | 422.5686 | 4.8189 | -1258.7648 | -97.6071 | 2363.2075 | 1165.8236 | 3921.0103 | -2.776 | -275.7269 | 3173.0598 | -1338.7294 | 745.1216 | -80.1023 | -112.4672 | 7.6992 | 2916.7324 | 210.1042 | -269.5087 | 23.371
2030-08-29 | 23 | -38.4476 | 435.295 | -59.5882 | -410.9213 | -831.4822 | -402.2667 | 2633.1045 | 685.1036 | -3.002 | -358.4876 | 3880.0886 | 189.0349 | 1829.9827 | 555.6079 | 2296.5149 | 1174.1351 | 666.4362 | 209.9994 | -759.6952 | 622.8821 | -1759.2377 | -3742.5725 | -40.847 | -36.2901 | 4231.9292 | -1522.3629 | -1957.3525 | -311.5169 | -97.4391 | 218.1978 | 607.549 | 2941.5791 | -1136.7955 | 687.904 | 2.9289 | 2456.7217 | 3272.0481 | -591.845 | 246.4887 | 1.0003 | -1378.0859 | 121.5187 | 2337.531 | 1282.0673 | 3702.8755 | -3.2745 | -278.4304 | 3192.083 | -266.8895 | 1001.8859 | -30.688 | -50.4208 | -153.3964 | 1959.7156 | 210.1042 | -349.2448 | 33.2114
2030-08-29 | 24 | -29.595 | 854.7885 | -57.0818 | -414.9201 | -760.0497 | -590.9579 | 3124.876 | 721.2309 | 389.6248 | -312.2848 | 3877.2573 | 194.9999 | 2012.0486 | 466.4048 | 2254.5071 | 882.0259 | 712.1252 | 209.9994 | -777.5184 | 447.006 | -1871.7684 | -3392.0095 | -113.995 | -65.1999 | 4321.6499 | -1829.9298 | -1889.8022 | -416.7022 | -121.0498 | 73.72 | 571.4471 | 3432.3193 | -955.0734 | 779.0147 | 4.1972 | 3043.7778 | 3572.1848 | 1.0016 | 513.0949 | 1.0016 | -1042.4506 | 63.6542 | 2444.2739 | 1289.0414 | 3742.522 | 313.4229 | -279.7926 | 3369.0098 | 311.4093 | 841.1226 | -1306.5587 | 280.8456 | -366.4261 | 1892.3656 | 210.1042 | -383.5381 | 181.3718
2030-08-30 | 1 | -32.9979 | 682.028 | -52.2744 | -429.3232 | -892.2535 | -431.7091 | 2129.0986 | 0.999 | 202.2493 | -202.787 | 3832.176 | 60.4614 | 1915.5966 | 78.4097 | 2352.0012 | 1133.8618 | 670.0938 | 209.9994 | -680.9392 | 375.6556 | -1674.3611 | -4151.3691 | -105.4716 | -85.9093 | 3716.9165 | -1858.5858 | -1909.8062 | -357.8855 | -109.1919 | 100.2248 | 603.1749 | 3296.6663 | -907.3511 | 884.8453 | 3.961 | 3000.2212 | 3676.5508 | -2.301 | 345.5378 | 1 | -1238.1561 | 136.8019 | 2423.3035 | 907.8446 | 3837.687 | 1.0108 | -278.7292 | 3469.9272 | 560.2673 | 877.541 | -1011.5127 | 39.8813 | -338.226 | 2475.071 | 210.1043 | -370.0464 | 262.7288
2030-08-30 | 2 | -38.1808 | 571.6215 | -55.4468 | -490.9993 | -1444.9944 | -685.2127 | -400.1311 | -2.1646 | 840.7047 | -181.6492 | 3877.8228 | 26.4824 | 1907.4476 | -107.1015 | 2067.7854 | 797.4427 | 562.5652 | 209.9994 | -707.9185 | 208.6324 | -1442.1561 | -4441.4102 | -134.2457 | -84.7597 | 3908.9087 | -2218.4536 | -1822.3734 | -473.1245 | -102.4964 | 139.3194 | 1265.7181 | 3275.7024 | -456.9246 | 845.255 | 6.2741 | 2701.3948 | 3989.7788 | -1.7367 | 367.6739 | -2.1887 | -1431.6399 | -44.848 | 2399.5459 | 1042.1819 | 3697.4294 | 188.9184 | -280.5959 | 3412.7727 | 638.2272 | 950.6869 | -1025.0692 | 1.0002 | -382.1978 | 6401.1074 | 210.1043 | -354.3856 | 266.9675
2030-08-30 | 3 | -40.2049 | 255.9449 | -57.2848 | -572.0663 | -1973.5157 | -703.1578 | -3876.1321 | -233.271 | 1341.4689 | -155.3376 | 3676.6489 | 7.9657 | 1862.1328 | -367.9888 | 1677.0453 | 1087.6758 | 509.1813 | 209.9994 | -609.2679 | 279.7675 | -1330.6661 | -3903.103 | -42.0814 | -92.1415 | 3351.7654 | -2184.6023 | -1713.0544 | -526.2659 | -77.944 | 329.389 | 1126.4862 | 2697.2551 | -474.7375 | 756.2624 | 5.2371 | 2393.5408 | 5497.9697 | -174.7282 | 403.9154 | 0.99866 | -1585.8207 | 171.2414 | 1038.3649 | 659.708 | 2785.9207 | 1.0144 | -279.3326 | 3510.302 | -59.5743 | 1038.223 | -517.7687 | -378.508 | 1.0187 | 10332.5615 | 210.1042 | -192.6657 | 267.0424
2030-08-30 | 4 | -28.8729 | 675.4849 | -54.5886 | -610.042 | -1228.6354 | -1145.452 | -6426.332 | 1197.1547 | 1461.4238 | -127.0741 | 3624.6462 | -13.5909 | 1864.217 | -479.232 | 1375.5381 | 1496.0369 | 340.7366 | 209.9994 | -331.1498 | 90.9017 | -916.2187 | -4551.8848 | -34.6848 | -118.3279 | 2020.9492 | -2264.1472 | -1658.2195 | -670.6381 | -91.0423 | 529.4304 | 1078.8851 | 99.3815 | -465.9811 | 372.0125 | 3.0168 | 2010.3446 | 5084.147 | -142.6807 | 428.7924 | 1 | -1916.1262 | 114.16 | 998.5045 | 574.1562 | 2778.6726 | 1.0078 | -279.1837 | 3291.439 | -402.794 | 887.8234 | -294.3114 | -1695.9788 | 167.187 | 9827.3906 | 210.1043 | -120.6803 | 262.903
2030-08-30 | 5 | -34.5041 | 915.6544 | -59.9214 | -657.9171 | -910.5647 | -1272.1587 | -7172.3936 | 1773.6792 | 1380.6191 | -162.9999 | 3666.1211 | -194.999 | 1856.9995 | -609.7661 | 955.8266 | 1540.3624 | 268.7595 | 209.9994 | -148.8015 | 158.5179 | -949.5534 | -5229.8262 | -30.2292 | -122.4899 | 1105.7253 | -2340.8398 | -1921.3281 | -723.1511 | -106.4726 | 524.0529 | 824.0724 | 33.6557 | -688.8263 | 453.7629 | 0.75077 | 1662.0858 | 5550.5273 | 1.0015 | 573.6641 | 0.99981 | -2154.7805 | 138.3368 | 932.3781 | 675.2881 | 2513.5437 | 343.5791 | -280.5505 | 2371.9771 | -1368.6282 | 907.6484 | -83.4277 | -2347.4446 | 44.6794 | 9240.457 | 210.1043 | -86.8535 | 279.0043
2030-08-30 | 6 | -45.3027 | 924.1353 | -68.0689 | -714.7251 | -630.3624 | -1316.478 | -7754.3447 | 2241.2778 | 795.5123 | -219.6645 | 3278.2966 | -195.001 | 1836.3655 | -642.2667 | 903.812 | 1543.3623 | 324.4058 | 209.9994 | -390.1346 | -177.3139 | -953.9489 | -5009.6152 | -62.0845 | -102.8596 | 2325.603 | -2572.4465 | -1285.3042 | -752.1776 | -112.3159 | 656.4038 | 1219.9147 | 554.8411 | -421.6372 | 651.6311 | 1.6436 | 1876.1399 | 7039.7397 | -2.0548 | 562.2628 | 0.99926 | -2339.3594 | 9.9696 | 883.7542 | 719.7175 | 2348.2925 | 574.8367 | -281.9504 | 1741.3059 | -2399.5859 | 910.1437 | 90.1823 | -2857.4387 | 15.0739 | 9595.0186 | 210.1043 | -54.0598 | 241.9405
2030-08-30 | 7 | -49.0843 | 851.0471 | -75.3878 | -714.4577 | -942.0292 | -1213.3202 | -6454.9629 | 1521.9121 | 0.99684 | -276.2449 | 3553.1982 | -194.9974 | 1943.0166 | -565.8945 | 1212.1191 | 1358.9349 | 371.2659 | 209.9994 | -412.4286 | -64.1741 | -1276.9427 | -4731.1812 | -51.6137 | -95.75 | 2401.5237 | -2536.2866 | -1218.9098 | -704.9715 | -114.2309 | 568.0836 | 1453.4001 | 695.0772 | -458.4108 | 759.2698 | 2.6275 | 1762.6847 | 7658.9595 | -2.549 | 835.1646 | 1.0017 | -2251.0942 | 63.0121 | 985.0885 | 887.3264 | 2698.2593 | 495.3133 | -281.0639 | 1462.4681 | -2704.2529 | 1115.4723 | 801.7499 | -1944.7997 | 0.96833 | 9678.9678 | 210.1042 | -126.2746 | 148.4336
2030-08-30 | 8 | -39.2885 | 876.5866 | -72.692 | -660.058 | -1447.1354 | -1199.5632 | -5274.8066 | 1076.8765 | 0.99876 | -252.2049 | 4038.3298 | -180.1525 | 2140.1414 | -321.1408 | 2020.8165 | 1288.4011 | 316.9409 | 209.9994 | -493.9534 | 99.5784 | -1535.5273 | -4492.1353 | -30.9077 | -91.3581 | 2960.1934 | -2429.7317 | -1700.5513 | -688.2547 | -113.3424 | 510.8142 | 1416.3398 | 46.9339 | -582.7596 | 513.9507 | 2.6594 | 2140.2322 | 6810.0913 | -380.2256 | 139.1994 | 0.99661 | -1806.4288 | 208.541 | 2525.439 | 1165.22 | 3756.3987 | 1.013 | -278.991 | 2733.0508 | -889.83 | 1077.0902 | 1.0216 | -1395.7727 | -584.5114 | 9679.291 | 210.1043 | -317.9159 | 82.6667
2030-08-30 | 9 | -35.4082 | 807.0281 | -71.0131 | -638.7676 | -1951.4506 | -1099.1414 | -4619.79 | 297.4353 | 0.99605 | -370.2039 | 4028.0981 | 126.2979 | 1656.7537 | -266.2468 | 2059.1172 | 1579.2679 | 241.3834 | 209.9994 | -619.9279 | 195.0929 | -1663.7441 | -4927.6543 | -50.5213 | -70.6611 | 3787.0271 | -2352.7402 | -2017.5404 | -639.6761 | -107.8097 | 398.1102 | 1261.8145 | 3.3506 | -677.9627 | 467.0971 | 2.668 | 2403.1799 | 6807.8584 | -213.6734 | 219.4259 | 1.0018 | -2031.6434 | 232.8981 | 2742.2222 | 1290.4318 | 4104.9756 | 1.015 | -277.8656 | 2578.1292 | -674.2948 | 1101.6306 | 1.0098 | -1167.7769 | -598.241 | 8522.7158 | 210.1043 | -350.1746 | 69.1473
2030-08-30 | 10 | -33.6529 | 1012.7687 | -73.3272 | -651.073 | -1940.2455 | -1199.9861 | -5334.0327 | 786.7557 | -205.9153 | -377.9892 | 3996.2046 | 52.2089 | 1568.9874 | -197.5692 | 2142.9795 | 1465.5917 | 157.9452 | 209.9994 | -688.9723 | 95.874 | -1675.9252 | -5161.769 | -67.539 | -87.793 | 4194.2466 | -2495.0752 | -2055.0544 | -682.7759 | -121.3978 | 413.7351 | 753.9071 | 3.3429 | -724.9501 | 402.43 | 1.3673 | 2984.7493 | 6456.9575 | 1.0007 | 793.4066 | 0.99972 | -2055.5056 | 258.3531 | 3353.825 | 1341.8271 | 4804.9082 | 238.0795 | -279.0114 | 2547.5862 | -443.9628 | 970.1703 | 63.5922 | -1784.0261 | -584.4149 | 7302.4634 | 210.1043 | -317.351 | 73.236
2030-08-30 | 11 | -36.9118 | 848.3862 | -76.8113 | -656.9334 | -1863.3749 | -1148.8811 | -4838.2095 | 501.3066 | -4.5224 | -373.381 | 4068.3848 | 73.9212 | 1566.5714 | -179.72 | 2158.0405 | 1353.0497 | 156.7042 | 209.9994 | -730.1133 | 209.8714 | -1733.2477 | -5022.3652 | -51.3903 | -73.8599 | 4400.6074 | -2498.7017 | -2170.7043 | -653.1195 | -113.5751 | 384.2195 | 897.5479 | 325.0575 | -757.7399 | 497.8163 | 1.6017 | 2812.3579 | 6722.9775 | -1.6336 | 373.0501 | 1.0018 | -2144.8003 | 255.0981 | 3572.9883 | 1312.47 | 4623.6426 | 1.7818 | -610.0671 | 3213.6003 | 320.5434 | 1179.8884 | 269.7838 | -1264.6903 | -707.8459 | 7956.0552 | 210.1043 | -326.8501 | 56.5103
2030-08-30 | 12 | -37.2792 | 760.1838 | -76.7702 | -679.0417 | -1819.1866 | -1061.316 | -4494.187 | 955.464 | -431.7804 | -383.948 | 4053.4744 | 31.0921 | 1587.967 | -183.9551 | 2163.3152 | 1330.9559 | 161.968 | 209.9994 | -750.1833 | 31.1409 | -1672.4923 | -4530.1543 | -38.281 | -66.5737 | 4513.4941 | -2519.4741 | -1529.6099 | -608.2291 | -113.1187 | 456.4951 | 1197.7515 | 728.7389 | -465.258 | 463.0352 | 2.6377 | 2842.7585 | 7098.4634 | -660.2999 | 525.2865 | 1.0005 | -2005.0677 | 181.8791 | 3118.7656 | 1330.5431 | 4603.2383 | -3.9667 | -278.0686 | 2453.408 | -154.1875 | 1177.0708 | 565.5936 | -938.3078 | -304.6524 | 8615.792 | 210.1042 | -330.5561 | 0.99975
2030-08-30 | 13 | -44.0342 | 531.7883 | -90.4292 | -681.6087 | -1777.261 | -1009.4039 | -5145.814 | 961.3807 | -1253.1252 | -394.2169 | 4066.6755 | -3.1553 | 1635.6705 | -173.9543 | 2174.2449 | 1085.5975 | 234.7086 | 209.9994 | -761.6174 | -2.8832 | -1655.2062 | -4970.7876 | -53.4194 | -60.5368 | 4483.0918 | -2859.5168 | -1424.1506 | -611.7514 | -107.5882 | 471.133 | 1681.0466 | 1238.5571 | 16.2767 | 507.7237 | 3.7316 | 3030.3594 | 7090.5322 | -799.9094 | -2.0077 | -2.3631 | -1873.2281 | 35.3027 | 3004.2317 | 1143.6901 | 3919.9207 | -104.9007 | -954.7219 | 3298.0308 | 416.563 | 1270.9001 | 686.2213 | -1304.8523 | -645.0494 | 10904.1895 | 210.1043 | -301.2628 | -61.0436
2030-08-30 | 14 | -45.4903 | 811.1275 | -93.0794 | -657.6227 | -1588.8439 | -1021.1266 | -3003.2915 | 791.1553 | -1819.6814 | -403.1382 | 4085.6919 | -18.4483 | 1757.6307 | -189.661 | 2143.0889 | 1417.0475 | 597.3245 | 209.9994 | -770.6824 | 346.195 | -1684.6431 | -5103.8442 | -83.0535 | -50.4314 | 4505.4106 | -2775.1367 | -1749.0773 | -610.8467 | -115.62 | 258.8132 | 1662.5807 | 158.4026 | -239.4238 | 466.2869 | 4.1615 | 2872.6438 | 6290.2925 | -265.2438 | 159.1191 | 0.99986 | -1667.0552 | -140.0548 | 3459.7427 | 1244.7211 | 4555.4268 | -2.9139 | -276.4096 | 2443.0503 | -254.7191 | 799.4641 | -830.7174 | -903.751 | -1654.3311 | 8794.124 | 210.1043 | -459.552 | -113.3482
2030-08-30 | 15 | -46.3124 | 1087.7766 | -90.0806 | -649.5551 | -972.7074 | -930.7479 | -362.7016 | 1594.8984 | -1817.6335 | -394.3611 | 4131.3125 | -44.2244 | 1609.5507 | -39.6608 | 2125.8721 | 1455.3188 | 525.4856 | 209.9994 | -793.6862 | 245.886 | -1758.4106 | -4544.6406 | -171.5146 | -46.2359 | 4512.3735 | -2621.3335 | -1132.6616 | -529.5919 | -134.5858 | 207.9648 | 1866.7979 | 686.8703 | -114.4723 | 362.4766 | 4.5711 | 2960.3909 | 6794.4214 | -618.9108 | -2.1062 | 1.0002 | -1543.5511 | -297.9774 | 4106.5776 | 1201.6339 | 4990.939 | -254.4594 | -360.471 | 2542.9294 | 4.4217 | 769.4936 | -508.3341 | -938.8754 | -1654.47 | 6401.437 | 210.1043 | -421.3451 | -83.2125
2030-08-30 | 16 | -39.2503 | 959.9532 | -90.1705 | -648.2911 | -884.869 | -943.0596 | -1343.7792 | 2286.3784 | -2231.9558 | -392.0314 | 4006.4402 | -51.2145 | 1614.7623 | -158.1103 | 2171.6316 | 1342.5974 | 400.8603 | 209.9994 | -833.1423 | 2.9464 | -1601.9381 | -4657.5366 | -117.2758 | -49.5473 | 4576.8252 | -2614.8948 | -861.2662 | -527.7238 | -130.651 | 393.1791 | 1874.3746 | 192.6376 | -0.22255 | 328.7928 | 3.084 | 3064.2207 | 6561.7051 | -523.9227 | -2.0407 | 93.4077 | -1459.7485 | -191.2365 | 4226.7939 | 1229.6851 | 5080.0337 | -208.0999 | -291.8999 | 2774.5503 | -86.5818 | 566.3023 | -466.2086 | -1652.3433 | -1680.4154 | 6750.3096 | 210.1042 | -347.3017 | -32.2018
2030-08-30 | 17 | -41.4336 | 713.5558 | -93.2972 | -660.9065 | -848.3899 | -905.074 | -1751.8564 | 2310.9805 | -2468.4097 | -380.3752 | 3962.6392 | 11.59 | 1738.8733 | -187.4017 | 2140.8469 | 1270.6826 | 399.3494 | 209.9994 | -766.5657 | -17.5313 | -1623.6217 | -4891.3994 | -83.1375 | -58.8256 | 4440.5498 | -2602.9846 | -786.6947 | -515.98 | -117.2926 | 486.1177 | 1809.1281 | 0.9845 | 49.7909 | 293.5541 | 3.9505 | 3116.1682 | 6841.5381 | -371.2603 | -2.1453 | 450.2839 | -1576.1117 | -114.4179 | 4425.2852 | 1289.6309 | 5083.3496 | -3.4387 | -276.4512 | 2881.3145 | -71.516 | 608.5349 | -82.3992 | -1922.1187 | -1574.7659 | 7957.3188 | 210.1042 | -285.2039 | 19.0562
2030-08-30 | 18 | -53.0122 | 370.9623 | -104.8102 | -695.6782 | -1008.9051 | -915.2991 | -808.2978 | 1462.411 | -2626.9685 | -397.2787 | 4007.4438 | 0.99932 | 1815.27 | -159.3636 | 2170.2402 | 1138.6141 | 460.1345 | 209.9994 | -759.0701 | 648.5041 | -1560.8784 | -4747.0205 | 9.6864 | -53.6805 | 4494.166 | -2732.5908 | -1873.4009 | -570.4186 | -97.8024 | 399.6705 | 1493.582 | 4.0971 | -369.9516 | 575.9766 | 4.1881 | 2984.8179 | 7503.374 | -179.9494 | -2.4021 | 450.3268 | -1748.3369 | 243.9414 | 4493.6572 | 1402.6975 | 5078.1553 | 70.3285 | -277.6572 | 2830.125 | -134.4962 | 900.9522 | 230.1529 | -1592.3849 | -1533.8805 | 10165.7168 | 210.1042 | -254.4778 | -12.2439
2030-08-30 | 19 | -57.2928 | 170.95 | -105.4367 | -705.3201 | -889.1387 | -743.1268 | -756.2193 | 1449.5809 | -3120.0471 | -400.6887 | 4071.3157 | -3.4092 | 1642.0514 | -135.7745 | 2200.6873 | 208.0101 | 107.8499 | 209.9994 | -672.8012 | 706.5378 | -1623.2593 | -3867.1282 | 40.6895 | -51.9145 | 4070.2903 | -2720.4854 | -2009.4796 | -548.0351 | -90.8622 | 474.7775 | 1482.304 | 542.9913 | -397.2858 | 736.4246 | 4.5338 | 2804.0481 | 8015.3022 | 341.1966 | 542.6703 | 82.0026 | -1909.9799 | 387.6504 | 3649.2229 | 1347.2438 | 4890.5806 | 116.4448 | -278.0748 | 2954.314 | -627.2138 | 1030.6699 | 867.302 | -1893.9246 | -1446.7738 | 11271.043 | 210.1042 | -231.7474 | -49.261
2030-08-30 | 20 | -57.1701 | 73.1569 | -92.3014 | -729.806 | -1272.6213 | -682.9686 | 0.98028 | 871.5822 | -1554.4548 | -361.9811 | 4152.6479 | 107.6834 | 1527.1965 | -157.3508 | 2168.4316 | 707.3395 | 129.2354 | 209.9994 | -750.1779 | 679.1975 | -1681.3856 | -3795.1274 | 62.5244 | -40.4852 | 4516.8193 | -2502.8953 | -2699.8545 | -530.4802 | -84.6522 | 435.909 | 1205.0386 | 1288.9686 | -770.5639 | 919.6482 | 3.781 | 2137.0166 | 9058.6611 | 561.4772 | 752.6309 | 1.0005 | -2199.6899 | 574.3616 | 3445.7661 | 1782.7667 | 4250.8833 | 885.9304 | -281.9731 | 2670.3342 | -442.9228 | 1571.2716 | 1266.8094 | -1351.0103 | -1036.8564 | 12752.0986 | 210.1043 | -325.4221 | -39.1603
2030-08-30 | 21 | -60.5468 | 1.0075 | -93.7909 | -760.6638 | -1483.9769 | -592.0106 | -467.8584 | 496.69 | -1304.973 | -372.5392 | 3978.668 | 62.4373 | 1628.4647 | -168.7716 | 2173.7979 | 723.1808 | 168.1977 | 209.9994 | -643.1443 | 706.6895 | -1661.2292 | -3309.7817 | 47.3131 | -32.0766 | 3818.7827 | -2462.7168 | -2541.325 | -519.8915 | -83.7118 | 381.4458 | 1781.9358 | 1890.7069 | -613.6218 | 958.4611 | 3.7206 | 965.4861 | 9619.3965 | 16.9492 | 366.4912 | 109.0436 | -2078.1387 | 530.348 | 3409.0667 | 1191.9519 | 4584.1294 | 1.0046 | -277.4989 | 2983.197 | -593.588 | 1426.863 | 1161.5509 | -1327.1404 | -974.3938 | 11572.1445 | 210.1042 | -303.7046 | 19.1801
2030-08-30 | 22 | -55.7344 | -42.3425 | -86.933 | -742.0899 | -1359.2145 | -583.059 | -2396.0505 | 712.9964 | -1296.1346 | -390.4641 | 4012.1443 | 27.1401 | 1875.6433 | -180.3125 | 2168.6375 | 838.3342 | 111.9715 | 209.9994 | -595.8859 | 651.3075 | -1577.2734 | -3139.5569 | 105.4253 | -12.3975 | 3362.8223 | -2412.626 | -1971.6873 | -525.8652 | -81.2409 | 534.5874 | 1882.944 | 1785.0659 | -558.1681 | 820.4855 | 3.8219 | 115.4725 | 9325.4619 | 1.0015 | 540.3857 | 37.9798 | -1928.4481 | 723.7103 | 3261.1536 | 1044.2301 | 4692.4414 | 1.0062 | -277.712 | 2988.616 | -650.0864 | 1396.842 | 1500.168 | -1698.3519 | -1342.4413 | 10698.7734 | 210.1043 | -279.3263 | 59.9245
2030-08-30 | 23 | -52.8051 | -184.5293 | -81.6268 | -744.5244 | -1538.8521 | -661.5547 | -4531.6865 | 624.9058 | -356.4115 | -396.006 | 3960.2195 | 0.99982 | 1892.3478 | -194.2216 | 2157.6787 | 1028.2548 | 43.3661 | 209.9994 | -561.6195 | 556.0417 | -1190.9792 | -3215.6626 | 149.7162 | 45.1488 | 3331.3655 | -2341.7612 | -1764.3539 | -558.6073 | -67.3073 | 675.3556 | 2474.8005 | 1487.9303 | -565.2651 | 740.4193 | 2.6158 | -1178.6659 | 9135.6865 | -2.4025 | 101.6414 | 0.99903 | -2137.4067 | 804.3379 | 2751.0957 | 1026.9158 | 3884.0625 | 1.0127 | -278.984 | 2718.8354 | -1112.1038 | 1517.275 | 1695.5647 | -1513.4392 | -1048.0952 | 12257.2285 | 210.1042 | -319.2791 | 63.4078
2030-08-30 | 24 | -60.8289 | -357.2656 | -78.3342 | -764.0063 | -1299.3428 | -663.1259 | -7152.5474 | 592.3665 | -3.1273 | -396.7838 | 3320.3489 | -49.0944 | 1967.5999 | -291.5445 | 2058.4331 | 640.0702 | 87.6026 | 209.9994 | -374.1668 | 767.0078 | -807.7771 | -2652.4775 | 262.0301 | 17.1634 | 2466.4668 | -2327.6606 | -2462.2537 | -541.2555 | -44.6148 | 875.3912 | 2000.3597 | 1869.2977 | -1140.6554 | 1013.7545 | 0.56767 | -1126.3579 | 9313.2148 | 104.7408 | 180.5918 | 1.0005 | -2417.1797 | 1038.7733 | 2866.9419 | 723.6389 | 4023.2285 | 0.99065 | -278.4363 | 1411.1306 | -2261.7766 | 1618.8809 | 2031.3019 | -1411.663 | -1343.7811 | 11784.251 | 210.1043 | -264.9041 | 26.69
2030-08-31 | 1 | -52.4514 | -115.6535 | -66.3961 | -665.8391 | -768.7881 | -1147.4305 | -10951.04 | 2358.0476 | -246.7518 | -385.4923 | 2899.2063 | -95.0887 | 1962.3098 | -462.82 | 1522.1859 | 1145.5221 | 103.9922 | 209.9994 | -87.3243 | 385.9766 | -430.5706 | -2659.7432 | 322.377 | -51.4168 | 1392.9709 | -2209.8369 | -1877.5699 | -667.7258 | -42.1156 | 1259.7865 | 1954.8376 | 139.2345 | -959.1706 | 824.3777 | 0.6337 | -391.7203 | 8312.915 | 65.0927 | 460.3362 | 0.99868 | -2431.751 | 1147.3823 | 2103.9597 | 551.3069 | 3673.6123 | 1.0201 | -278.8761 | -249.7116 | -3232.8599 | 1429.2424 | 2102.6633 | -2440.0415 | -674.8375 | 13722.6396 | 210.1043 | -101.1892 | 61.9304
2030-08-31 | 2 | -46.0327 | -44.2107 | -67.0906 | -564.4724 | -15.5159 | -1229.13 | -11664.7324 | 3200.8137 | -3.0635 | -359.4846 | 2735.676 | -71.8882 | 1965.7349 | -671.1289 | 863.4389 | 1061.1493 | 263.2184 | 209.9994 | -142.9946 | 525.846 | -494.3122 | -3464.1653 | 375.4924 | -54.0977 | 1799.063 | -1928.4248 | -2153.4153 | -627.8435 | -50.3283 | 1257.179 | 1234.7292 | 4.0883 | -1337.9281 | 807.738 | 0.59154 | -484.6872 | 4022.5449 | -31.5697 | 348.0492 | 0.99911 | -2577.6226 | 1334.9403 | 2070.6909 | 790.3698 | 3637.0244 | 1.0216 | -278.8683 | -157.4373 | -3008.4226 | 1587.8451 | 2922.9067 | -4122.7173 | -1048.6143 | 11693.1699 | 210.1043 | -16.6686 | 137.3555
2030-08-31 | 3 | -29.5097 | 637.1422 | -46.6387 | -414.7128 | -155.7748 | -1545.335 | -11736.9893 | 3175.8096 | 736.8567 | -191.3101 | 2779.2068 | -194.9606 | 1988.5105 | -627.4449 | 1067.0652 | 100.8975 | 171.8349 | 209.9994 | -109.2451 | 428.2051 | -407.7685 | -3485.366 | 237.8317 | -55.601 | 1416.1013 | -1578.0782 | -1880.8505 | -722.8453 | -79.0547 | 1024.5309 | 1131.7323 | 0.98357 | -129.4234 | 229.7931 | 0.72927 | -419.4472 | 1925.9092 | -34.8917 | 236.1781 | 1.0014 | -2482.7551 | 933.9988 | 1863.6687 | 580.3569 | 3386.551 | -2.41 | -275.9418 | 19.0746 | -2936.5381 | 1380.8577 | 1869.1392 | -3187.7732 | -742.7686 | 9396.8818 | 210.1043 | -53.0984 | 289.8236
2030-08-31 | 4 | -17.5757 | 800.5884 | -40.9576 | -284.625 | -228.5345 | -1591.141 | -11173.4844 | 3065.4688 | 1142.6437 | -208.254 | 2950.6238 | -166.6994 | 1975.7933 | -674.2786 | 879.0214 | 101.0818 | 212.5385 | 209.9994 | -36.3747 | 179.3963 | -290.4455 | -2862.3645 | 128.9771 | -71.2401 | 1252.2091 | -1735.8918 | -1231.5426 | -694.7711 | -74.5298 | 870.132 | 1048.4471 | 0.96578 | -1077.8369 | 101.2472 | 1.4251 | -266.9063 | -471.6393 | 0.99998 | 319.0201 | 55.4419 | -2326.4341 | 623.3496 | 1832.8588 | 544.676 | 3383.8232 | -2.4598 | -277.4379 | 515.5148 | -3076.6152 | 1010.8852 | 932.8904 | -2798.5432 | -134.9113 | 7515.48 | 210.1043 | -40.9708 | 270.5242
2030-08-31 | 5 | -14.4828 | 764.1687 | -40.4264 | -244.3679 | -305.2093 | -1533.2074 | -10341.626 | 2815.0254 | 1343.8463 | -275.2556 | 2832.2256 | -109.0494 | 1390.1146 | -744.0486 | 582.5455 | 101.154 | 201.2007 | 209.9994 | -29.0176 | 100.4691 | -167.6102 | -2028.8997 | 90.6754 | -77.9885 | 1243.1055 | -1745.8547 | -895.3057 | -661.5804 | -75.5835 | 815.4535 | 1141.8303 | 0.98815 | -939.9804 | 114.638 | 2.2327 | 1.0188 | -402.375 | 0.99912 | 211.9673 | 449.6011 | -2309.6099 | 458.361 | 1476.2012 | 441.062 | 2931.0088 | -2.4649 | -273.6187 | 1086.0316 | -2693.1033 | 862.9584 | 560.1442 | -2577.5 | 1.0622 | 4689.8789 | 210.1043 | -44.191 | 296.1421
2030-08-31 | 6 | -15.4456 | 803.4808 | -43.6417 | -243.7867 | -164.9504 | -1573.8107 | -10425.1816 | 3018.3691 | 1165.8453 | -266.4201 | 2786.5962 | -111.4818 | 1899.4811 | -757.2281 | 529.9416 | 101.1402 | 203.0589 | 209.9994 | -49.462 | 145.7409 | -146.8028 | -1444.5775 | 101.0554 | -73.5912 | 1407.5946 | -1783.4183 | -1279.9482 | -669.1605 | -78.2012 | 832.8735 | 1030.7738 | 0.9786 | -1005.1359 | 111.2888 | 1.7389 | -89.6553 | -513.5811 | 1.0027 | 265.7203 | 47.8306 | -2291.1638 | 526.0041 | 1909.4078 | 580.9695 | 3380.6658 | -2.4383 | -273.471 | 1003.949 | -2807.8574 | 817.0187 | 702.4848 | -2883.2913 | 31.5135 | 3902.4683 | 210.1043 | -15.7826 | 293.1649
2030-08-31 | 7 | -23.3555 | 891.2456 | -48.5898 | -285.1414 | 118.8066 | -1580.084 | -11396.9326 | 3615.8328 | 848.9614 | -213.2756 | 2647.8547 | -160.7321 | 1976.5826 | -709.7332 | 661.8936 | 101.1221 | 217.3945 | 209.9994 | -50.349 | 150.185 | -233.3346 | -1646.5365 | 112.6995 | -66.1819 | 1473.7349 | -1853.5035 | -972.0831 | -677.5007 | -86.3501 | 887.0734 | 1340.0624 | 1.0037 | -917.7428 | 375.411 | 1.9812 | -112.96 | -292.0944 | 1.001 | 273.4075 | 0.9992 | -2359.5459 | 568.6179 | 1884.5613 | 693.749 | 3373.4319 | -2.918 | -279.3664 | -230.124 | -4005.5356 | 922.8691 | 943.9428 | -3292.2275 | -44.1414 | 4492.8667 | 210.1043 | 7.0991 | 287.9899
2030-08-31 | 8 | -19.2327 | 990.3468 | -57.1635 | -249.8536 | 579.8834 | -1847.7338 | -12784.9717 | 4424.8008 | -254.472 | -337.1347 | 2873.698 | -83.8019 | 1959.8409 | -732.9658 | 533.6459 | 1150.3433 | 438.1269 | 209.9994 | -91.7642 | 247.3168 | -348.5437 | -2642.3308 | 172.1771 | -53.7331 | 1517.2655 | -1719.7263 | -1640.8274 | -730.9252 | -109.6157 | 1015.919 | 1075.4203 | 0.98174 | -1269.3247 | 159.6763 | 0.59174 | -302.5845 | -2417.4973 | 1.0022 | 339.4095 | 0.99991 | -2518.2366 | 774.3671 | 2118.0171 | 811.0596 | 3657.845 | 16.4655 | -278.9492 | -126.4057 | -3027.1421 | 1204.1606 | 2071.0615 | -4396.7046 | -670.9883 | 5983.4419 | 210.1043 | 42.3158 | 283.3129
2030-08-31 | 9 | -30.737 | 954.1876 | -64.7096 | -327.6886 | 338.9287 | -1863.4131 | -12491.8271 | 3950.8271 | -464.4817 | -339.9911 | 3023.9893 | -59.0377 | 1944.9628 | -721.0679 | 598.0342 | 1444.6595 | 154.0829 | 209.9994 | -84.9707 | 118.9837 | -557.0968 | -3309.0518 | 129.5437 | -49.8762 | 1497.1389 | -1893.4423 | -1385.6102 | -762.5902 | -109.1206 | 940.2347 | 1268.7141 | 0.98581 | -1069.767 | 197.3066 | 0.66529 | -437.1476 | -1084.1207 | 82.4978 | 530.4326 | 1.0008 | -2283.397 | 661.4253 | 2089.3704 | 920.476 | 3710.1367 | 174.7779 | -279.6013 | 332.1051 | -2584.2988 | 1003.4756 | 1853.9585 | -4321.1416 | -90.3152 | 7048.5073 | 210.1043 | 69.2297 | 203.4173
2030-08-31 | 10 | -29.2311 | 735.5987 | -69.709 | -338.9428 | 247.5162 | -1830.6414 | -12667.8652 | 3957.3218 | -343.2848 | -350.725 | 3297.0005 | -19.4841 | 1922.4226 | -634.1953 | 912.092 | 1423.9724 | 171.1506 | 209.9994 | -89.9917 | 297.7332 | -706.1787 | -3895.3784 | 216.5161 | -40.9322 | 1347.457 | -1780.9803 | -1519.4768 | -744.1373 | -98.8207 | 1031.1641 | 1240.0961 | 0.97031 | -1247.1946 | 161.4178 | 0.52993 | -744.0919 | -2011.488 | 1.0021 | 502.9798 | 1.0041 | -2537.5352 | 978.7421 | 2863.0869 | 945.7333 | 4347.1348 | 1.0124 | -278.1809 | 1038.6862 | -2143.4973 | 1349.2224 | 2263.0295 | -4108.4561 | -533.7333 | 8726.3506 | 210.1043 | 16.5269 | 167.3085
2030-08-31 | 11 | -43.4062 | 469.235 | -79.9095 | -460.0789 | 382.5297 | -1825.4594 | -13576.7725 | 4224.3979 | -1162.864 | -378.7226 | 2579.0342 | -26.2642 | 1787.9028 | -574.2539 | 1162.0057 | 1220.3508 | 115.0284 | 209.9994 | -311.9575 | 198.1345 | -596.8329 | -3478.8774 | 293.1689 | -34.7795 | 2513.3037 | -2113.0142 | -1247.2609 | -789.4727 | -82.1876 | 1280.7334 | 1748.524 | 420.981 | -912.48 | 351.8593 | 0.63019 | -547.694 | 494.6745 | 288.6947 | 677.3428 | -0.70704 | -2414.3333 | 1072.0614 | 3547.0273 | 1154.8732 | 4681.1509 | 438.1245 | -270.7952 | 862.9883 | -1880.3749 | 1453.2003 | 3032.2207 | -4389.8467 | -910.0199 | 10999.7598 | 210.1043 | -51.8282 | 130.2666
2030-08-31 | 12 | -43.7877 | 208.1271 | -81.571 | -486.6574 | 205.0578 | -1682.4316 | -13246.3154 | 3365.5212 | -1910.6329 | -368.8146 | 3231.4128 | -25.3558 | 1965.0591 | -522.5393 | 1362.1998 | 1026.5935 | 52.1527 | 209.9994 | -403.2264 | 356.0671 | -636.7479 | -3028.1404 | 308.9575 | -8.1295 | 3054.9966 | -2024.1761 | -1817.6007 | -743.9558 | -64.9301 | 1232.89 | 1721.5995 | 0.99779 | -1054.1375 | 350.9007 | 0.5295 | -833.6248 | 1596.3173 | 23.0955 | 352.0872 | 63.7566 | -2556.6353 | 1136.6198 | 3792.6143 | 981.1949 | 5030.6763 | -3.604 | -278.1076 | 1397.7225 | -1422.573 | 1618.209 | 3464.3281 | -4183.9888 | -1092.2577 | 11786.9248 | 210.1043 | -75.6748 | 86.8621
2030-08-31 | 13 | -45.5474 | 505.0432 | -82.247 | -653.2339 | -161.8853 | -1716.4731 | -12778.7451 | 2841.5818 | -2472.6511 | -380.6044 | 3545.717 | -49.549 | 1953.1945 | -455.8404 | 1530.8728 | 716.3213 | 6.4204 | 209.9994 | -316.8017 | 394.793 | -740.0768 | -3349.804 | 245.6587 | -2.6488 | 2173.1875 | -2463.2539 | -2023.7145 | -833.0983 | -77.3126 | 1096.3301 | 2427.7104 | 3.06 | -608.0507 | 349.8064 | 0.58568 | -781.2414 | 2910.4114 | 282.1492 | 471.6238 | 0.99798 | -2536.1995 | 960.3637 | 3654.0884 | 789.0174 | 4949.5229 | 1.0112 | -278.0278 | 1515.0007 | -1874.3666 | 1599.2533 | 2924.6768 | -3362.3557 | -842.0907 | 12817.7598 | 210.1042 | -175.5532 | -62.5617
2030-08-31 | 14 | -48.4523 | 264.2188 | -89.8519 | -819.3908 | -130.0077 | -1474.4418 | -11385.1973 | 2262.9509 | -2934.8457 | -389.9642 | 3741.9658 | -36.4517 | 2012.3613 | -370.6688 | 1893.446 | 858.4807 | -51.8838 | 209.9994 | -352.4431 | 495.2778 | -1068.1819 | -4550.2812 | 252.5279 | 16.4474 | 2077.4619 | -2605.0859 | -2204.0601 | -797.5484 | -69.1685 | 1045.6515 | 2502.7961 | 0.97569 | -641.1249 | 395.6742 | 0.61662 | -986.6865 | 6268.5278 | 1.002 | 314.3446 | 0.99866 | -2305.2854 | 1027.3265 | 3484.4353 | 686.0266 | 4678.9678 | -2.7242 | -276.5769 | 1770.0431 | -1464.5997 | 1759.6417 | 2744.6101 | -3685.8281 | -1235.7089 | 14521.791 | 210.1043 | -203.4269 | -57.4258
2030-08-31 | 15 | -48.6101 | 287.9199 | -93.4445 | -753.268 | -769.6263 | -1366.8746 | -8481.5586 | 1078.7205 | -3195.5586 | -396.7467 | 3834.4878 | -29.7272 | 1992.2106 | -263.434 | 2127.2966 | 1164.7959 | 33.0743 | 209.9994 | -404.8722 | 521.8059 | -1327.8827 | -5439.2705 | 188.7077 | 9.2338 | 2176.3701 | -2541.3914 | -2504.2563 | -743.1711 | -74.0073 | 796.2153 | 2484.3496 | 0.9963 | -712.8315 | 388.8929 | 1.2927 | 27.0855 | 6213.4858 | -2.5688 | 214.2024 | 1.0005 | -2123.4282 | 922.2885 | 3213.6521 | 859.3647 | 4439.0381 | 1.01 | -278.3455 | 2596.8679 | -481.293 | 1640.5907 | 2250.3357 | -2854.9382 | -1235.0143 | 14923.3496 | 210.1043 | -205.3327 | -93.4971
2030-08-31 | 16 | -44.5232 | 490.8179 | -91.931 | -715.5034 | -386.2047 | -1385.3793 | -6800.4888 | 1746.1854 | -3441.8604 | -399.6867 | 3941.2771 | -9.1731 | 2018.7701 | -234.0952 | 2152.0212 | 986.8631 | 39.8441 | 209.9994 | -490.9134 | 346.0909 | -1250.3527 | -5645.1895 | 136.6809 | -35.5677 | 2736.3457 | -2555.2236 | -2293.4797 | -739.2875 | -88.1924 | 780.0323 | 2279.0168 | 0.98677 | -592.5144 | 296.9399 | 1.2594 | 795.0644 | 5372.9736 | 113.6519 | 185.5644 | 1.0013 | -2093.1855 | 770.2262 | 4082.6594 | 992.8594 | 5017.4922 | 91.4568 | -278.6103 | 2662.1616 | -91.8382 | 1391.3124 | 2469.302 | -2805.4976 | -1328.0148 | 12600.1104 | 210.1043 | -233.6477 | -81.9479
2030-08-31 | 17 | -47.151 | 482.088 | -93.6895 | -696.084 | -219.132 | -1289.0615 | -5206.1982 | 2119.2715 | -3427.4951 | -387.4102 | 4015.8452 | -2.9697 | 2003.5688 | -221.4482 | 2163.2068 | 606.9575 | 93.9815 | 209.9994 | -590.8646 | 285.8661 | -1259.5815 | -4908.4648 | 96.3475 | -26.1005 | 3229.6025 | -2560.9858 | -2132.7271 | -703.9942 | -96.5701 | 728.0302 | 2374.2271 | 829.3013 | -487.0726 | 389.6541 | 2.0796 | 669.4949 | 5295.9404 | 421.607 | 449.8905 | 1.0012 | -2048.6934 | 582.2451 | 4241.2275 | 1341.1498 | 4976.5698 | 549.3997 | -280.7465 | 2819.1279 | 233.2262 | 1399.3741 | 2482.2463 | -2925.2856 | -1388.472 | 11470.6699 | 210.1043 | -250.634 | -123.1802
2030-08-31 | 18 | -48.8412 | 141.7582 | -91.9647 | -639.3144 | -332.8755 | -1005.0314 | -4007.7078 | 1795.8428 | -2866.5654 | -372.3445 | 3964.0759 | 12.0696 | 2005.0303 | -209.4079 | 2170.5024 | 265.0061 | 187.011 | 209.9994 | -770.9918 | 385.8695 | -1103.4747 | -4850.1431 | 116.4834 | 14.1681 | 4230.1074 | -2320.6157 | -2307.356 | -579.6769 | -84.116 | 723.2305 | 2080.3789 | 1657.5277 | -851.1387 | 545.8089 | 1.8474 | 273.1981 | 4519.627 | 354.5672 | 604.707 | 1.0014 | -2394.644 | 597.0388 | 4175.6396 | 1371.8384 | 5002.4443 | 599.432 | -281.0181 | 2891.7356 | 121.5867 | 1484.6327 | 2297.769 | -2426.5593 | -1408.7286 | 10206.0645 | 210.1043 | -297.8716 | -66.8432
2030-08-31 | 19 | -50.1384 | 195.807 | -90.0082 | -621.0468 | -424.1873 | -953.2635 | -3898.0652 | 1718.402 | -2066.4753 | -354.6685 | 3968.9771 | -19.7573 | 2001.1053 | -223.0297 | 2156.0879 | -160.678 | 292.8552 | 209.9994 | -502.0926 | 287.505 | -1056.9769 | -4751.7329 | 78.5801 | -15.0783 | 3005.2388 | -2312.8726 | -2017.8446 | -568.9623 | -87.5252 | 669.8845 | 2006.4548 | 2536.4053 | -881.3025 | 596.6275 | 1.7403 | 276.0826 | 3531.9993 | 334.7517 | 446.8074 | 1.0005 | -2287.5339 | 507.3002 | 4234.2446 | 1336.7446 | 5035.4126 | 458.6994 | -280.4665 | 2798.177 | -165.8913 | 1238.6167 | 1561.3663 | -2366.0972 | -1148.39 | 7813.8213 | 210.1042 | -311.1447 | -36.2909
2030-08-31 | 20 | -55.3945 | -137.0864 | -88.474 | -592.2366 | -607.9197 | -644.7427 | -2553.772 | 1051.365 | -1468.2627 | -345.5153 | 3923.6543 | -17.9336 | 1991.1122 | -215.5551 | 2168.8853 | -33.8305 | 357.3242 | 209.9994 | -512.5852 | 472.121 | -993.543 | -4055.6233 | 123.6593 | -0.14891 | 3321.3125 | -2086.1934 | -2449.5745 | -464.6662 | -76.1913 | 657.582 | 1563.0122 | 3393.8691 | -1269.0309 | 876.7682 | 1.6773 | -57.8814 | 3721.8589 | 598.3471 | 505.8007 | 91.2357 | -2429.446 | 580.2366 | 4315.2476 | 1353.754 | 5039.0083 | 587.2704 | -281.0902 | 2420.4575 | -619.9173 | 1218.2006 | 760.0205 | -2013.3302 | -950.1006 | 8291.0859 | 210.1043 | -325.9462 | 0.99935
2030-08-31 | 21 | -63.1184 | -364.8628 | -91.1355 | -611.2078 | -770.1311 | -465.1521 | -1642.1398 | 948.6686 | -1243.2529 | -369.6674 | 3812.5208 | -4.7935 | 1995.2614 | -234.5719 | 2144.5508 | -253.1372 | 466.861 | 209.9994 | -523.6198 | 641.7731 | -1117.073 | -2509.9705 | 180.545 | 4.3938 | 3315.98 | -2075.1145 | -2135.3076 | -407.6361 | -70.1572 | 674.637 | 1616.7002 | 4471.1387 | -1215.6313 | 1100.2524 | 3.1753 | -927.5256 | 4739.9116 | 715.4166 | 734.8163 | 5.6416 | -2202.5762 | 787.605 | 3717.3147 | 1123.2183 | 4901.3218 | 369.3698 | -280.0311 | 2429.9133 | -791.0536 | 1384.807 | 2096.729 | -2612.1655 | -663.1672 | 9916.1309 | 210.1042 | -182.6394 | 211.519
2030-08-31 | 22 | -51.9191 | -17.0352 | -83.1122 | -599.1659 | -1178.0651 | -616.811 | -2730.7671 | 1008.2629 | -528.7888 | -408.3563 | 3797.9175 | -27.8434 | 1897.9291 | -239.4825 | 2127.2271 | -596.9244 | 409.0225 | 209.9994 | -433.3327 | 588.5881 | -976.7685 | -1031.655 | 176.16 | 43.704 | 2707.9443 | -2073.0256 | -1619.6389 | -465.0827 | -82.8244 | 710.7061 | 2078.5854 | 3783.092 | -976.33 | 813.109 | 4.6452 | -1278.9053 | 3825.5901 | 450.3487 | 665.7585 | 1.001 | -1960.5889 | 887.7027 | 3419.1716 | 963.3542 | 4718.4282 | 244.8889 | -279.6375 | 2819.6206 | -489.6624 | 1156.3534 | 1401.8612 | -2191.0039 | -361.7324 | 9314.666 | 210.1042 | -243.6588 | 208.4457
2030-08-31 | 23 | -45.3585 | -178.4212 | -75.5966 | -555.3469 | -1471.8264 | -623.2314 | -4015.2456 | 846.4274 | 0.014086 | -351.0629 | 3751.6982 | -90.0409 | 2008.4872 | -0.23843 | 2132.1833 | -841.6075 | 351.1975 | 209.9994 | -379.1433 | 485.5435 | -683.9249 | -479.8119 | 186.6145 | 33.7317 | 2602.1753 | -1932.3595 | -1091.5148 | -464.6259 | -72.641 | 785.4443 | 2031.0645 | 3165.3962 | -876.8855 | 716.8705 | 5.3459 | -1062.0439 | 3310.5081 | 1.0016 | 215.8391 | 0.99908 | -1999.7739 | 907.3997 | 2740.7332 | 868.2025 | 4103.1709 | 1.0087 | -278.8529 | 2686.5537 | -931.9505 | 1135.7202 | 1292.5765 | -1662.0239 | -435.7144 | 11600.959 | 210.1042 | -282.6761 | 274.3697
2030-08-31 | 24 | -35.7787 | -606.9908 | -67.37 | -508.1544 | -1137.3417 | -612.6619 | -7277.7632 | 936.8893 | -86.5333 | -257.8065 | 3502.6028 | -157.3126 | 1977.9033 | 118.1877 | 2116.2512 | -850.1859 | 146.8957 | 209.9994 | -363.0952 | 471.4179 | -218.9023 | -575.4584 | 276.7682 | 24.8342 | 2835.7756 | -1697.1882 | -1332.1864 | -452.401 | -43.4841 | 1042.241 | 1560.6479 | 1961.0223 | -1111.2437 | 577.7613 | 3.6339 | -1069.3569 | 2206.0159 | 150.7112 | 461.0655 | 1.0014 | -2428.9517 | 1003.4653 | 3252.5234 | 996.6589 | 4782.2256 | 1.0177 | -278.4229 | 2732.6548 | -796.2272 | 1188.7838 | 1716.1144 | -1938.429 | -859.6293 | 13264.7197 | 210.1043 | -202.3421 | 231.1562
2030-09-01 | 1 | -38.0776 | -323.2612 | -63.0838 | -605.7016 | -1222.3667 | -1115.2654 | -10337.8896 | 1920.3099 | -411.2416 | -227.3363 | 3460.3577 | -154.6189 | 2017.5629 | -263.3483 | 1755.5315 | -915.5052 | 96.108 | 209.9994 | -419.6003 | 488.2819 | -349.6933 | -1917.2932 | 359.1292 | 11.3985 | 3060.0151 | -1995.0957 | -1471.3802 | -607.3466 | -24.5889 | 1194.593 | 1505.8232 | 2081.3325 | -875.981 | 533.6025 | 4.2991 | -612.3827 | 2747.6885 | 1.0005 | 621.9575 | 19.3824 | -2547.9436 | 1206.4716 | 2876.5972 | 1027.2422 | 4691.0112 | -2.5303 | -272.8314 | 2338.3467 | -453.7789 | 1602.6001 | 3373.4521 | -3475.0762 | -1169.0494 | 14693.3564 | 210.1042 | -1.5944 | 286.3086
2030-09-01 | 2 | -34.2973 | 68.2762 | -54.723 | -464.5308 | -171.2369 | -1289.6108 | -11142.2383 | 2990.5461 | -125.1379 | -202.1436 | 2308.4822 | -173.121 | 1990.4968 | -427.0102 | 1445.2622 | -388.7346 | 26.6922 | 209.9994 | -365.2643 | 445.282 | -285.9541 | -2944.9832 | 323.2326 | -2.4562 | 2886.304 | -1818.5775 | -1666.9104 | -627.2084 | -50.9143 | 1144.7207 | 1167.3196 | 677.3521 | -1110.12 | 484.3456 | 2.3505 | -740.0297 | 1442.0364 | -177.8615 | 592.4039 | 1.0013 | -2356.9946 | 1207.6593 | 2780.0537 | 777.6926 | 4647.6904 | -2.5441 | -272.8459 | -14.1312 | -2919.2905 | 1314.7694 | 2365.2913 | -4918.4653 | -935.5312 | 12552.5127 | 210.1043 | 63.3604 | 228.3601
2030-09-01 | 3 | -21.5848 | 257.7033 | -45.674 | -393.9929 | -532.0793 | -1275.8458 | -10232.4072 | 2401.3176 | 739.5436 | -122.1215 | 0.9971 | -83.8384 | 1381.0278 | -554.0001 | 1043.6627 | 99.9176 | 196.6327 | 209.9994 | -166.7328 | 392.8012 | -271.0922 | -2282.7153 | 218.6864 | -31.6963 | 1417.0146 | -1600.119 | -1158.0776 | -590.8601 | -40.7227 | 905.191 | 1016.312 | 0.9987 | -1153.2041 | 344.8271 | 2.6588 | -520.2925 | 121.9787 | -110.5991 | 525.0997 | 1.0004 | -2089.3728 | 855.5112 | 2545.1343 | 576.9683 | 4621.6992 | -316.8152 | -277.887 | -87.5575 | -3474.0364 | 982.7224 | 1319.9055 | -3995.668 | -304.5961 | 9428.5938 | 210.1043 | 49.7483 | 173.5565
2030-09-01 | 4 | -18.8542 | 273.5341 | -42.2128 | -358.4156 | -605.1786 | -1264.3595 | -9655.7754 | 2454.3987 | 1448.2004 | -78.1511 | 1883.7686 | -67.9121 | 960.2656 | -679.5075 | 627.7672 | 101.1282 | 236.7071 | 209.9994 | -75.6703 | 317.5742 | -203.4716 | -1458.0276 | 206.0544 | -49.2134 | 1224.3881 | -1633.9858 | -687.0508 | -582.2363 | -43.2044 | 906.7313 | 977.8532 | 6.645 | -1102.2609 | 304.1955 | 3.5601 | -277.4571 | 552.0374 | -1.6666 | 604.6002 | 44.8283 | -1976.532 | 849.6946 | 2216.8364 | 543.3289 | 4441.2065 | -316.7415 | -272.8426 | 732.1567 | -2527.1069 | 943.623 | 1399.5177 | -2973.8584 | 0.41161 | 8174.7832 | 210.1043 | 39.8373 | 159.3
2030-09-01 | 5 | -11.8088 | 1.026 | -34.5467 | -282.519 | -721.2576 | -984.6934 | -8816.1143 | 2129.6082 | 1614.9773 | -113.0329 | 3261.8589 | -194.9747 | 1544.1403 | -699.0814 | 521.5135 | -252.0252 | 239.9818 | 209.9994 | -17.2445 | 342.4705 | -237.7908 | -69.8208 | 162.175 | -51.3595 | 1304.8676 | -1246.3231 | -302.2538 | -498.9235 | -45.3375 | 802.4635 | 985.0881 | 7.67 | -960.9553 | 283.4678 | 4.2647 | -157.0151 | 663.3389 | 1.0022 | 528.4349 | 220.1603 | -1873.4265 | 694.3308 | 2357.4382 | 747.1799 | 4204.7397 | -2.4942 | -273.0076 | 1321.8342 | -1794.5137 | 899.6967 | 955.1998 | -2622.6973 | 24.8223 | 4667.3726 | 210.1042 | 2.5731 | 165.5077
2030-09-01 | 6 | -12.6133 | 1.0011 | -34.8917 | -287.6618 | -725.0378 | -984.3346 | -8397.9648 | 2054.3799 | 1632.1934 | -123.8016 | 1144.2626 | -194.9532 | 604.868 | -662.1261 | 654.8047 | 98.771 | 219.6215 | 209.9994 | -89.2435 | 426.882 | -165.2389 | 6.0149 | 178.6952 | -42.0169 | 956.2046 | -1238.4061 | -1092.5891 | -485.2575 | -42.8115 | 811.3074 | 643.3972 | 5.3253 | -1250.0525 | 345.3708 | 3.2244 | -359.859 | 535.8505 | 25.4115 | 384.6958 | 449.2184 | -1916.5538 | 728.9503 | 1900.7018 | 231.3031 | 3876.6033 | -316.1069 | -392.3797 | 354.7391 | -3482.3816 | 835.984 | 1125.6871 | -2664.9526 | 0.98788 | 5727.3945 | 210.1043 | 13.9015 | 164.9839
2030-09-01 | 7 | -7.3754 | -12.7395 | -31.1426 | -274.4244 | -718.2413 | -961.0719 | -8636.1895 | 2289.7036 | 1501.1356 | -124.6246 | 1294.9707 | -174.9454 | 1.0376 | -640.2131 | 678.928 | -328.9615 | 134.2382 | 209.9994 | -76.5215 | 52.0763 | -304.2489 | 18.2826 | 75.623 | -47.7808 | 612.4678 | -1302.7544 | -86.0619 | -522.3552 | -52.858 | 766.5254 | 1244.0242 | 3.7935 | -507.1618 | 243.8963 | 6.4357 | 1.0334 | 489.4662 | 179.303 | 696.3381 | 448.888 | -1757.111 | 358.7508 | 2361.3911 | 168.4985 | 4272.2319 | -2.4922 | -273.0714 | 2342.8342 | -1534.097 | 985.3335 | 1171.8344 | -2513.853 | -684.0236 | 8798.1895 | 210.1043 | -82.2092 | 184.6448
2030-09-01 | 8 | -16.8998 | 35.3346 | -43.8607 | -371.1946 | -451.4689 | -1196.1068 | -9076.5488 | 2636.5408 | 504.8693 | -124.8847 | 2255.551 | -130.6915 | 1.0319 | -588.2556 | 795.2343 | -703.608 | 40.2112 | 209.9994 | -92.9283 | 195.98 | -232.5484 | -730.3878 | 180.7144 | -35.1707 | 766.2198 | -1585.9019 | -571.0947 | -584.4137 | -39.1058 | 958.4745 | 1159.3329 | 5.595 | -740.4261 | 230.546 | 5.6066 | -232.7645 | 664.0712 | 1.0008 | 940.259 | 1.0034 | -2444.2202 | 656.9033 | 2823.7615 | 343.8997 | 4893.4541 | -3.4995 | -276.7108 | 3427.656 | -135.6459 | 1318.2455 | 2683.1345 | -3631.3511 | -1110.6172 | 12173.8701 | 210.1042 | -27.2495 | 241.7236
2030-09-01 | 9 | -38.8878 | -106.3134 | -62.0752 | -473.4182 | 24.9664 | -1311.0742 | -9841.4053 | 3128.2119 | -1255.7354 | -145.5609 | 2519.8213 | -121.1351 | 199.5078 | -504.1703 | 1067.4442 | -903.1411 | 41.2872 | 209.9994 | -117.5109 | 300.9156 | -170.8566 | -1598.7511 | 299.8325 | -34.3984 | 1116.5302 | -2006.4069 | -1397.856 | -632.5175 | -45.1229 | 1204.6451 | 1203.3013 | 1878.6235 | -928.9166 | 519.7945 | 1.7734 | -491.5073 | 2581.3901 | 1.0007 | 748.1126 | 342.2758 | -2537.9656 | 1019.1589 | 3166.9263 | 645.0962 | 4989.3447 | 1.0066 | -276.6786 | 3068.4897 | 615.2098 | 1231.015 | 3444.126 | -5358.3525 | -1426.5023 | 12669.9697 | 210.1043 | -47.3605 | 205.809
2030-09-01 | 10 | -68.338 | -610.3151 | -75.9941 | -678.0994 | -119.2098 | -780.5811 | -8954.8994 | 2517.9565 | -1012.7908 | -138.5859 | 3795.6304 | -13.2908 | 1345.6781 | -332.762 | 1517.6749 | -1229.7052 | 135.2413 | 209.9994 | -355.6602 | 659.8198 | -529.2155 | -2288.0959 | 427.9246 | -0.85543 | 2711.3826 | -2126.2368 | -2220.9229 | -511.2209 | -25.9888 | 1289.7471 | 1255.2067 | 4946.4087 | -1118.6345 | 1348.6849 | 2.0677 | -748.5602 | 5908.7856 | -156.7818 | 351.543 | 449.4715 | -2685.4465 | 1472.3407 | 3655.5488 | 1183.1676 | 5012.6919 | 0.94082 | -278.1957 | 2328.0293 | 428.1047 | 1540.5211 | 4379.2852 | -4943.3809 | -1166.4844 | 12614.2871 | 210.1042 | -43.9844 | 245.7273
2030-09-01 | 11 | -67.1859 | -886.9413 | -78.0489 | -604.2658 | -1242.72 | -274.043 | -5894.6562 | 487.0301 | -393.8527 | -189.773 | 4039.6719 | -63.5859 | 2018.4551 | -196.8967 | 1928.6506 | -1588.5352 | 102.1021 | 209.9994 | -420.3336 | 694.2327 | -770.2179 | -3116.2546 | 310.3091 | 21.6313 | 2978.646 | -2148.5432 | -2336.9082 | -351.0714 | -34.0105 | 969.806 | 1343.4507 | 5090.8872 | -1203.9651 | 1392.599 | 2.4119 | -1018.3748 | 6057.582 | -589.2473 | 101.1441 | 449.6391 | -2555.4077 | 1071.1715 | 3982.9907 | 1485.5232 | 5025.7754 | 61.1609 | -278.6443 | 2249.5591 | 615.2882 | 1576.6031 | 3306.314 | -2793.9224 | -1015.6964 | 13202.0947 | 210.1042 | -161.3087 | 294.4675
2030-09-01 | 12 | -52.8966 | -726.9836 | -71.3543 | -476.9091 | -1713.0129 | -17.9907 | -2810.5186 | 448.1587 | -1008.7262 | -173.2501 | 3932.2021 | -17.5785 | 2103.3081 | -20.572 | 1800.9777 | -1347.3391 | 117.6891 | 209.9994 | -499.2453 | 697.311 | -989.9659 | -3526.8501 | 230.2629 | 47.2971 | 3283.3894 | -1630.6027 | -2243.8074 | -249.9736 | -61.4582 | 789.0263 | 1280.7603 | 4327.6387 | -1266.0914 | 1127.0571 | 3.0209 | -1377.7059 | 4695.064 | -823.9641 | -60.3409 | 449.4539 | -2471.9341 | 939.2804 | 4146.1978 | 1401.4384 | 5034.6631 | 1.0131 | -838.8091 | 2310.783 | 565.455 | 1556.3813 | 2253.7192 | -2230.8315 | -1184.4993 | 11545.3848 | 210.1043 | -220.8186 | 136.7396
2030-09-01 | 13 | -57.1143 | 195.2774 | -80.4352 | -614.9827 | -981.7274 | -444.734 | -1857.0933 | 1583.5415 | -1732.9232 | -216.0093 | 3883.8022 | -54.0067 | 1941.4048 | 28.5578 | 1969.7261 | -1313.141 | 326.6558 | 209.9994 | -564.347 | 355.1189 | -1328.7048 | -3093.9089 | 102.9153 | 34.8392 | 3602.7939 | -2290.7061 | -1549.1652 | -442.8081 | -102.6607 | 683.1324 | 2195.8147 | 5206.0391 | -353.9442 | 1050.4095 | 4.9672 | -636.3672 | 5295.0225 | -853.6946 | -2.1085 | 449.3901 | -1869.1223 | 837.7906 | 4052.2993 | 1246.463 | 5018.9346 | -85.2465 | -1051.0563 | 2410.627 | 428.8362 | 1179.8975 | 1249.2445 | -2523.4304 | -620.4468 | 8231.3506 | 0.10423 | -189.9833 | 64.5284
2030-09-01 | 14 | -27.7304 | 329.9688 | -72.2915 | -481.1991 | -704.9432 | -486.477 | 673.0018 | 1408.3912 | -2630.4321 | -235.5933 | 3876.76 | -9.6214 | 1687.8943 | 13.621 | 2287.5098 | -52.5842 | 399.5414 | 209.9994 | -564.8348 | 641.6685 | -1697.4141 | -3077.3657 | 62.5079 | -33.483 | 3223.4551 | -1420.394 | -2478.396 | -352.602 | -104.4088 | 412.1572 | 320.684 | 2410.9988 | -1466.3059 | 581.6946 | 3.3541 | 931.3938 | 3337.3413 | -857.5026 | 77.533 | 449.322 | -1580.8241 | 740.6871 | 3797.9172 | 1161.4545 | 5021.7896 | -280.0591 | -942.4311 | 2629.9226 | 461.8909 | 1068.6161 | 1.01 | -1763.7561 | -458.7124 | 3616.446 | 0.10423 | -193.9604 | 23.7605
2030-09-01 | 15 | -25.9078 | 508.1141 | -75.4902 | -430.9055 | -781.5167 | -570.4288 | 2137.54 | 1367.8835 | -2846.4143 | -240.4375 | 3860.3975 | -24.6492 | 1641.7 | 131.8429 | 2306.2263 | -302.6426 | 262.4798 | 209.9994 | -630.1975 | 607.6506 | -1673.5927 | -3049.9685 | 14.0147 | -66.1339 | 3673.9521 | -1426.1681 | -2562.5605 | -341.11 | -112.5289 | 313.7995 | -280.8264 | 1393.0022 | -1749.498 | 545.2669 | 3.2966 | 2378.1558 | 2671.114 | -825.2754 | 92.47 | 449.3174 | -1436.7148 | 620.2405 | 3766.3354 | 1179.3481 | 5023.1646 | -277.4018 | -966.2617 | 2714.2219 | 580.7878 | 710.281 | -1101.559 | -1265.3955 | -888.54 | 2351.6375 | 0.10423 | -288.6917 | 100.6909
2030-09-01 | 16 | -21.1396 | 982.5985 | -78.9072 | -453.0309 | -649.7496 | -1011.387 | 647.3912 | 2038.0112 | -2528.7119 | -268.049 | 3837.6917 | -72.2701 | 1215.3029 | 134.9716 | 2376.9622 | 53.3237 | 235.9847 | 209.9994 | -629.3232 | 532.1166 | -1650.2026 | -2274.9248 | 2.3021 | -79.5616 | 3729.3459 | -1747.2844 | -2300.8855 | -507.2011 | -124.5509 | 353.8046 | -83.2178 | 965.1229 | -1273.9015 | 209.2962 | 4.2126 | 2918.8621 | 2117.1025 | -558.8893 | 111.3617 | 449.4412 | -988.0429 | 626.7021 | 4163.7197 | 1296.115 | 5043.582 | 1.0164 | -684.2862 | 3111.6484 | 804.1813 | 586.9713 | -1235.1429 | -1335.5939 | -938.9282 | 2605.937 | 0.10423 | -295.8768 | 132.0169
2030-09-01 | 17 | -26.515 | 868.377 | -81.3791 | -465.2798 | -778.9764 | -925.2759 | 509.2968 | 1832.1536 | -2440.5566 | -269.2861 | 3824.9326 | -67.3597 | 1164.8639 | 174.0261 | 2418.6782 | 17.7204 | 292.1556 | 209.9994 | -638.6361 | 640.1341 | -1762.0892 | -1535.4279 | 27.4509 | -73.5035 | 3775.4966 | -1718.4602 | -1912.9237 | -475.578 | -117.9996 | 336.2228 | 35.0326 | 1474.9706 | -1221.313 | 371.3939 | 5.4958 | 2939.0188 | 2609.1765 | -612.7217 | 60.0931 | 449.4786 | -998.0008 | 665.3419 | 4224.6987 | 1353.7001 | 5043.2017 | 1.0097 | -669.3475 | 3006.3035 | 583.0668 | 719.8044 | -1032.108 | -1173.0156 | -930.3558 | 2335.2795 | 0.10423 | -283.8791 | 170.9409
2030-09-01 | 18 | -25.5145 | 752.2579 | -78.0525 | -436.4804 | -793.2586 | -758.6117 | 890.5858 | 1435.5022 | -2460.5125 | -259.0843 | 3843.3499 | -44.291 | 1538.8835 | 172.1378 | 2399.085 | 99.4418 | 378.0983 | 209.9994 | -627.7984 | 775.2392 | -1887.65 | -1541.2911 | 6.9527 | -55.1137 | 3664.1084 | -1563.4238 | -2153.6726 | -407.3624 | -119.0053 | 244.6698 | -72.4218 | 880.716 | -1252.0481 | 402.7496 | 6.3646 | 2583.8516 | 2337.4626 | -760.7389 | 134.9584 | 449.2624 | -940.3408 | 566.9016 | 3958.5149 | 1309.0634 | 5039.1367 | -210.7285 | -891.4001 | 2896.5408 | 208.0785 | 836.3595 | -899.0463 | -991.4659 | -707.6781 | 1501.0938 | 0.10423 | -275.8706 | 202.2245
2030-09-01 | 19 | -21.1022 | 474.5337 | -71.7832 | -408.8712 | -852.3735 | -608.3639 | 0.99067 | 1161.501 | -1959.2627 | -262.0986 | 3856.2534 | -46.8558 | 1761.7871 | 155.0696 | 2376.9663 | 333.9441 | 360.2722 | 209.9994 | -523.0854 | 886.8276 | -1827.6224 | -2051.2283 | 56.147 | -52.2942 | 2926.4409 | -1297.981 | -2396.0325 | -336.0631 | -103.0901 | 317.1526 | -155.7433 | 46.7962 | -1447.2092 | 394.5905 | 6.0815 | 2266.2888 | 1933.0908 | -848.3604 | 26.3228 | 449.3237 | -991.8219 | 669.0621 | 3971.2297 | 1323.2941 | 5035.3037 | -268.1711 | -871.2456 | 2863.6191 | -165.5531 | 1029.6514 | -80.2772 | -1045.6001 | -84.5226 | 785.9987 | 0.10423 | -178.5465 | 187.5326
2030-09-01 | 20 | -46.7714 | 320.0616 | -81.4656 | -511.5718 | -1440.8472 | -568.2158 | -2317.8289 | 1151.186 | -1120.334 | -282.3802 | 3884.4944 | -132.6568 | 1826.3069 | 269.0265 | 2344.6975 | 523.6458 | 568.1743 | 209.9994 | -546.9003 | 630.8927 | -1564.2949 | -1796.8214 | 116.2479 | -77.5102 | 3380.0916 | -1921.5973 | -2034.8864 | -370.3241 | -95.9395 | 571.7159 | 431.48 | 2295.8689 | -1028.6466 | 926.0435 | 6.3393 | 2790.2783 | 4338.1309 | -916.3865 | 30.114 | 449.3587 | -1184.9412 | 838.7178 | 3972.4146 | 1299.0112 | 5029.2646 | -276.7387 | -937.1304 | 2829.791 | -300.7229 | 1182.1455 | 319.92 | -2218.4722 | -705.6547 | 2935.0652 | 210.1042 | -173.6953 | 176.9623
2030-09-01 | 21 | -45.5673 | 395.7929 | -83.9079 | -556.9678 | -1352.3199 | -746.5052 | -3582.1677 | 1268.1792 | -1097.1005 | -361.1697 | 3914.6206 | -88.1146 | 2128.1401 | 1.0012 | 2272.335 | 880.9777 | 609.6633 | 209.9994 | -492.3228 | 462.6031 | -1135.6565 | -1588.7968 | 96.1555 | -78.1169 | 3159.3923 | -2084.2854 | -1907.5336 | -444.112 | -95.8318 | 635.8289 | 835.387 | 2017.6117 | -948.4849 | 888.953 | 4.8151 | 2327.1848 | 5124.4136 | -940.6036 | -2.1073 | 449.3411 | -1416.046 | 684.8885 | 4143.9873 | 1316.71 | 5038.6528 | -128.6773 | -1090.2261 | 2467.9707 | -975.876 | 914.3656 | 411.3221 | -2044.0229 | -276.3331 | 3297.5447 | 210.1042 | -135.7069 | 155.0386
2030-09-01 | 22 | -46.2294 | 46.1689 | -80.1912 | -582.6356 | -1353.3807 | -604.1075 | -3504.3176 | 1048.6801 | -261.9091 | -387.2254 | 3851.6555 | -16.5296 | 2127.3535 | -108.4538 | 2176.699 | 1424.098 | 609.178 | 209.9994 | -563.2184 | 609.1074 | -1026.8756 | -2650.3069 | 164.3149 | -41.5088 | 3496.2908 | -1912.744 | -1992.2576 | -399.618 | -72.2219 | 720.0722 | 1003.4144 | 1580.5446 | -1121.5048 | 876.8911 | 3.9817 | 1507.0323 | 6562.3872 | -817.0567 | 6.4257 | 449.5926 | -1848.6251 | 801.0084 | 4203.2056 | 1411.8604 | 5035.7012 | -3.3126 | -699.4732 | 2519.2468 | -779.2993 | 1042.6016 | 1595.715 | -1837.041 | -509.6463 | 5548.7236 | 210.1042 | -104.5168 | 215.8387
2030-09-01 | 23 | -49.5035 | -67.3138 | -77.1028 | -608.9704 | -1592.8925 | -595.9832 | -4216.3237 | 475.3445 | -188.6978 | -266.7651 | 3844.801 | -158.0776 | 1977.0723 | -45.8091 | 2200.2173 | 1870.4196 | 595.2004 | 209.9994 | -569.2723 | 540.3234 | -776.8202 | -3325.4409 | 191.6503 | -19.7326 | 3631.978 | -1985.2406 | -1872.0471 | -435.5543 | -62.6435 | 790.1902 | 1119.3098 | 1059.3293 | -1053.2029 | 913.2535 | 3.9546 | 1100.4255 | 8125.1553 | -424.2903 | 440.1707 | 447.4391 | -2118.6345 | 825.3785 | 3954.9082 | 1661.1191 | 5017.8823 | 289.2467 | -290.0673 | 2740.7847 | 136.2823 | 1307.4191 | 1419.1301 | -1443.5258 | -903.747 | 11125.7256 | 210.1043 | -253.4901 | 89.8703
2030-09-01 | 24 | -58.4973 | -507.3323 | -74.1168 | -625.3406 | -1221.2522 | -480.9912 | -4970.2969 | 798.7063 | 470.0069 | -173.3209 | 3591.6277 | -37.7284 | 1194.0826 | -176.0444 | 1811.7938 | 1606.189 | 564.7225 | 209.9994 | -622.8314 | 514.2109 | -442.8204 | -3878.292 | 291.342 | -39.4997 | 3954.677 | -2041.1935 | -2018.0173 | -413.3282 | -34.9664 | 1019.1703 | 1031.1252 | 1784.085 | -1104.4052 | 1148.5331 | 4.7418 | 1458.3412 | 10020.5674 | 106.8904 | 1022.4615 | 448.9566 | -2499.1348 | 1022.4225 | 3750.8718 | 1836.3759 | 5014.3008 | 639.7468 | -281.1277 | 2951.9307 | 792.1243 | 1651.6603 | 2941.9075 | -2814.2163 | -358.29 | 14361.8574 | 210.1042 | -100.1218 | 110.9176
2030-09-02 | 1 | -45.9823 | -459.3267 | -63.1953 | -540.3766 | -1239.6356 | -495.6138 | -5618.4795 | 763.7473 | -182.8137 | -182.3123 | 2765.8276 | -195.0222 | 1952.1267 | -425.0912 | 1279.1305 | 161.8043 | 70.8842 | 209.9994 | -549.1633 | 285.4604 | -157.4175 | -2183.3806 | 258.8438 | -6.3621 | 3840.0867 | -1721.8534 | -1490.3645 | -413.5355 | -38.3652 | 1057.2576 | 1052.8729 | 1481.084 | -1142.5745 | 859.1434 | 4.1003 | -338.6614 | 8434.5137 | -7.8356 | 656.7263 | 1.0001 | -2354.896 | 1023.2275 | 2735.5813 | 1359.853 | 4646.1455 | 1.0096 | -278.3511 | 1890.038 | -10.5151 | 990.2686 | 1754.1434 | -2958.3674 | 0.99408 | 14019.333 | 210.1043 | -43.8274 | 162.3028
2030-09-02 | 2 | -52.5238 | -662.9385 | -62.4982 | -641.4935 | -537.7681 | -700.3389 | -6442.7012 | 1734.7572 | 516.2928 | -152.1979 | 2706.7297 | -178.749 | 1970.0809 | -564.6639 | 960.6443 | 184.771 | 3.2817 | 209.9994 | -254.4074 | 624.187 | -109.2279 | -1102.5171 | 420.7425 | -39.6469 | 2637.7561 | -1900.9004 | -2229.0938 | -489.943 | -18.3272 | 1240.7233 | 657.4249 | 2235.186 | -1430.8711 | 979.5231 | 1.9369 | -498.4715 | 8952.0312 | -312.882 | 307.4998 | 1.0001 | -2476.116 | 1501.7845 | 2841.1711 | 1213.3989 | 4465.9019 | -2.5575 | -272.5954 | 2307.6804 | 469.4804 | 1227.8629 | 2622.2478 | -4265.9663 | -466.3287 | 15895.582 | 210.1043 | -7.5772 | 223.7174
2030-09-02 | 3 | -49.7726 | -262.0857 | -58.5657 | -550.8982 | -655.6797 | -948.9496 | -6624.564 | 1941.8319 | 1261.1868 | -131.9745 | 2693.676 | -174.8903 | 1308.776 | -620.3099 | 756.4518 | -135.8927 | -54.424 | 209.9994 | -246.4247 | 477.0757 | -48.4924 | -1939.5983 | 320.6909 | -51.3277 | 2573.9055 | -1993.6294 | -2032.7296 | -561.6343 | -36.4173 | 1121.2793 | 850.5762 | 1245.6173 | -1155.8909 | 797.0919 | 2.3239 | -116.7143 | 7677.8325 | -165.2842 | 418.0211 | 0.99948 | -2348.9463 | 1188.835 | 2730.1255 | 1182.8036 | 4446.4526 | -2.4768 | -272.4434 | 1900.3141 | -278.9667 | 1058.7417 | 1828.5667 | -3212.5151 | -59.3729 | 16293.0381 | 210.1042 | 11.761 | 227.4371
2030-09-02 | 4 | -41.5603 | 250.6413 | -54.6941 | -507.5113 | -713.9124 | -1122.551 | -6123.1167 | 1808.8291 | 1507.2316 | -127.5409 | 1834.6283 | -187.3189 | 796.8153 | -632.4822 | 684.5251 | -622.0071 | -79.9279 | 209.9994 | -146.9476 | 334.7567 | -217.3546 | -2609.0747 | 168.8352 | -60.053 | 1536.2014 | -2103.2009 | -1507.8746 | -608.5634 | -62.4403 | 844.2664 | 1029.0103 | 1382.3289 | -724.8804 | 621.8705 | 3.489 | 135.8889 | 4261.5229 | -11.4327 | 554.1381 | 1.002 | -2239.542 | 722.5568 | 2460.467 | 1059.7518 | 4322.8623 | -2.5238 | -272.3714 | 2167.6086 | -16.6087 | 994.2006 | 1096.0691 | -2685.4724 | 94.5517 | 15733.0908 | 210.1043 | -23.7698 | 262.5733
2030-09-02 | 5 | -48.3157 | 467.4705 | -55.5118 | -499.1313 | -668.4622 | -1048.5256 | -5975.7236 | 1810.0103 | 1583.3451 | -122.3293 | 2365.3831 | -180.8182 | 731.9891 | -624.7817 | 666.8085 | -988.3258 | -49.2716 | 209.9994 | -158.0828 | 296.3353 | -445.0366 | -3457.3931 | 87.8577 | -57.6189 | 1448.2476 | -2118.7153 | -1234.2247 | -578.5953 | -59.6921 | 659.1737 | 1032.2241 | 2194.2148 | -628.8249 | 803.5386 | 4.1137 | 151.719 | 3561.8455 | -2.4243 | 637.118 | 0.99938 | -2190.5955 | 521.3296 | 2373.0767 | 1053.5664 | 4293.4678 | -2.716 | -272.3792 | 2240.3494 | 57.717 | 966.2433 | 672.4275 | -2497.9956 | 200.1292 | 11952.1787 | 210.1042 | -32.2119 | 271.6086
2030-09-02 | 6 | -50.5246 | 613.3632 | -62.1694 | -487.5239 | -509.1017 | -1037.9419 | -6454.4922 | 2184.0837 | 1510.5387 | -122.8807 | 3556.9629 | -159.951 | 1305.5052 | -600.574 | 720.4457 | -1202.2371 | -43.3007 | 209.9994 | -229.6237 | 186.6958 | -552.5153 | -3855.5112 | 42.3763 | -52.3361 | 1816.3629 | -2532.6128 | -895.89 | -585.692 | -93.0017 | 620.1293 | 1282.7534 | 2147.8315 | -332.6158 | 862.21 | 4.7854 | 295.4688 | 3234.7124 | -109.1088 | 612.5471 | 0.99976 | -2187.7625 | 413.0879 | 2469.7129 | 1265.7925 | 4352.9761 | 1.0197 | -272.4223 | 2597.8579 | 1134.7012 | 1008.2404 | 926.1605 | -2680.4021 | 277.8862 | 10054.0332 | 210.1043 | -19.2016 | 218.3128
2030-09-02 | 7 | -49.493 | 435.2697 | -65.6858 | -613.7438 | -773.8173 | -948.5494 | -6726.5347 | 1465.2375 | 878.1729 | -153.1545 | 3532.7363 | -194.7977 | 1958.1791 | -477.4204 | 929.8406 | -1700.5444 | -37.1082 | 209.9994 | -220.9 | 27.1405 | -556.5198 | -3633.7385 | -4.982 | -70.022 | 1791.7467 | -2574.4714 | -801.007 | -583.4504 | -79.4893 | 595.4032 | 1447.1302 | 2488.4551 | -162.0598 | 963.7839 | 4.6094 | 602.8654 | 5053.7656 | -13.4344 | 511.2838 | 0.99969 | -1988.2871 | 209.547 | 2810.6606 | 1528.4725 | 4641.2925 | -2.97 | -277.1329 | 2735.0571 | 1536.0765 | 784.7153 | 744.7001 | -2786.4612 | 471.5327 | 10171.418 | 210.1043 | 9.7058 | 210.4538
2030-09-02 | 8 | -52.3465 | 488.9777 | -69.2237 | -610.3489 | -1051.0468 | -926.7714 | -5790.7119 | 586.1924 | 0.99897 | -177.1595 | 3375.9246 | -191.8927 | 1441.2178 | -386.9544 | 1213.9528 | -1949.7994 | 102.8277 | 209.9994 | -245.4322 | 43.5445 | -844.0861 | -3324.5881 | -41.3771 | -81.023 | 1689.8596 | -2625.5002 | -595.0551 | -574.3374 | -83.1734 | 424.5828 | 1630.0212 | 3132.0757 | 29.6358 | 1002.7984 | 6.7531 | 912.3788 | 5881.5044 | 0.99993 | 306.5199 | 449.1585 | -1643.3093 | 155.5588 | 2569.8948 | 1316.8209 | 4201.6846 | -2.654 | -272.9123 | 2747.8669 | 1549.8026 | 810.4728 | 477.5017 | -2344.2827 | 307.282 | 8803.3271 | 210.1043 | -76.8744 | 241.2142
2030-09-02 | 9 | -40.2755 | 266.3407 | -70.9474 | -525.7064 | -1088.4398 | -1016.9332 | -5765.7603 | 434.0095 | -2.9303 | -178.6268 | 3674.9639 | -140.9545 | 1216.2632 | -360.4372 | 1376.9424 | -690.7036 | 342.3335 | 209.9994 | -545.2391 | 252.5271 | -805.6419 | -3976.3982 | 30.1772 | -33.1165 | 3391.2039 | -2278.282 | -1508.2255 | -571.7047 | -72.3434 | 501.7765 | 1074.0588 | 1114.4709 | -526.7422 | 595.3902 | 4.8445 | 551.1675 | 4939.4019 | 91.5476 | 0.99987 | 1.0003 | -2023.2203 | 271.5552 | 3511.5386 | 1563.3835 | 4757.1909 | -3.3426 | -278.2685 | 2475.7085 | 1633.4554 | 1090.5165 | 1399.6509 | -2453.2134 | -677.3516 | 9636.4941 | 210.1043 | -206.8715 | 88.6813
2030-09-02 | 10 | -37.296 | 125.515 | -73.2107 | -479.3343 | -1388.6417 | -899.9495 | -4898.4917 | 157.3816 | -237.5813 | -208.5119 | 3598.1714 | -131.5247 | 1347.9729 | -220.959 | 1792.9541 | -363.1211 | 388.4686 | 209.9994 | -498.1482 | 508.8064 | -1004.5958 | -3212.4785 | 97.9405 | -27.1317 | 3083.6169 | -2019.3075 | -2204.7896 | -513.2924 | -74.4781 | 550.3008 | 1125.957 | 393.6156 | -817.994 | 657.9374 | 3.491 | 640.9338 | 4703.7681 | 1.0003 | 0.99926 | 430.2792 | -2001.0597 | 545.8456 | 3753.0017 | 1459.7925 | 4896.0542 | -2.811 | -276.5648 | 2580.4705 | 1185.4353 | 1233.2874 | 1653.8822 | -2014.5902 | -599.4216 | 9993.2383 | 210.1042 | -209.6231 | 75.6547
2030-09-02 | 11 | -38.3132 | 108.5781 | -77.2734 | -488.9651 | -1768.9191 | -932.2113 | -5132.8965 | 0.99781 | -237.8069 | -232.1686 | 3720.481 | -90.2887 | 1210.9872 | -176.0572 | 1942.2673 | -114.6173 | 309.475 | 209.9994 | -520.6895 | 624.5901 | -1107.0289 | -2994.2214 | 139.1563 | -27.1226 | 3083.0686 | -1955.3124 | -2331.5139 | -528.2098 | -76.2931 | 592.6131 | 889.2786 | 215.6828 | -819.1093 | 571.9307 | 4.8825 | 987.8591 | 4944.626 | -308.9442 | 223.2237 | 449.6007 | -2143.8535 | 734.7509 | 3872.3501 | 1629.4454 | 5027.5732 | 111.5606 | -279.0443 | 2224.4304 | 1677.817 | 1499.165 | 1832.8496 | -1791.517 | -929.4598 | 9875.9072 | 210.1042 | -259.4142 | 18.0603
2030-09-02 | 12 | -51.0221 | -11.8948 | -85.7836 | -542.0027 | -1626.1561 | -941.2811 | -5955.4956 | 103.2369 | -1364.4242 | -271.9171 | 3719.2434 | -114.0111 | 1414.2976 | -115.5094 | 2155.4121 | 100.5858 | 451.0867 | 209.9994 | -492.0206 | 366.111 | -1336.3926 | -3243.8289 | 137.851 | -56.9246 | 2957.2231 | -2294.4951 | -1249.9407 | -557.6562 | -74.6076 | 667.1715 | 1405.1207 | 1419.8202 | -318.5587 | 804.1688 | 6.1639 | 1732.063 | 6208.8833 | -216.2917 | 320.2439 | 449.5261 | -1733.0294 | 754.8649 | 3904.1116 | 1648.8297 | 5038.4092 | 205.1903 | -322.7729 | 2296.3271 | 1492.7468 | 1416.2222 | 1106.2936 | -1931.0179 | -766.4539 | 11220.1357 | 210.1042 | -199.8088 | 36.4785
2030-09-02 | 13 | -38.2432 | 164.0362 | -83.4356 | -525.728 | -1277.5322 | -1120.2837 | -7283.6396 | 626.8616 | -2240.5688 | -241.9395 | 3672.4453 | -90.5196 | 1655.4258 | 63.2941 | 1937.5701 | -80.2535 | 220.8038 | 209.9994 | -498.1248 | 541.9774 | -1426.3282 | -3806.8252 | 189.4666 | -67.2033 | 2916.207 | -2224.4434 | -1758.3462 | -589.5712 | -76.2671 | 742.3988 | 721.7247 | 4.7249 | -529.1642 | 445.993 | 5.3536 | 2298.6335 | 3949.9834 | -371.1045 | 182.7127 | 449.6132 | -1447.0894 | 936.266 | 4160.6748 | 1588.6339 | 5042.814 | 296.1273 | -464.5622 | 2252.9131 | 1305.0273 | 1389.1499 | 1249.8085 | -2189.1077 | -730.278 | 11603.3496 | 210.1042 | -126.4574 | 1.0001
2030-09-02 | 14 | -41.8502 | 704.4399 | -88.9706 | -596.0092 | -965.6752 | -1504.9326 | -9648.2744 | 1574.5211 | -1794.5656 | -269.0628 | 3621.813 | -114.1959 | 1691.0652 | 109.1247 | 2199.4155 | 183.7966 | 326.211 | 209.9994 | -530.9814 | 323.1537 | -1593.1802 | -4959.8018 | 147.4124 | -91.2984 | 3140.3308 | -2630.1975 | -1709.3344 | -730.5164 | -95.1294 | 782.8834 | 1062.3376 | 0.98343 | -205.7862 | 385.4566 | 5.4486 | 3134.0105 | 2964.2769 | -328.8835 | 255.9994 | 449.6061 | -1306.814 | 857.6903 | 4201.8525 | 1649.2274 | 5044.2983 | 399.9096 | -365.4233 | 2042.1788 | 1119.5975 | 1242.7653 | 1250.6234 | -2651.6638 | -670.3753 | 11309.2373 | 210.1043 | -70.7526 | 62.6332
2030-09-02 | 15 | -37.8407 | 807.6121 | -88.805 | -569.1791 | -1251.6581 | -1616.9146 | -9453.3691 | 1421.4518 | -1459.2743 | -267.3351 | 3626.7703 | -119.0416 | 1457.5186 | 324.8333 | 2098.6667 | 304.5378 | 317.9426 | 209.9994 | -591.6923 | 360.1163 | -1567.4358 | -4631.9805 | 109.1738 | -89.9615 | 3563.8789 | -2617.6543 | -1872.7573 | -735.9832 | -96.5306 | 701.7759 | 1073.1628 | 0.98459 | -194.8973 | 236.0348 | 5.3928 | 3203.7249 | 1404.2928 | -219.2675 | 389.3576 | 450.0585 | -1138.5778 | 690.8755 | 4028.6421 | 1754.5271 | 5044.7539 | 368.6687 | -398.8931 | 2038.0135 | 1219.011 | 1134.0204 | 471.5211 | -2127.4102 | -898.8368 | 10247.1602 | 210.1043 | -95.6439 | 112.4217
2030-09-02 | 16 | -50.0392 | 761.6685 | -86.2265 | -556.6295 | -901.3165 | -1435.9489 | -9518.5352 | 1667.1494 | -1602.5848 | -268.4127 | 3643.3315 | -149.1834 | 1415.2637 | 377.7683 | 1989.9031 | 100.6078 | 357.1049 | 209.9994 | -603.3492 | 294.0991 | -1493.0975 | -3925.6401 | 114.5523 | -88.2165 | 3632.4941 | -2543.7671 | -1709.3625 | -642.3483 | -86.3281 | 832.5087 | 1010.1506 | 1188.1664 | -93.3161 | 272.1182 | 6.4433 | 3251.7422 | 1475.5054 | -392.2986 | 60.7577 | 450.2899 | -1105.6241 | 708.8703 | 3987.6411 | 1646.3059 | 5046.8359 | 3.8666 | -278.2907 | 2064.3018 | 1107.7357 | 1059.9642 | 672.0274 | -2410.7356 | -945.4106 | 7874.6348 | 210.1043 | -44.415 | 120.7073
2030-09-02 | 17 | -48.5495 | 1044.8832 | -85.8361 | -537.9576 | -972.4615 | -1341.2004 | -7547.8604 | 2221.9907 | -1514.8168 | -278.5124 | 3626.772 | -144.4162 | 1520.5607 | 401.2544 | 2037.7502 | 72.4644 | 240.6192 | 209.9994 | -564.6868 | 143.3437 | -1423.6057 | -3226.1389 | 0.91313 | -98.2761 | 3513.5469 | -2497.1858 | -1131.5027 | -598.504 | -116.5764 | 655.1754 | 1024.8326 | 1775.6656 | -151.4466 | 284.815 | 5.5732 | 3225.2234 | 1444.2697 | -78.2299 | 205.2422 | 450.1406 | -792.9798 | 388.2295 | 4812.542 | 1928.7611 | 5043.4409 | 941.5913 | -717.9767 | 2365.5293 | 1020.4342 | 585.1368 | -694.0374 | -1763.9762 | -900.5838 | 3541.3259 | 210.1042 | -134.7807 | 113.172
2030-09-02 | 18 | -48.6644 | 932.8532 | -83.6253 | -508.4871 | -953.4301 | -1025.0819 | -4319.7373 | 1949.8284 | -1814.3639 | -257.7502 | 3597.9626 | -125.0857 | 1479.4043 | 424.4375 | 2081.4558 | -21.6981 | 345.839 | 209.9994 | -754.5557 | 318.641 | -1586.4808 | -3489.4644 | -21.6255 | -68.8253 | 4342.9146 | -2246.4788 | -1595.4729 | -507.2674 | -120.4788 | 505.1783 | 876.9218 | 1866.6814 | -450.7733 | 425.5783 | 6.2991 | 3041.5083 | 1920.7891 | -164.5302 | 111.6867 | 450.2797 | -826.7247 | 345.8046 | 4824.9268 | 1935.6202 | 5043.9238 | 844.0851 | -629.3506 | 2587.1208 | 880.3868 | 707.5809 | -204.3469 | -1529.1908 | -893.5325 | 980.6287 | 210.1042 | -149.8628 | 113.784
2030-09-02 | 19 | -41.7304 | 518.6725 | -74.7828 | -426.6994 | -1145.4877 | -617.2662 | -738.5524 | 958.7336 | -1538.3977 | -151.7011 | 3620.0566 | 133.2922 | 1105.6339 | 384.7232 | 1994.0051 | 97.7662 | 308.3697 | 209.9994 | -637.6469 | 559.3842 | -1757.8922 | -3913.135 | -50.4822 | -52.1329 | 3881.4448 | -1707.2349 | -2186.5107 | -313.2701 | -108.5322 | 302.1971 | 297.2547 | 1278.1321 | -1092.8621 | 486.5336 | 6.4431 | 2345.9368 | 1637.3345 | -167.0051 | 53.4348 | 450.3117 | -928.4853 | 189.3998 | 4692.0107 | 1877.8591 | 5043.4624 | 656.5679 | -462.1193 | 2687.48 | 818.7885 | 910.8345 | -592.5955 | -558.818 | -882.9086 | 308.6071 | 210.1042 | -246.3844 | 106.3935
2030-09-02 | 20 | -31.2563 | 499.4325 | -69.7962 | -407.4117 | -1070.8534 | -555.1002 | 0.9802 | 829.3184 | -1289.8763 | -126.7724 | 3635.5769 | 183.7756 | 868.8875 | 381.5088 | 2010.4167 | 178.7749 | 317.807 | 209.9994 | -745.5812 | 541.7543 | -1828.325 | -4360.793 | -72.9839 | -34.3597 | 4276.8223 | -1474.4459 | -2215.5864 | -305.4162 | -108.7515 | 262.8705 | 302.4664 | 1229.1461 | -1113.2526 | 396.8465 | 6.7143 | 2313.4731 | 1686.5135 | -175.2458 | 13.7869 | 450.3257 | -1066.8032 | 107.4803 | 4640.1001 | 1830.764 | 5048.8213 | 515.2307 | -560.2378 | 2615.864 | 595.2534 | 931.0805 | -424.3267 | -514.4007 | -875.1561 | 42.0762 | 210.1042 | -273.9073 | 91.2037
2030-09-02 | 21 | -39.5444 | 721.7201 | -80.1106 | -497.6499 | -953.4835 | -786.7368 | 0.98637 | 1211.5062 | -962.9209 | -205.8956 | 3603.1338 | 40.7957 | 1152.9458 | 419.9518 | 2137.5981 | 175.9645 | 485.3264 | 209.9994 | -733.2036 | 394.3796 | -1846.266 | -3970.3274 | -89.9412 | -54.6554 | 4289.7983 | -2020.9558 | -1693.4233 | -483.506 | -120.8949 | 284.1311 | 881.392 | 2997.9119 | -584.7329 | 653.5737 | 6.4063 | 2640.6133 | 4378.8887 | -191.5857 | 20.4404 | 450.3236 | -980.9117 | 70.3472 | 4763.0879 | 1892.5936 | 5052.6885 | 603.174 | -602.2362 | 2546.8145 | 502.9583 | 939.6789 | -371.0442 | -794.5441 | -776.2717 | 3231.7622 | 210.1042 | -239.4178 | 117.7907
2030-09-02 | 22 | -57.4449 | 747.3747 | -77.4863 | -540.3478 | -1316.0286 | -778.012 | 0.99505 | 1157.9373 | -2.8939 | -269.0977 | 3547.1812 | -61.0413 | 1428.6669 | 458.1712 | 2274.4155 | 331.5954 | 588.6473 | 209.9994 | -704.706 | 482.3525 | -1813.2329 | -4215.3711 | -18.0265 | -57.2143 | 4198.7715 | -2165.6721 | -1703.4275 | -463.0972 | -111.0939 | 357.1479 | 864.1978 | 3594.9204 | -701.2283 | 828.1379 | 6.3464 | 2579.8955 | 5464.8853 | -398.5555 | 152.5502 | 450.2367 | -947.4145 | 379.8239 | 4336.3125 | 1855.2642 | 5049.2803 | 392.9964 | -406.1532 | 2536.7493 | 744.7156 | 1098.5038 | 276.4518 | -997.5226 | -250.2434 | 3740.2036 | 210.1043 | -184.9456 | 203.3826
2030-09-02 | 23 | -32.9664 | 1064.7803 | -65.417 | -483.903 | -1644.8009 | -864.1976 | 444.0672 | 936.606 | 430.3749 | -256.6259 | 3601.8457 | -59.6501 | 1244.5697 | 196.3435 | 2157.2639 | 100.3333 | 459.9862 | 209.9994 | -692.3943 | 478.235 | -1654.1074 | -3535.7778 | -55.4934 | -52.7879 | 4091.418 | -1943.1736 | -2238.1616 | -491.3646 | -119.4215 | 228.298 | 423.889 | 2716.2786 | -945.3707 | 552.3845 | 6.1881 | 2477.1787 | 3636.0039 | 57.1451 | 713.9736 | 449.8425 | -1122.4139 | 377.522 | 4360.3687 | 2079.687 | 5038.0781 | 1050.2488 | -303.8084 | 2789.616 | 1269.9084 | 837.5646 | 329.1189 | -621.368 | -230.8784 | 1424.0793 | 210.1042 | -223.1337 | 196.0158
2030-09-02 | 24 | -38.4633 | 841.0652 | -59.064 | -449.7625 | -1381.5525 | -628.8267 | 573.9102 | 859.5547 | 66.7106 | -255.5801 | 3632.1243 | -80.3353 | 1227.5496 | 0.9998 | 2057.6746 | -199.3396 | 603.3696 | 209.9994 | -564.1463 | 310.9811 | -1411.5015 | -3466.2322 | -17.5534 | -80.5129 | 3434.2231 | -2002.1649 | -1999.0184 | -426.2915 | -111.4309 | 343.6867 | 520.483 | 2746.5767 | -871.8329 | 820.5937 | 6.6454 | 2675.5012 | 3921.2495 | -443.1187 | 125.7439 | 449.565 | -920.8156 | 519.7951 | 3707.4456 | 1653.92 | 5025.1499 | -3.8721 | -296.9494 | 3154.4287 | 1428.4845 | 822.3432 | 1.0176 | -842.4243 | -271.778 | 1676.7466 | 210.1042 | -342.8999 | 89.3393
2030-09-03 | 1 | -29.1921 | 461.9273 | -50.2927 | -382.5552 | -1819.0952 | -464.6543 | 0.98204 | -2.4698 | 839.0666 | -194.0884 | 3694.3623 | -68.9412 | 1036.1866 | -189.0312 | 1781.5564 | -271.8163 | 535.7197 | 209.9994 | -545.2556 | 396.3864 | -1243.324 | -3760.5129 | -16.5189 | -64.0888 | 3169.8757 | -1640.28 | -2025.0602 | -328.6009 | -87.7675 | 281.6509 | 268.0408 | 2128.4492 | -1288.2026 | 780.9577 | 5.5905 | 2007.5964 | 3389.8379 | -548.3187 | 291.0846 | 413.9668 | -1367.1802 | 356.3086 | 3411.3169 | 1683.8872 | 4993.3657 | -4.313 | -277.1382 | 3149.177 | 1971.6615 | 956.3446 | 78.6418 | -296.4154 | 0.99997 | 2499.1582 | 210.1042 | -252.1123 | 102.9664
2030-09-03 | 2 | -20.9896 | 608.1243 | -45.1637 | -327.0889 | -1300.6251 | -531.981 | 0.98927 | 129.7986 | 1297.1466 | -195.9523 | 3517.0752 | -135.9664 | 1275.2498 | -311.5125 | 1517.1105 | -308.0334 | 543.0276 | 209.9994 | -183.3911 | 165.1586 | -1088.2585 | -3872.5991 | -77.6771 | -102.4082 | 1438.3546 | -1574.3885 | -1373.0369 | -327.9648 | -100.297 | 263.7207 | 426.0506 | 1264.0603 | -1173.3445 | 623.1313 | 5.0811 | 2161.2026 | 2233.5 | -55.181 | 733.751 | 0.99954 | -966.2611 | 249.4736 | 2792.2441 | 1553.0342 | 4862.4692 | -3.2363 | -273.346 | 2978.553 | 1501.1986 | 394.5577 | -780.6688 | -885.2113 | 985.5626 | 2188.9241 | 210.1042 | -127.0613 | 172.429
2030-09-03 | 3 | -24.1107 | 317.1976 | -42.5953 | -318.7296 | -1468.9683 | -363.9659 | 175.2908 | 0.99695 | 1575.6664 | -149.832 | 3561.4851 | -95.4309 | 1110.4153 | -416.463 | 1224.9618 | -441.6916 | 547.3978 | 209.9994 | -207.7184 | 244.6386 | -1106.8945 | -3769.3271 | -35.1248 | -87.4114 | 1431.287 | -1258.4718 | -1112.6515 | -262.14 | -83.7583 | 290.9915 | 92.0326 | 2327.647 | -1482.1345 | 622.4843 | 4.7413 | 1671.3657 | 2804.3657 | -3.2926 | 775.4109 | 1.0006 | -1327.9594 | 360.3111 | 2533.5032 | 1536.2623 | 4661.8511 | -3.2525 | -276.6728 | 3075.5693 | 1668.7587 | 593.1515 | -749.6356 | -1052.573 | 506.9634 | 2413.0376 | 210.1043 | -128.5939 | 170.1328
2030-09-03 | 4 | -26.796 | 420.6765 | -42.1634 | -336.7378 | -1482.7628 | -388.9244 | 534.7451 | 0.99672 | 1697.7834 | -152.064 | 3619.6384 | -102.1139 | 1030.73 | -428.1413 | 1215.8362 | -448.0186 | 599.5041 | 209.9994 | -150.2166 | 56.246 | -1074.9065 | -3794.7949 | -85.8375 | -95.952 | 1155.6511 | -1337.5652 | -514.7531 | -278.4673 | -90.6852 | 254.68 | 309.8313 | 2574.248 | -1236.8154 | 679.0265 | 4.9561 | 1871.0521 | 3110.3804 | 1.0014 | 773.8942 | 0.99983 | -1165.7056 | 199.3846 | 2441.884 | 1462.2576 | 4528.3667 | -3.3167 | -276.5269 | 3196.5198 | 1619.9485 | 409.2845 | -974.3995 | -1000.0896 | 847.074 | 2948.6548 | 210.1043 | -101.4849 | 152.2405
2030-09-03 | 5 | -26.9466 | 489.2487 | -44.6118 | -341.6048 | -1458.5447 | -425.0017 | 698.6262 | 0.99527 | 1676.1177 | -155.5349 | 3571.1782 | -118.8861 | 1046.1622 | -408.5082 | 1226.4536 | -286.112 | 619.931 | 209.9994 | -362.3819 | 70.6112 | -1103.422 | -4063.0229 | -109.6862 | -70.5571 | 2183.7996 | -1407.1692 | -1055.8292 | -287.3145 | -94.7416 | 217.7912 | 379.6066 | 2158.8989 | -1195.5125 | 738.6877 | 4.7266 | 1847.0598 | 3022.0264 | 1.0002 | 692.3435 | 448.953 | -1270.5551 | 58.4521 | 2106.9829 | 1256.1686 | 4100.8535 | -2.911 | -274.5317 | 3449.2161 | 1460.4124 | 576.8086 | -457.9032 | -1139.5593 | 417.3469 | 3058.678 | 210.1042 | -142.0892 | 165.1172
2030-09-03 | 6 | -28.2983 | 663.7514 | -50.2547 | -383.6755 | -1314.3867 | -474.505 | 1601.1272 | 0.99634 | 1042.7229 | -86.932 | 3638.4487 | 118.1612 | 909.7528 | -327.2228 | 1445.5966 | 229.5406 | 539.178 | 209.9994 | -350.882 | 28.5842 | -1443.718 | -4976.2524 | -153.907 | -91.2095 | 1829.1729 | -1509.7452 | -1630.7299 | -324.0884 | -108.428 | 146.0444 | 148.4182 | 2278.5203 | -1325.0687 | 744.2302 | 2.9388 | 2117.2114 | 3607.0278 | 293.1363 | 634.8776 | 193.5595 | -1487.9354 | -3.3205 | 3012.7676 | 1330.1318 | 4859.9004 | -3.954 | -278.113 | 3113.5842 | 1240.1329 | 590.3256 | -550.2914 | -1179.5959 | -4.4853 | 3243.3052 | 210.1042 | -286.9787 | 121.6266
2030-09-03 | 7 | -22.2973 | 876.1642 | -53.4987 | -414.9248 | -1590.0448 | -617.7341 | 2393.3691 | 251.006 | 126.5173 | -96.0285 | 3690.5801 | 171.6168 | 529.3102 | -90.9109 | 1803.2698 | 577.3182 | 477.6657 | 209.9994 | -428.2408 | 81.0396 | -1672.8108 | -5706.2671 | -131.1138 | -78.1715 | 2208.3005 | -1491.9111 | -1652.769 | -354.5549 | -124.2842 | 195.5178 | 313.87 | 1281.6011 | -1101.7249 | 551.9985 | 5.1048 | 2481.5073 | 3670.6833 | 1.0011 | 77.8153 | 449.398 | -1472.3965 | 103.0285 | 3244.1306 | 1376.7247 | 4735.3418 | -194.9768 | -276.5102 | 2788.7065 | 694.6888 | 695.7509 | -58.6288 | -1077.9873 | 158.164 | 2990.4216 | 210.1042 | -284.4382 | 172.5032
2030-09-03 | 8 | -31.0772 | 936.4886 | -56.5389 | -462.0406 | -1741.2772 | -515.965 | 3677.9788 | 316.4292 | 183.6038 | -166.8203 | 3571.2266 | 126.4734 | 776.2875 | 410.9737 | 2180.2073 | 699.3416 | 516.9402 | 209.9994 | -552.5077 | 332.8724 | -1681.6827 | -5352.1763 | -161.581 | -48.7909 | 3206.7439 | -1691.714 | -1714.0389 | -350.4906 | -132.3082 | 124.2071 | 565.9086 | 2174.6843 | -1005.0691 | 775.3748 | 4.9013 | 2214.4177 | 4612.5513 | -1.2071 | 104.3914 | 449.4073 | -1330.1382 | -65.2303 | 3278.0518 | 1379.9204 | 4626.6865 | -2.7773 | -274.75 | 2373.2903 | 597.3727 | 711.3979 | -726.4313 | -226.328 | -2.9763 | 3659.6411 | 210.1042 | -283.2261 | 163.6718
2030-09-03 | 9 | -37.2015 | 990.645 | -59.4098 | -520.8212 | -1871.6141 | -566.4658 | 3754.376 | 315.957 | -2.848 | -328.2325 | 3646.3047 | 195 | 1025.8588 | 448.9728 | 2195.9448 | 318.1834 | 493.4073 | 209.9994 | -550.7204 | 216.4541 | -1708.8544 | -5403.1514 | -186.4045 | -43.6856 | 3146.5266 | -2037.7455 | -1247.3154 | -397.782 | -132.0471 | 115.5043 | 734.9742 | 3120.8293 | -743.0007 | 848.9022 | 5.176 | 1914.4054 | 5416.6597 | -2.0857 | 347.1149 | 1.0008 | -1319.9055 | -209.7304 | 3217.9067 | 1344.0339 | 4890.0137 | -156.388 | -275.542 | 2297.2646 | 834.1143 | 799.913 | -546.2395 | -255.4306 | -153.8125 | 5330.0664 | 210.1042 | -242.7162 | 171.3922
2030-09-03 | 10 | -36.0617 | 1146.7218 | -60.5857 | -548.3207 | -1569.7584 | -685.8387 | 3527.2688 | 762.5319 | -174.8674 | -364.2892 | 3734.5242 | 195.0043 | 1389.5083 | 558.912 | 2300.8762 | 384.7025 | 400.3096 | 209.9994 | -574.4369 | 314.5543 | -1791.5992 | -5042.4189 | -159.0042 | -37.7116 | 3306.4688 | -2150.7466 | -1357.5248 | -446.7951 | -135.2123 | 147.8282 | 1066.2023 | 3050.7097 | -581.6682 | 778.755 | 4.9794 | 1919.2384 | 5712.7656 | -850.2755 | 1.002 | 212.5469 | -1175.5972 | -119.7553 | 2618.9163 | 1236.577 | 4106.1436 | -255.4082 | -676.6993 | 2341.979 | 1079.0568 | 876.4479 | -81.7483 | -613.3399 | -227.161 | 5582.8672 | 210.1042 | -219.8398 | 212.0857
2030-09-03 | 11 | -36.0207 | 861.4449 | -59.1294 | -516.2845 | -1435.674 | -546.8345 | 3248.1106 | 900.365 | -653.1868 | -366.8455 | 3648.9739 | 175.0035 | 1436.9708 | 619.6823 | 2370.1455 | 293.993 | 321.2415 | 209.9994 | -515.1188 | 786.5925 | -1667.4799 | -4430.4917 | -77.2946 | -37.5271 | 2983.502 | -1950.8105 | -1316.3932 | -383.7264 | -125.1011 | 256.6122 | 1178.8488 | 2643.3403 | -606.2383 | 773.1974 | 4.6155 | 1828.2948 | 5568.0068 | -797.9629 | 1.0001 | 179.33 | -971.8201 | 75.9292 | 2615.7468 | 1218.5984 | 4063.5779 | -250.4064 | -627.667 | 2320.0034 | 1286.0242 | 954.9708 | -79.5298 | -950.0556 | -124.9871 | 5612.1074 | 210.1042 | -207.2884 | 171.5108
2030-09-03 | 12 | -38.2103 | 516.6783 | -57.5715 | -466.7531 | -1330.7288 | -378.5034 | 3318.3074 | 582.0179 | -1326.5402 | -382.8606 | 3758.9709 | 48.6296 | 1398.7415 | 631.7505 | 2394.3618 | 47.2098 | 245.8217 | 209.9994 | -507.4644 | 958.3412 | -1669.3636 | -4458.4839 | -42.5865 | -22.2699 | 2747.8862 | -1530.6581 | -1423.7998 | -321.0537 | -109.5205 | 278.9957 | 1070.2455 | 2145.7122 | -841.5773 | 658.2657 | 4.867 | 1500.5078 | 4856.1968 | -329.8257 | 444.3247 | 450.0635 | -1111.0095 | 79.1288 | 3585.7136 | 1274.3704 | 4970.8232 | -61.4827 | -271.8559 | 2112.252 | 1124.3024 | 1090.0175 | -659.069 | -1004.4009 | -722.8096 | 5079.5869 | 210.1042 | -217.627 | 119.0565
2030-09-03 | 13 | -43.7512 | 398.3398 | -54.6438 | -426.5566 | -1300.4067 | -198.7461 | 3377.407 | 483.4722 | -1942.1548 | -383.8052 | 3789.2075 | 48.6157 | 1311.0797 | 671.033 | 2428.6252 | -18.5787 | 172.1164 | 209.9994 | -514.9576 | 804.7073 | -1663.2104 | -4501.959 | -16.8136 | -28.485 | 2785.8047 | -1328.9996 | -1534.2579 | -209.779 | -102.127 | 313.8788 | 780.3723 | 1731.7007 | -1034.9716 | 774.8121 | 4.6357 | 1527.9653 | 4369.9097 | -420.0049 | 361.9416 | 450.112 | -1037.1504 | 1.0036 | 3617.0601 | 1347.8192 | 5034.8887 | -203.3008 | -272.088 | 2083.3948 | 1136.0918 | 1066.4996 | -941.0364 | -857.8699 | -490.4722 | 3000.9155 | 210.1042 | -190.837 | 110.9805
2030-09-03 | 14 | -46.8191 | 1086.9169 | -70.5398 | -483.9886 | -432.8737 | -768.5259 | 823.9708 | 2109.5637 | -2672.3962 | -400.033 | 3805.4546 | -20.0862 | 934.0373 | 663.8416 | 2443.3999 | 92.3516 | 144.853 | 209.9994 | -507.1831 | 143.8019 | -1376.6306 | -4031.823 | -95.6297 | -64.4777 | 3005.9014 | -2229.1453 | -569.7556 | -427.6523 | -133.3401 | 431.4724 | 1529.151 | 1144.0146 | -39.6876 | 536.4506 | 5.837 | 2473.8687 | 4309.5894 | -196.5488 | 239.9029 | 450.2556 | -493.801 | -271.338 | 4221.7588 | 1447.6475 | 5113.1543 | -3.7456 | -276.2261 | 2510.5574 | 1630.8159 | 547.4898 | -1932.5199 | -1085.2782 | -722.6712 | 2859.3132 | 210.1042 | -259.7107 | 75.2284
2030-09-03 | 15 | -38.4675 | 680.4996 | -64.8618 | -402.0899 | -374.9037 | -607.0669 | 1970.486 | 2100.3767 | -2414.2197 | -386.8474 | 3799.3513 | 40.5773 | 731.8717 | 692.4234 | 2468.7817 | -153.7653 | 114.9908 | 209.9994 | -745.1494 | 417.0818 | -1126.4972 | -3174.6294 | -35.0706 | -24.8436 | 4251.687 | -1830.4602 | -706.7064 | -310.7377 | -108.8062 | 572.2429 | 1123.2885 | 870.1264 | -330.0017 | 456.796 | 6.3457 | 2177.9106 | 3280.6338 | -218.3497 | -30.6744 | 450.4425 | -400.1703 | -301.3979 | 4644.2778 | 1413.0869 | 5108.9233 | 154.4351 | -514.5722 | 2683.3293 | 1324.6224 | 444.8896 | -1762.5784 | -882.6759 | -702.3195 | 1705.6116 | 210.1042 | -222.222 | 69.1422
2030-09-03 | 16 | -40.1196 | 464.0091 | -65.9653 | -385.3198 | -653.0982 | -520.0822 | 2416.7307 | 1432.6305 | -2392.6538 | -394.6234 | 3804.0767 | 23.9943 | 703.722 | 711.7986 | 2493.8625 | -452.5889 | 120.2166 | 209.9994 | -764.2715 | 510.8441 | -1198.9932 | -3125.9719 | -41.9276 | -19.9706 | 4330.9019 | -1784.9728 | -894.9957 | -281.2217 | -96.3614 | 478.4434 | 1018.9139 | 1317.4578 | -424.9879 | 554.75 | 6.2562 | 2145.4832 | 3134.3047 | -198.6587 | -2.4236 | 450.4466 | -320.9275 | -279.319 | 4602.1919 | 1394.4194 | 5106.6152 | 144.9287 | -602.4879 | 2764.7947 | 1214.6558 | 451.5161 | -1857.182 | -764.6212 | -825.9139 | 1918.5269 | 210.1042 | -242.7402 | 42.0375
2030-09-03 | 17 | -49.7512 | 157.4651 | -71.3807 | -415.2819 | -957.353 | -236.5472 | 3068.7202 | 780.7114 | -2210.6003 | -362.7468 | 3742.1609 | 184.6567 | 956.6 | 727.5619 | 2467.5942 | -536.6591 | 140.6412 | 209.9994 | -771.1399 | 797.7485 | -1254.3431 | -3532.2732 | -20.0201 | -7.6944 | 4270.9668 | -1789.2898 | -1466.4259 | -178.9303 | -88.4646 | 352.7366 | 910.6959 | 1997.6266 | -662.1354 | 778.1767 | 5.5022 | 1800.9974 | 3888.0349 | -228.5071 | -22.3852 | 450.4397 | -713.2992 | -327.9645 | 4619.6909 | 1361.3284 | 5107.6743 | 148.8488 | -472.0928 | 2883.0549 | 1099.9104 | 694.0625 | -1908.5049 | -229.677 | -853.6411 | 2459.5037 | 210.1042 | -297.6143 | 20.7873
2030-09-03 | 18 | -61.3038 | 611.3715 | -80.146 | -526.5144 | -964.4581 | -436.9688 | 2239.3638 | 1175.0853 | -2444.2722 | -383.8386 | 3708.5906 | 82.6308 | 611.1052 | 697.119 | 2459.2319 | -686.9732 | 189.9226 | 209.9994 | -524.226 | 749.8543 | -1409.9586 | -3479.3093 | -101.0353 | -45.3712 | 2796.5317 | -2310.0264 | -735.3341 | -315.3383 | -108.5781 | 260.0876 | 1573.5072 | 3300.6743 | -69.085 | 764.5925 | 6.4768 | 2193.824 | 5095.8711 | -178.9414 | -20.5191 | 450.4547 | -649.9766 | -468.2742 | 4516.478 | 1388.1462 | 5105.9292 | 63.7489 | -281.7475 | 3081.9197 | 863.3649 | 797.6312 | -1978.5189 | -49.3414 | -894.2751 | 2802.2869 | 210.1042 | -338.5318 | 14.7867
2030-09-03 | 19 | -50.4698 | 921.172 | -78.2944 | -518.8829 | -833.8371 | -581.5398 | 1362.3934 | 1585.662 | -1667.9877 | -395.6041 | 3694.4539 | 13.163 | 677.1021 | 673.2767 | 2450.1418 | -463.6788 | 177.7888 | 209.9994 | -498.7079 | 675.543 | -1520.7928 | -3490.1606 | -141.7833 | -48.0666 | 2602.5234 | -2363.075 | -475.823 | -391.3482 | -123.0212 | 235.1451 | 1888.0132 | 2578.5249 | 200.6222 | 569.0676 | 6.9949 | 2353.793 | 4581.8291 | -491.8797 | 23.6861 | 450.2884 | -609.5121 | -498.6337 | 3803.1343 | 1350.24 | 5060.4404 | -253.4627 | -276.1622 | 3236.7222 | 1074.0132 | 708.489 | -2357.0022 | -278.342 | -845.9824 | 1394.4969 | 210.1042 | -342.0029 | 37.5018
2030-09-03 | 20 | -51.8787 | 502.4578 | -75.1607 | -482.2776 | -893.2328 | -362.2496 | 2544.9492 | 1191.5841 | -1499.7054 | -386.8475 | 3539.5 | 77.2758 | 499.9483 | 689.5013 | 2436.5762 | -316.0987 | 234.9526 | 209.9994 | -481.2224 | 833.6339 | -1372.7089 | -3724.6553 | -26.8563 | -47.1445 | 2529.1995 | -2065.4651 | -1227.76 | -291.2514 | -100.404 | 351.9326 | 1348.4691 | 2616.5229 | -337.6339 | 724.2875 | 5.6341 | 2098.3672 | 4832.6108 | -623.7643 | 170.488 | 1.0004 | -840.6594 | -235.0285 | 3465.6833 | 1258.8561 | 4831.7158 | -250.7941 | -276.0433 | 2903.803 | 957.6643 | 790.7972 | -1148.7544 | -1354.0659 | -550.9988 | 2260.5095 | 210.1042 | -169.679 | 50.4637
2030-09-03 | 21 | -52.4417 | 634.9738 | -72.0236 | -619.2393 | -932.3414 | -573.6136 | 1159.5227 | 1377.8749 | -1000.5176 | -377.7103 | 3514.3713 | 78.2955 | 916.8415 | 653.0514 | 2412.3203 | -299.8843 | 217.453 | 209.9994 | -537.048 | 595.9437 | -1517.6532 | -4282.2866 | 1.0017 | -35.6249 | 2851.9956 | -2104.7432 | -1319.7565 | -396.0516 | -99.065 | 524.6211 | 1591.2026 | 3420.3289 | -179.967 | 728.6514 | 5.431 | 2048.8745 | 5948.1973 | -365.562 | 1.0008 | 449.6324 | -1146.5234 | 1.0055 | 3336.0176 | 1317.9393 | 4417.9712 | -112.8818 | -275.4675 | 2844.7539 | 767.0449 | 1163.6616 | 92.8991 | -1519.6334 | -364.992 | 3603.2319 | 210.1042 | -154.4182 | 95.1556
2030-09-03 | 22 | -46.3076 | 620.2841 | -62.5005 | -581.3331 | -1508.3652 | -463.2101 | 2459.3455 | 839.2726 | -2.8404 | -376.2411 | 3616.198 | 87.6386 | 975.218 | 673.5652 | 2428.5769 | -217.8066 | 209.9786 | 209.9994 | -634.0134 | 802.0715 | -1589.0688 | -3679.9756 | -16.7663 | -24.8663 | 3394.6299 | -1875.8267 | -993.5928 | -341.263 | -100.5739 | 380.7199 | 1532.1307 | 2891.0952 | -277.7968 | 650.8383 | 6.2476 | 1967.1802 | 5509.5464 | -549.441 | 123.1153 | 450.3514 | -842.4724 | 37.4415 | 3127.4963 | 1332.649 | 4325.5913 | -3.4421 | -276.6966 | 3174.7285 | 926.0259 | 1013.485 | 1.0181 | -607.7419 | -194.9964 | 3724.5544 | 210.1042 | -158.358 | 192.1901
2030-09-03 | 23 | -39.2681 | 959.6279 | -54.4288 | -529.6243 | -1672.6254 | -579.7151 | 2439.3967 | 671.107 | -2.9035 | -369.5637 | 3588.7917 | 160.3965 | 1170.1318 | 594.2004 | 2343.6023 | 137.7138 | 184.2838 | 209.9994 | -711.0151 | 569.4407 | -1835.8951 | -4072.5447 | -81.3484 | -30.9336 | 3910.8464 | -1786.2975 | -1333.4596 | -390.4802 | -115.1048 | 241.8022 | 1370.7238 | 2075.437 | -471.4929 | 544.7944 | 5.3372 | 2249.3264 | 5108.937 | -938.3055 | 264.0526 | 450.1505 | -833.983 | 156.4701 | 1935.0013 | 1333.1113 | 3731.52 | -273.6759 | -277.7061 | 3245.1152 | 1164.9073 | 779.4778 | -543.2779 | -71.5236 | 443.206 | 3708.1316 | 210.1042 | -65.141 | 116.7622
2030-09-03 | 24 | -34.0791 | 901.7628 | -52.9432 | -487.6468 | -1770.3101 | -545.1453 | 3739.7456 | 277.0691 | 279.662 | -159.2438 | 3490.2148 | 139.0629 | 1215.9474 | 484.3045 | 2184.6572 | 299.6225 | 398.2212 | 209.9994 | -738.8384 | 632.155 | -1714.8864 | -4268.3486 | -102.9595 | -39.2306 | 4037.2432 | -1896.3466 | -1842.8175 | -386.1095 | -115.8738 | 160.6041 | 985.137 | 2347.3879 | -554.3185 | 743.7996 | 6.4985 | 2647.3831 | 5713.1807 | -1283.5687 | 1.0013 | 449.8606 | -1152.903 | 161.6014 | 1391.885 | 1290.4363 | 3101.7766 | -285.9573 | -945.7026 | 2894.177 | 1552.7023 | 955.7165 | -538.5091 | -184.0081 | 453.1612 | 4918.4399 | 210.1042 | -195.9095 | 58.424
2030-09-04 | 1 | -29.7098 | 928.5854 | -46.2243 | -442.0694 | -1877.139 | -544.2561 | 2805.4229 | 6.7097 | 821.3515 | -133.3117 | 3558.1438 | 195.0012 | 1248.9712 | 444.5876 | 2084.8203 | 446.9329 | 391.1946 | 209.9994 | -491.8832 | 511.7293 | -1802.943 | -3895.0093 | -110.2769 | -81.2471 | 2695.8208 | -1886.2448 | -1581.1869 | -372.3259 | -118.2632 | 126.9475 | 714.2231 | 1982.9624 | -514.9797 | 727.8091 | 6.7301 | 2905.1375 | 4661.7446 | -2.2805 | 842.9359 | 0.99873 | -556.1737 | 251.4877 | 1864.6959 | 1397.4464 | 4099.1899 | -20.4186 | -275.3369 | 3167.2598 | 2364.6721 | 749.2289 | -1084.3625 | 159.424 | 487.8081 | 3802.0161 | 210.1042 | -297.5022 | 134.4378
2030-09-04 | 2 | -41.868 | 1077.5054 | -52.2128 | -626.6641 | -1424.7168 | -609.463 | 1712.1056 | 0.99824 | 1323.9386 | -121.6859 | 3581.3027 | 177.9527 | 1386.7245 | 23.2463 | 1975.5148 | -434.7681 | 457.8116 | 209.9994 | -213.1518 | 350.1989 | -1584.2914 | -4225.3926 | -140.263 | -117.604 | 1024.2347 | -2440.5391 | -1154.6311 | -471.8092 | -121.5758 | 101.4847 | 1315.1227 | 4236.5698 | -23.0124 | 1033.0883 | 6.6847 | 3089.8237 | 6218.4541 | -0.91504 | 839.2999 | 0.99987 | -639.2502 | 72.732 | 1623.6578 | 1401.667 | 3897.2573 | -2.9853 | -276.9675 | 3308.6179 | 2130.2356 | 790.6553 | -957.4592 | -50.0298 | 397.3654 | 6718.3159 | 210.1042 | -264.1102 | 164.4556
2030-09-04 | 3 | -29.3714 | 635.8813 | -42.172 | -499.0063 | -1398.9462 | -454.2603 | 324.2137 | 0.99565 | 1553.1204 | -113.5662 | 3530.4031 | 189.2048 | 1434.1279 | 1.0011 | 1938.3115 | -281.8611 | 425.7977 | 209.9994 | -239.266 | 295.0287 | -1459.1447 | -4246.0117 | -119.2906 | -101.114 | 1300.2861 | -1859.3478 | -959.8877 | -402.1818 | -108.3824 | 157.2016 | 1289.3071 | 3398.5476 | -173.7037 | 870.2037 | 6.1042 | 2723.8152 | 4628.5273 | 1.0011 | 855.8761 | 1.0002 | -814.9163 | 46.1326 | 1545.5171 | 1371.0442 | 3833.6562 | -3.1112 | -277.7756 | 3387.2622 | 2000.3545 | 774.9069 | -984.7228 | -359.9158 | 249.8377 | 6683.6548 | 210.1042 | -217.3561 | 172.9825
2030-09-04 | 4 | -11.4929 | 108.6682 | -28.1607 | -288.7163 | -1348.5039 | -212.0852 | 0.98269 | 0.9967 | 1689.5029 | -102.9706 | 3519.7283 | 193.7061 | 1400.0316 | -64.4755 | 1890.2267 | 0.67194 | 386.9448 | 209.9994 | -206.8038 | 275.2346 | -1504.9745 | -4536.4473 | -116.8937 | -82.207 | 1047.1711 | -999.3678 | -863.9543 | -314.1481 | -103.1086 | 170.4683 | 996.7589 | 1665.3572 | -354.7374 | 537.838 | 6.1444 | 2143.7954 | 2945.8794 | 1.0011 | 609.3294 | 250.4348 | -833.712 | 80.3818 | 1583.8862 | 1236.2023 | 3502.051 | -2.9972 | -277.7218 | 3224.2678 | 1508.1587 | 733.8124 | -766.7847 | -530.8082 | 415.7887 | 7026.7485 | 210.1042 | -181.5258 | 164.5194
2030-09-04 | 5 | -6.629 | 184.6249 | -24.0142 | -309.2823 | -1243.9928 | -293.3802 | -32.1894 | 163.2548 | 1669.4087 | -136.3901 | 3584.5872 | 60.52 | 1253.5605 | -72.8653 | 1812.8351 | 67.13 | 279.0544 | 209.9994 | -354.532 | 212.1008 | -1416.8345 | -4832.7998 | -105.9997 | -44.731 | 1778.9762 | -1061.5099 | -495.7499 | -334.8526 | -101.9429 | 231.2073 | 759.4819 | 1064.4834 | -470.0557 | 487.4187 | 5.0942 | 1588.9294 | 2744.6321 | -40.6485 | 644.5948 | 1.0005 | -1039.3267 | 68.7572 | 1632.1841 | 1013.7029 | 3732.1877 | -2.3643 | -272.0982 | 3097.6077 | 1003.8585 | 756.4328 | -339.7018 | -1005.225 | 411.5752 | 8311.1445 | 210.1042 | -147.8164 | 165.6051
2030-09-04 | 6 | -10.9753 | 293.1431 | -31.3712 | -334.4785 | -1092.4253 | -411.6093 | 0.98376 | 394.8271 | 1172.7 | -101.2627 | 3481.5427 | 195.0012 | 964.402 | -22.7065 | 1854.8195 | 28.7798 | 230.3559 | 209.9994 | -276.6153 | -25.6571 | -1529.1647 | -5464.0693 | -147.1726 | -78.7506 | 1107.3893 | -1393.2064 | -169.0379 | -355.5366 | -102.3993 | 258.358 | 834.0265 | 951.6546 | -421.4054 | 562.3307 | 4.9792 | 1975.4725 | 3093.6831 | 0.99952 | 442.6378 | 1.0022 | -1272.937 | -135.4284 | 2606.4155 | 1442.2919 | 4262.002 | -3.2201 | -277.4048 | 3123.5059 | 1318.3237 | 930.884 | -286.4896 | -1146.8914 | -561.0516 | 8203.7168 | 210.1042 | -332.3611 | 199.2444
2030-09-04 | 7 | -23.5849 | 1017.3363 | -48.5292 | -441.6893 | -1058.6896 | -802.2939 | 382.3598 | 1015.9559 | 151.9954 | -213.6423 | 3750.0564 | 1.6772 | 578.2108 | 113.7947 | 2148.1233 | 98.4176 | 330.4136 | 209.9994 | -325.5416 | -125.6833 | -1805.595 | -5137.4707 | -199.3383 | -100.2685 | 1466.8108 | -2048.6716 | -79.0828 | -521.2469 | -137.5253 | 210.9415 | 1381.9059 | 1557.4895 | 125.6172 | 603.5026 | 6.1846 | 3013.05 | 4300.4717 | -14.6239 | 313.4726 | 1.0009 | -774.8344 | -164.5759 | 3168.78 | 1380.089 | 4664.4282 | -2.5765 | -274.4134 | 3005.4539 | 863.9558 | 719.1005 | -436.8193 | -624.4933 | 0.99533 | 7549.1523 | 210.1042 | -315.4636 | 103.1356
2030-09-04 | 8 | -22.9037 | 1160.9865 | -50.0291 | -437.5739 | -1397.3644 | -709.3248 | 2290.6821 | 863.5088 | 377.8932 | -233.4099 | 3691.2615 | 54.8169 | 684.4288 | 505.407 | 2311.8906 | 356.9461 | 301.2467 | 209.9994 | -459.6139 | 112.209 | -1898.9226 | -4959.1035 | -217.5402 | -64.93 | 2383.1792 | -1924.2529 | -369.8551 | -471.6867 | -148.8627 | 110.4233 | 1223.0765 | 1125.9664 | -107.5481 | 543.7418 | 6.3278 | 2611.8994 | 4517.3125 | -293.5043 | 57.9462 | 449.5417 | -814.4097 | -213.4298 | 3151.2332 | 1360.2629 | 4685.6445 | -269.3612 | -272.1423 | 2575.3154 | 1085.1465 | 734.415 | -605.3391 | -215.1251 | 118.352 | 6316.6475 | 210.1042 | -305.9398 | 27.111
2030-09-04 | 9 | -14.6839 | 1014.1409 | -47.0586 | -425.0052 | -1861.0032 | -634.0691 | 2357.2791 | 486.1699 | 337.5076 | -322.3223 | 3783.1072 | 194.9994 | 895.2173 | 579.7723 | 2327.8484 | 224.1135 | 185.2788 | 209.9994 | -555.0947 | 279.0634 | -1920.2611 | -5271.0093 | -182.1035 | -36.5891 | 2951.1619 | -1631.8922 | -679.4918 | -428.5509 | -135.9648 | 106.4193 | 962.6461 | 612.6268 | -483.9788 | 349.7055 | 5.2485 | 1942.231 | 4046.8855 | -823.4482 | 176.843 | 449.5727 | -1053.8043 | -144.5051 | 3441.5383 | 1369.7139 | 4859.6382 | -259.0831 | -789.8707 | 2682.6816 | 1098.5767 | 725.6401 | -789.8352 | -50.8761 | 0.99692 | 5218.9966 | 210.1042 | -286.1482 | 73.8092
2030-09-04 | 10 | -16.4113 | 1198.7557 | -48.9278 | -473.6576 | -1748.1361 | -659.8137 | 2682.248 | 425.3026 | -2.8135 | -372.2295 | 3783.2424 | 194.9982 | 1153.0514 | 640.3027 | 2405.4868 | 317.6254 | 240.9795 | 209.9994 | -553.7349 | 544.6334 | -1900.3679 | -4513.6865 | -180.2855 | -37.2309 | 2988.7896 | -1690.6809 | -725.0657 | -437.2567 | -139.3861 | 57.7941 | 1239.1104 | 1322.1725 | -446.6417 | 389.6669 | 5.0326 | 1975.1293 | 4003.6975 | -834.276 | 219.646 | 449.5652 | -806.6221 | -150.6677 | 3414.9534 | 1347.4501 | 4958.8901 | -250.765 | -974.0627 | 2482.3762 | 1016.2495 | 594.2258 | -1029.1427 | -447.2123 | -110.325 | 4017.0449 | 210.1042 | -238.7659 | 83.8015
2030-09-04 | 11 | -25.0164 | 880.9726 | -52.7605 | -470.9529 | -1797.3652 | -544.326 | 3413.6594 | 187.794 | -120.8978 | -387.4583 | 3769.1287 | 50.8555 | 1440.3516 | 683.6972 | 2462.2419 | 78.5484 | 314.9108 | 209.9994 | -507.2408 | 810.2713 | -1903.8534 | -4030.5774 | -78.2509 | -31.5323 | 2695.8408 | -1771.7734 | -971.6608 | -336.8153 | -119.9964 | 152.0437 | 1400.2284 | 1947.6526 | -579.0534 | 623.1246 | 4.7233 | 1828.3513 | 4246.9595 | -865.1378 | 143.5154 | 450.0583 | -573.2319 | 12.7197 | 3385.137 | 1298.9508 | 4806.5015 | -248.626 | -896.6886 | 2373.3296 | 962.422 | 842.9553 | -135.0807 | -450.5818 | -372.7859 | 5043.7173 | 210.1042 | -224.1046 | 141.0202
2030-09-04 | 12 | -27.8862 | 858.1133 | -54.2881 | -516.1949 | -1200.5897 | -577.4627 | 2884.8882 | 1046.5454 | -1185.3605 | -395.1791 | 3757.2007 | -16.7179 | 1398.9637 | 682.3596 | 2479.0085 | -180.1846 | 272.7618 | 209.9994 | -434.4009 | 566.5082 | -1624.394 | -3577.0474 | -68.4653 | -42.6039 | 2296.583 | -1912.558 | -191.4933 | -346.4274 | -122.304 | 315.8243 | 1778.9365 | 2479.239 | -206.0657 | 610.4179 | 4.8684 | 1955.8129 | 4406.0947 | -837.1693 | 106.4083 | 450.2423 | -425.7303 | -44.2428 | 3315.0115 | 1302.9756 | 4680.939 | -240.2465 | -562.0145 | 2368.3323 | 972.3147 | 625.9214 | -230.8675 | -1309.4786 | -1.7809 | 4838.1353 | 210.1042 | -129.0205 | 179.6091
2030-09-04 | 13 | -28.621 | 659.2103 | -66.665 | -503.9583 | -1146.5946 | -527.5061 | 2536.3948 | 1164.5896 | -1911.7546 | -388.6391 | 3754.7529 | 38.5546 | 1441.6572 | 610.6063 | 2411.1235 | -175.4765 | 257.2348 | 209.9994 | -425.1036 | 698.9675 | -1698.1033 | -4172.6987 | -19.5172 | -33.3838 | 2069.6584 | -1923.8182 | -864.8572 | -319.3416 | -114.5928 | 379.1916 | 1512.9174 | 2297.1943 | -455.0019 | 563.8222 | 4.6424 | 1621.5315 | 3999.9602 | -864.7112 | 93.0783 | 450.3384 | -754.442 | 0.99543 | 3338.3787 | 1263.9238 | 4665.5347 | -236.6374 | -606.1342 | 2119.0242 | 1287.1569 | 991.1929 | -85.0128 | -1264.2437 | -653.5842 | 5204.1826 | 210.1042 | -160.3189 | 95.7313
2030-09-04 | 14 | -45.6335 | 783.9197 | -73.0414 | -517.2814 | -1160.226 | -605.0152 | 1538.8564 | 1388.5275 | -2814.4512 | -397.0279 | 3750.2964 | 1.0011 | 1499.8231 | 595.2016 | 2405.2749 | -142.995 | 313.2381 | 209.9994 | -397.6086 | 569.9282 | -1710.3391 | -4213.9722 | -17.7914 | -59.0658 | 1979.845 | -2126.3459 | -1041.7694 | -404.8235 | -115.7141 | 442.5145 | 1556.8545 | 2756.6841 | -325.576 | 623.9364 | 4.3098 | 1920.9124 | 4284.5605 | -985.1208 | -2.0845 | 211.1238 | -610.6504 | -3.3207 | 3332.3206 | 1284.0219 | 4529.2095 | -233.6046 | -957.1826 | 2281.1172 | 1221.319 | 931.4373 | -334.0676 | -956.244 | -931.1035 | 5668.4399 | 210.1042 | -245.1858 | -6.0209
2030-09-04 | 15 | -51.4819 | 200.591 | -72.6435 | -455.5115 | -969.6072 | -146.9921 | 2892.5181 | 814.4736 | -3795.5217 | -392.2201 | 3735.1045 | 14.3746 | 836.6561 | 716.7462 | 2516.6069 | -528.7166 | 249.0677 | 209.9994 | -703.0101 | 945.7388 | -1322.8905 | -3521.1196 | -18.5552 | -21.9415 | 2973.7219 | -1826.9476 | -1873.4642 | -212.2509 | -94.685 | 347.2791 | 1428.0977 | 2682.2549 | -505.4026 | 856.7101 | 4.9876 | 1739.4987 | 3749.9639 | -505.6252 | -64.8081 | 320.531 | -299.349 | -249.3614 | 4520.1621 | 1366.905 | 5103.7603 | -3.2742 | -392.9896 | 2502.6243 | 1508.1591 | 752.8293 | -350.812 | -816.5355 | -1203.5146 | 4485.6133 | 210.1042 | -230.6837 | -23.2054
2030-09-04 | 16 | -41.6982 | -12.1989 | -69.3018 | -397.8025 | -945.6389 | -196.8075 | 3263.2151 | 806.7273 | -3697.0918 | -373.733 | 3735.9009 | 173.5701 | 722.2999 | 774.4243 | 2527.8782 | -643.5785 | 60.5104 | 209.9994 | -701.8076 | 1007.7807 | -1416.5349 | -3522.9871 | 7.6622 | -10.8383 | 2928.0396 | -1492.3146 | -2179.1414 | -148.6735 | -83.0434 | 383.5504 | 854.8699 | 2086.9136 | -756.6473 | 727.9599 | 5.1472 | 1613.5541 | 3128.9116 | -543.7573 | -183.1095 | 450.4891 | -386.2042 | -173.1022 | 4668.374 | 1407.5461 | 5112.3833 | 1.0076 | -539.4955 | 2628.4712 | 1265.0333 | 756.2401 | -347.3042 | -1228.7791 | -1232.6532 | 4043.4453 | 210.1042 | -232.2744 | -22.9717
2030-09-04 | 17 | -38.2753 | -48.7408 | -71.387 | -380.5627 | -1068.9995 | -299.7026 | 3673.4482 | 656.6838 | -3372.8604 | -364.8178 | 3684.3667 | 195.0004 | 434.1019 | 757.9854 | 2518.03 | -557.1481 | 36.1701 | 209.9994 | -710.6459 | 969.2189 | -1488.4659 | -3587.5549 | 31.3847 | -12.5686 | 2861.3394 | -1415.3082 | -2299.4397 | -183.7675 | -76.5704 | 420.6517 | 497.704 | 2204.5469 | -885.0101 | 625.9633 | 5.3302 | 1638.2792 | 3261.6284 | -578.7924 | -279.2257 | 450.5224 | -669.4414 | -186.0382 | 4774.9219 | 1482.8702 | 5118.9126 | 1.0165 | -691.7242 | 2565.1584 | 1063.9159 | 916.5387 | -60.9352 | -964.0906 | -1153.0681 | 4258.4844 | 210.1042 | -250.9209 | -31.3992
2030-09-04 | 18 | -39.8863 | -275.7017 | -71.6244 | -365.9992 | -1289.8804 | -185.5141 | 3963.0186 | 335.8273 | -3081.4351 | -371.7278 | 3618.2715 | 185.8306 | 1.0037 | 744.9644 | 2509.6504 | -685.5843 | 59.7277 | 209.9994 | -718.3371 | 1063.8848 | -1488.85 | -3664.425 | 62.6571 | -8.0654 | 2898.231 | -1306.2919 | -2562.3115 | -131.123 | -66.2961 | 443.0093 | 354.9702 | 2192.4463 | -1051.9552 | 713.3723 | 5.3534 | 1565.9447 | 3367.1145 | -409.3357 | -155.1985 | 450.507 | -800.3837 | -125.18 | 4784.5693 | 1529.8473 | 5113.3018 | 159.4855 | -1111.8219 | 2671.1785 | 866.1943 | 1023.6417 | -88.9606 | -503.8812 | -1303.8345 | 4289.8643 | 210.1042 | -292.0748 | -87.1483
2030-09-04 | 19 | -44.0375 | -254.9006 | -72.2338 | -394.9589 | -1308.0155 | -125.6358 | 3635.1743 | 407.6059 | -2489.6763 | -381.8419 | 3603.8909 | 107.4012 | 1.0013 | 718.3038 | 2506.6914 | -789.418 | 99.2405 | 209.9994 | -706.0208 | 965.7064 | -1508.8986 | -3484.3752 | 31.2 | -5.1666 | 2853.6965 | -1455.9093 | -2128.6428 | -139.0164 | -72.0711 | 432.2623 | 966.8281 | 2651.6611 | -730.6754 | 742.2718 | 5.3298 | 1323.4988 | 3891.3052 | -390.7415 | -137.5382 | 450.476 | -622.4394 | -170.0807 | 4723.0786 | 1519.851 | 5100.0547 | 153.9442 | -957.3661 | 2716.5747 | 821.7993 | 934.2047 | -174.0841 | 315.4679 | -902.393 | 3832.8708 | 210.1042 | -302.1241 | -14.1289
2030-09-04 | 20 | -47.2807 | -11.28 | -69.8696 | -386.2268 | -995.7469 | -137.2088 | 3410.2192 | 649.9227 | -1896.1693 | -401.7092 | 3572.5439 | -9.8715 | 145.3455 | 717.0018 | 2529.033 | -771.4094 | 170.9938 | 209.9994 | -712.8329 | 872.1646 | -1481.2628 | -3753.26 | -18.6845 | -26.8133 | 3024.8035 | -1595.4998 | -2106.3328 | -176.8663 | -94.8159 | 321.6564 | 1049.3943 | 2539.876 | -594.5414 | 882.5291 | 4.8384 | 1897.6802 | 4124.0967 | -768.0075 | -35.9814 | 450.3698 | -532.3889 | -290.8356 | 4332.9814 | 1540.6052 | 5100.4604 | -3.1998 | -768.15 | 2920.3818 | 820.5862 | 809.4543 | -485.0802 | -362.6452 | -944.7659 | 4151.9937 | 210.1042 | -268.4072 | 125.4355
2030-09-04 | 21 | -36.7636 | 91.8937 | -69.4962 | -369.4272 | -877.8063 | -305.1349 | 2425.1445 | 897.7952 | -369.7048 | -376.5176 | 3490.8372 | 76.2158 | 736.635 | 655.1791 | 2458.2297 | -549.5898 | 188.3815 | 209.9994 | -681.1815 | 647.6545 | -1955.8109 | -4312.7217 | -6.3958 | -15.647 | 3634.7219 | -1590.0336 | -1584.5929 | -236.0089 | -96.2576 | 408.7946 | 1032.6418 | 1839.16 | -560.0422 | 626.4642 | 6.4619 | 1753.0094 | 3639.5469 | -983.8489 | 1.0008 | 367.03 | -369.0385 | 0.99779 | 3499.2446 | 1450.1008 | 4732.0181 | -246.5278 | -1569.7231 | 2693.7446 | 728.6676 | 1098.3745 | 384.1145 | -513.5699 | -501.0464 | 3992.6519 | 210.1042 | -271.064 | 133.8621
2030-09-04 | 22 | -41.6641 | 1.8266 | -55.7056 | -410.8667 | -1399.8199 | -3.3877 | 2728.1318 | 621.9338 | -2.8632 | -370.3052 | 3687.127 | 96.696 | 957.4378 | 672.8203 | 2460.9944 | -649.2785 | 256.7059 | 209.9994 | -666.6508 | 675.4596 | -1882.4413 | -3924.1091 | 0.99973 | -13.8675 | 3447.2983 | -1416.3755 | -1245.9171 | -193.778 | -94.5713 | 352.156 | 1235.3079 | 3379.3635 | -569.3064 | 860.8571 | 6.1129 | 1670.4066 | 4676.1118 | -749.171 | 251.595 | 450.2301 | -662.0173 | 5.9126 | 3488.1311 | 1450.0343 | 5070.9209 | -254.7437 | -389.3149 | 2721.6277 | 648.161 | 1057.0502 | 1.0065 | -62.252 | -196.7397 | 3477.1194 | 210.1042 | -198.0344 | 141.364
2030-09-04 | 23 | -34.2853 | 685.9631 | -50.1836 | -408.1727 | -1600.2511 | -444.17 | 3104.8679 | 559.9136 | -2.8839 | -371.7866 | 3663.0151 | 96.6431 | 977.7905 | 670.8237 | 2463.0735 | -478.4874 | 236.8835 | 209.9994 | -749.1266 | 493.6016 | -2140.2014 | -4162.4126 | -142.3119 | -17.2464 | 4038.5698 | -1620.5068 | -553.6555 | -385.5762 | -123.4386 | 71.4675 | 1408.0106 | 2742.9915 | -272.6754 | 602.6569 | 6.2075 | 2144.9189 | 3992.5198 | -292.0847 | 509.4101 | 449.9083 | -465.3974 | 1.0003 | 3662.7893 | 1470.9824 | 5063.4756 | 1.0129 | -275.9203 | 3041.3843 | 774.5897 | 783.9257 | -77.2749 | -175.4658 | -57.9846 | 4622.1001 | 210.1042 | -176.5541 | 168.208
2030-09-04 | 24 | -18.2466 | 708.2748 | -35.6633 | -334.0136 | -1856.5229 | -371.5805 | 3274.6763 | 110.4897 | 611.7804 | -150.5205 | 3633.6145 | 195.0004 | 845.6857 | 522.0928 | 2308.8599 | 98.2199 | 202.0094 | 209.9994 | -699.8757 | 454.3952 | -1901.6481 | -3846.0984 | -161.095 | -30.1334 | 3592.1152 | -1235.1438 | -792.3026 | -331.0221 | -123.9861 | 22.7291 | 683.083 | 1406.6937 | -567.1376 | 333.5309 | 7.673 | 2267.5068 | 2074.8154 | -850.8615 | 77.1774 | 449.4752 | -631.2032 | -5.4836 | 2811.2014 | 1371.9902 | 4418.9121 | -283.2365 | -514.3732 | 3162.5613 | 1372.0725 | 715.9604 | -816.9378 | -48.9633 | -457.0542 | 2829.5935 | 210.1042 | -331.3572 | 18.014
2030-09-05 | 1 | -5.6011 | 670.0278 | -30.4213 | -290.6854 | -2017.6002 | -388.6872 | 1471.0729 | 473.7525 | 920.4846 | -128.008 | 3599.625 | 194.9997 | 2063.4788 | 482.0206 | 2094.2244 | -1.8039 | 276.3754 | 209.9994 | -452.6022 | 268.8886 | -1581.6155 | -3760.0215 | -126.775 | -56.4073 | 2006.9196 | -1093.6866 | -424.655 | -313.8771 | -123.0076 | 163.0995 | 473.4523 | 1053.3475 | -584.3855 | 308.189 | 7.7025 | 2075.2993 | 1541.4155 | -1120.4213 | 70.3367 | 449.5531 | -747.0865 | 129.0702 | 2228.4519 | 1337.2251 | 3831.9543 | -293.4827 | -712.0397 | 3244.9915 | 1318.5237 | 756.7892 | -936.2736 | -48.9572 | 2.5596 | 2573.585 | 210.1042 | -346.815 | 63.9796
2030-09-05 | 2 | -6.4489 | 445.9597 | -30.3964 | -270.147 | -1581.5621 | -367.0443 | 1065.1815 | 295.1346 | 1381.8232 | -105.351 | 3575.8726 | 195.0023 | 2020.1161 | 282.4854 | 1933.8724 | 73.8437 | 353.768 | 209.9994 | -144.9389 | 211.7567 | -1471.8322 | -3808.8286 | -126.0383 | -93.6952 | 534.0212 | -1013.3416 | -533.6891 | -284.8631 | -108.8452 | 172.888 | 332.5479 | 1037.4529 | -754.7993 | 443.7346 | 7.0133 | 2057.3914 | 1585.6511 | -38.047 | 698.4331 | 0.99886 | -726.1581 | 112.1243 | 2305.978 | 1459.5465 | 4268.0649 | -2.6064 | -276.5007 | 3188.8921 | 1203.5022 | 768.1696 | -612.1055 | -614.9274 | 179.4006 | 4039.2527 | 210.1043 | -185.7582 | 149.9281
2030-09-05 | 3 | -17.5449 | 562.3229 | -37.7582 | -309.2888 | -1738.2162 | -458.6928 | 663.4417 | 0.9965 | 1638.7177 | -108.3552 | 3565.5859 | 195 | 1994.4899 | 227.2723 | 1871.1349 | 418.9787 | 558.8987 | 209.9994 | -151.9744 | 214.4 | -1331.5836 | -3615.2769 | -126.3212 | -101.2474 | 665.5271 | -1273.5321 | 218.8595 | -307.0412 | -108.1438 | 98.8653 | 694.2846 | 1836.2905 | -761.9823 | 615.5094 | 7.5085 | 2005.9895 | 2409.2432 | -1.7927 | 778.4403 | 1.0006 | -773.1326 | 8.0336 | 2118.8242 | 1359.4819 | 4157.6177 | -2.5218 | -276.5238 | 3371.3855 | 1330.2867 | 780.4492 | -1007.8557 | -513.0488 | 0.99449 | 4888.9946 | 210.1042 | -218.7893 | 167.8836
2030-09-05 | 4 | -11.6659 | 534.528 | -35.5682 | -275.8292 | -1694.8029 | -429.5032 | 916.8699 | 0.99884 | 1757.9977 | -94.2885 | 3557.7937 | 195.0002 | 2003.1941 | 40.9598 | 1877.6556 | 898.5615 | 578.024 | 209.9994 | -158.881 | 323.9109 | -1445.9423 | -4273.8652 | -141.6065 | -90.7935 | 552.5012 | -1089.0333 | -663.6796 | -292.6076 | -110.75 | 51.7887 | 495.1528 | 1257.9049 | -874.753 | 456.3354 | 6.9418 | 1762.3013 | 2132.1575 | -17.9026 | 790.9033 | 1.0008 | -856.8141 | -3.4484 | 2063.1841 | 1294.7296 | 4094.239 | -2.6045 | -277.2482 | 3308.7102 | 1231.1232 | 805.4897 | -866.3141 | -815.176 | 1.0006 | 4490.2378 | 210.1042 | -202.1722 | 136.177
2030-09-05 | 5 | -11.7648 | 755.3467 | -37.735 | -307.0058 | -1500.5695 | -578.9016 | 610.5496 | 267.0618 | 1743.149 | -79.2706 | 3563.9888 | 195 | 1992.5721 | -124.9785 | 1823.7102 | 1148.2061 | 542.851 | 209.9994 | -166.747 | 314.7181 | -1510.819 | -4985.8784 | -153.5648 | -92.6089 | 584.7668 | -1211.1476 | -1299.938 | -341.022 | -118.2208 | 62.6267 | 421.0816 | 836.8992 | -939.3333 | 379.8202 | 5.6456 | 1574.4077 | 2062.1235 | -38.4408 | 674.245 | 0.9993 | -1116.6128 | -3.2221 | 2101.1406 | 1334.462 | 3994.4048 | -2.6167 | -276.8694 | 3267.979 | 1201.1792 | 822.5619 | -450.1406 | -1207.4386 | 1.0003 | 4698.8809 | 210.1042 | -171.4915 | 97.6312
2030-09-05 | 6 | -19.7782 | 555.4531 | -44.5813 | -377.2357 | -1008.8365 | -522.0799 | 0.98862 | 1081.6384 | 1208.3157 | -74.1477 | 3565.1538 | 195.0013 | 1513.74 | -108.9557 | 1828.7445 | 1468.5665 | 569.8582 | 209.9994 | -39.0903 | 143.7755 | -1356.7242 | -5288.9048 | -102.6277 | -109.7932 | -785.2789 | -1380.9106 | -1026.262 | -344.7354 | -113.6091 | 351.2067 | 726.9947 | 1592.5227 | -829.0759 | 478.1833 | 3.4929 | 1946.8458 | 2662.6096 | -143.2765 | 608.0302 | 1.0005 | -1456.821 | 76.945 | 1985.3502 | 1337.0455 | 3911.9307 | -2.3946 | -275.6971 | 2904.4355 | 545.4943 | 753.0076 | -80.9532 | -2283.5596 | 0.99574 | 4697.5894 | 210.1042 | -152.8391 | 76.0921
2030-09-05 | 7 | -23.5386 | 678.3903 | -51.7829 | -429.0431 | -822.697 | -542.7522 | 25.8399 | 2243.3513 | 0.99734 | -139.0979 | 3539.2456 | 133.2655 | 1199.627 | -31.3193 | 2160.061 | 1352.1573 | 535.3292 | 209.9994 | -201.9535 | 46.1081 | -1328.9763 | -4002.2937 | -70.6516 | -97.0962 | 293.7587 | -1456.5532 | -726.1065 | -396.3014 | -132.4292 | 499.0023 | 910.9227 | 2122.3032 | -661.8024 | 461.5312 | 2.9233 | 2300.3428 | 3039.1575 | -2.2611 | 650.5118 | 1.0003 | -1130.3705 | 301.2823 | 1981.7644 | 1284.7407 | 3956.1711 | -2.6725 | -277.3035 | 2458.4724 | 3.0218 | 342.3392 | -438.8895 | -2353.9988 | 538.1352 | 3232.585 | 210.1042 | -119.6009 | 93.8522
2030-09-05 | 8 | -37.7871 | 562.2349 | -56.4187 | -461.0861 | -1175.4427 | -421.4445 | 388.455 | 1901.2937 | 176.8282 | -169.7133 | 3610.2603 | 98.3455 | 1238.1711 | 439.1689 | 2235.5623 | 1128.3878 | 637.3442 | 209.9994 | -193.4398 | 112.5412 | -1453.9977 | -3386.7937 | -105.6788 | -103.3682 | 86.3475 | -1869.1501 | -644.5691 | -419.5642 | -131.3026 | 397.4063 | 1451.8717 | 3749.8906 | -172.9127 | 783.1115 | 4.3725 | 2489.021 | 4944.8179 | -2.2046 | 1.0012 | 399.2488 | -1062.3901 | 105.7582 | 2914.6694 | 1244.9257 | 3980.5522 | -2.6276 | -276.5892 | 2683.1799 | 118.1987 | 556.3004 | -81.548 | -1761.7974 | 316.2771 | 4450.1724 | 210.1042 | -153.7711 | 51.2283
2030-09-05 | 9 | -38.9626 | 782.7345 | -56.4152 | -502.4484 | -1711.8489 | -452.9633 | 1182.1672 | 1012.6192 | 0.9975 | -262.1801 | 3670.4292 | 195.0008 | 1749.9836 | 458.8663 | 2215.3643 | 1065.5913 | 623.643 | 209.9994 | -238.8119 | 210.3961 | -1668.6577 | -3870.3445 | -183.6128 | -92.7986 | 167.5145 | -2120.6924 | -1078.353 | -445.7606 | -135.4194 | 174.5726 | 1389.3044 | 3933.0015 | -132.804 | 810.8137 | 4.4699 | 2143.0693 | 5386.3838 | -531.9008 | 281.5697 | 449.5205 | -1076.7878 | -196.6882 | 3447.1921 | 1216.0724 | 4796.1519 | -257.3517 | -271.8208 | 2928.9656 | 287.6428 | 613.1699 | -797.5927 | -1001.7828 | 0.99693 | 5043.8359 | 210.1043 | -254.9572 | 69.5772
2030-09-05 | 10 | -35.7751 | 1262.7134 | -57.1232 | -548.2068 | -1914.4244 | -662.1385 | 2371.1094 | 999.7619 | -2.884 | -332.4652 | 3671.563 | 195.0008 | 1776.2133 | 544.3498 | 2313.845 | 1201.4193 | 537.3066 | 209.9994 | -297.1312 | 228.2217 | -1697.744 | -3772.3247 | -243.4883 | -89.8934 | 515.7985 | -2303.835 | -1084.8915 | -504.1916 | -151.1008 | 15.9355 | 1617.1261 | 3464.4443 | -72.5536 | 716.4913 | 4.8343 | 2296.6003 | 5563.7856 | -690.7226 | 152.7716 | 450.184 | -833.2163 | -443.8984 | 3236.1631 | 1197.2402 | 4567.2485 | -246.094 | -453.3393 | 2527.2302 | 491.1085 | 578.9303 | -1195.5435 | -466.4473 | 82.7837 | 5191.0728 | 210.1042 | -240.1718 | 145.7233
2030-09-05 | 11 | -35.7149 | 1280.1155 | -58.9839 | -567.6679 | -1768.5614 | -722.8541 | 2435.9312 | 1407.1343 | -241.438 | -352.7678 | 3680.7383 | 195.0028 | 1834.9805 | 562.2938 | 2328.7573 | 1607.0585 | 495.3688 | 209.9994 | -258.8398 | 524.795 | -1642.697 | -2875.4832 | -151.2647 | -96.1447 | 405.5912 | -2364.5876 | -885.0505 | -518.3386 | -142.1263 | 168.4355 | 1791.5431 | 3439.1431 | -132.5709 | 727.4095 | 3.5379 | 2232.9185 | 6186.1914 | -773.8983 | 152.841 | 450.3395 | -481.51 | -281.9308 | 3202.9849 | 1190.9872 | 4606.4712 | -238.5628 | -361.5779 | 2367.2852 | 635.6378 | 557.1699 | -567.1633 | -777.7447 | 0.98633 | 5362.3047 | 210.1042 | -179.1817 | 210.888
2030-09-05 | 12 | -45.7028 | 951.5413 | -67.7853 | -530.1985 | -1684.6813 | -535.5413 | 2623.8933 | 1176.856 | -350.7008 | -353.9647 | 3692.1514 | 195.0002 | 1727.0575 | 566.9829 | 2330.8062 | 1463.524 | 450.9168 | 209.9994 | -243.4288 | 625.2548 | -1608.7048 | -3416.8059 | -129.4005 | -79.9748 | 192.8804 | -2233.1416 | -1144.077 | -391.9034 | -128.9079 | 181.8346 | 1743.2448 | 2440.2891 | -279.1251 | 653.4543 | 4.1467 | 1896.5682 | 5668.9399 | -601.5793 | 395.8375 | 1.0008 | -512.4712 | -321.9434 | 3317.103 | 1185.2333 | 4858.5283 | -191.0874 | -276.105 | 2254.0703 | 855.0448 | 541.9946 | -386.0368 | -556.5774 | -57.1904 | 4502.3311 | 210.1042 | -100.558 | 294.2766
2030-09-05 | 13 | -35.1472 | 948.1315 | -66.6878 | -538.9805 | -1317.0867 | -576.9313 | 2320.687 | 1789.6177 | -959.6627 | -368.9316 | 3704.8508 | 133.2459 | 1915.485 | 582.8981 | 2348.3777 | 967.9272 | 345.3138 | 209.9994 | -257.048 | 579.1732 | -1693.4777 | -4281.0459 | -114.0404 | -72.7047 | 189.3561 | -2205.5042 | -1064.6382 | -397.1823 | -134.8742 | 272.9669 | 1915.5531 | 2895.1646 | -154.7927 | 566.4982 | 4.4038 | 1873.1243 | 5333.1777 | -923.6349 | 0.99912 | 160.9276 | -583.9258 | -245.2092 | 3170.3418 | 1136.3259 | 4342.8438 | -232.9625 | -297.0565 | 2257.1877 | 704.6896 | 663.0361 | -84.1595 | -961.4038 | -113.2961 | 4241.2261 | 210.1042 | -144.6435 | 154.9826
2030-09-05 | 14 | -49.005 | 673.9875 | -70.7702 | -488.0055 | -1462.6937 | -441.9752 | 2818.8799 | 1210.2118 | -779.6778 | -381.027 | 3713.0991 | 62.1136 | 1804.873 | 596.1788 | 2386.3203 | 749.529 | 377.6665 | 209.9994 | -390.8844 | 563.7347 | -1708.7087 | -4566.605 | -123.0276 | -62.7974 | 905.0668 | -1951.4944 | -1306.7314 | -292.4069 | -116.1347 | 228.525 | 1479.3723 | 2347.5239 | -450.0326 | 684.1328 | 4.5802 | 1762.34 | 4885.4556 | -832.5978 | 69.5653 | 1.0002 | -668.6895 | -428.726 | 3129.4541 | 1136.5692 | 4489.8076 | -227.3546 | -346.8215 | 2373.8191 | 893.116 | 718.3776 | -83.2982 | -825.2294 | -319.995 | 3330.7112 | 210.1043 | -198.3223 | 83.6056
2030-09-05 | 15 | -30.3239 | -76.0504 | -60.1301 | -307.1536 | -984.4438 | 1.0021 | 5080.5273 | 573.5941 | -704.7939 | -357.357 | 3716.675 | 190.4352 | 1833.9728 | 673.316 | 2425.5334 | 785.311 | 108.8464 | 209.9994 | -556.2315 | 1232.9987 | -1304.1489 | -3197.9448 | -19.1521 | -9.9542 | 1553.097 | -805.6211 | -2485.0139 | -22.0623 | -85.2591 | 210.3722 | 151.3888 | 819.1012 | -1454.8242 | 431.5973 | 4.132 | 899.4238 | 2474.4683 | -506.9897 | -2.0404 | 181.004 | -355.7665 | -387.871 | 4444.8862 | 1149.9702 | 5120.4966 | -124.0979 | -622.6592 | 2152.0908 | 314.6694 | 720.0408 | -536.1234 | 1.004 | -353.8027 | 1380.9626 | 210.1042 | -265.6892 | 40.4561
2030-09-05 | 16 | -39.8192 | -11.0818 | -67.5689 | -346.0285 | -1116.1622 | -182.3834 | 4258.3008 | 640.9512 | -154.8707 | -353.7666 | 3716.1328 | 195.0001 | 1662.4186 | 708.2159 | 2476.7437 | 80.0941 | 179.8108 | 209.9994 | -529.8536 | 977.7021 | -1345.3308 | -3126.3054 | -49.5915 | -30.3848 | 1644.3813 | -1298.0387 | -1495.0457 | -137.3137 | -83.663 | 224.3234 | 636.4329 | 2101.1245 | -970.4384 | 639.0911 | 6.262 | 1349.6974 | 3076.3416 | -521.9656 | -2.0608 | 244.5865 | 0.17216 | -534.5698 | 4445.1382 | 1155.4177 | 5118.6357 | -90.4827 | -676.9458 | 2522.0991 | 164.0938 | 649.1323 | -704.6652 | -170.9869 | -145.9001 | 2475.3167 | 210.1042 | -263.6919 | 0.99973
2030-09-05 | 17 | -45.457 | -143.4299 | -73.0807 | -358.4573 | -1193.62 | -190.6802 | 3789.3948 | 639.692 | -2.9176 | -366.3507 | 3709.8455 | 194.9998 | 1265.5259 | 749.8242 | 2514.5212 | -281.2324 | 145.5919 | 209.9994 | -557.3461 | 1021.2991 | -1375.3379 | -3088.0969 | -4.869 | -32.9784 | 1796.6412 | -1411.9679 | -1058.9838 | -160.523 | -76.284 | 279.6593 | 626.3519 | 2685.9431 | -930.1013 | 785.9363 | 6.3118 | 1436.4747 | 3453.843 | -179.7691 | -1.8468 | -3.7199 | 0.21992 | -420.0884 | 4413.2236 | 1157.0282 | 4974.0542 | -31.8452 | -2001.1843 | 3469.3489 | 1234.7446 | 815.7696 | -311.8722 | -74.5811 | -265.2898 | 3250.5002 | 210.1042 | -284.1304 | 6.4071
2030-09-05 | 18 | -46.3629 | -230.4338 | -74.0572 | -362.269 | -1126.765 | -222.4516 | 3320.0442 | 873.0056 | -26.9779 | -367.2835 | 3643.6213 | 195.0002 | 1256.9515 | 735.5634 | 2499.0874 | -297.3848 | 127.8233 | 209.9994 | -582.2598 | 949.0031 | -1340.7473 | -2630.5979 | 16.5262 | -32.5535 | 2056.0186 | -1498.6559 | -1509.6444 | -170.5266 | -70.5271 | 432.9944 | 692.0037 | 2888.6599 | -783.9661 | 761.7573 | 6.4275 | 1589.1343 | 3574.7268 | -387.8701 | 116.4431 | 33.4874 | 0.14551 | -353.2704 | 4281.0659 | 1235.6537 | 5099.1943 | -3.4284 | -826.7438 | 2926.5095 | 112.6348 | 829.1894 | -355.8466 | -514.9531 | -361.5417 | 3888.9829 | 210.1042 | -288.4879 | 3.7394
2030-09-05 | 19 | -45.3882 | -190.5041 | -72.9147 | -357.2583 | -1264.1035 | -185.4108 | 3297.0073 | 895.8094 | -2.9187 | -366.4423 | 3644.5508 | 195.0001 | 937.4425 | 719.2642 | 2477.7734 | -259.1349 | 130.5097 | 209.9994 | -620.4685 | 1040.5748 | -1279.4161 | -2349.0405 | 0.64216 | -30.0896 | 2122.8716 | -1462.8159 | -1632.9569 | -180.9764 | -77.6768 | 354.3161 | 748.6058 | 2787.2148 | -771.6348 | 673.3713 | 6.4832 | 1654.0701 | 3447.9609 | -288.1986 | 155.38 | 145.4396 | -325.9044 | -303.215 | 4176.563 | 1238.3768 | 5081.8843 | -3.5444 | -618.2434 | 2895.4792 | -180.8257 | 915.1723 | -466.7293 | 8.334 | -595.6946 | 3757.5205 | 210.1042 | -321.579 | 37.1091
2030-09-05 | 20 | -39.3251 | -11.5453 | -67.5092 | -318.8913 | -1180.2839 | -149.3133 | 3507.1975 | 657.7316 | 0.99696 | -359.957 | 3618.6929 | 195.0005 | 929.8018 | 720.2144 | 2485.197 | -251.7272 | 104.4661 | 209.9994 | -243.9413 | 1061.7571 | -1275.3641 | -2697.8271 | -49.4139 | -61.0368 | 742.5095 | -1281.4619 | -1736.2139 | -146.7362 | -89.4269 | 212.967 | 677.2433 | 1764.4144 | -885.9038 | 573.0482 | 6.6163 | 1511.3787 | 2429.8521 | -378.1268 | 91.1616 | 0.99991 | -227.7051 | -453.7193 | 4067.071 | 1244.5 | 4892.1782 | -3.5002 | -635.7159 | 2985.5742 | -55.8894 | 733.8182 | -701.9083 | -54.8539 | -526.8719 | 2395.7141 | 210.1042 | -297.6167 | 72.3024
2030-09-05 | 21 | -41.5574 | 174.0605 | -70.4493 | -348.9222 | -1459.5769 | -265.8705 | 2853.7832 | 623.3965 | -84.416 | -355.7046 | 3624.5779 | 195.0009 | 879.5662 | 718.5618 | 2490.1455 | -306.9429 | 120.9729 | 209.9994 | -310.9268 | 1103.6664 | -1392.9996 | -2830.342 | -30.4166 | -58.1883 | 1361.4985 | -1589.3838 | -1194.577 | -195.6336 | -91.6602 | 234.417 | 603.4297 | 1726.8175 | -860.9455 | 595.3199 | 6.533 | 1774.4161 | 2430.3882 | -267.2806 | 145.0495 | 1.0015 | 0.5381 | -333.0034 | 3900.3955 | 1229.6202 | 4842.8384 | 1.0003 | -599.6585 | 2972.0771 | 432.3203 | 623.6539 | -877.4742 | -50.6246 | -528.4149 | 1774.2861 | 210.1042 | -263.1642 | 81.5422
2030-09-05 | 22 | -33.9347 | 493.3077 | -62.7119 | -341.3506 | -1542.4023 | -467.8373 | 1894.4916 | 1116.8391 | -140.7439 | -352.7861 | 3515.5212 | 195.0005 | 1257.8929 | 729.4801 | 2499.9668 | -304.4942 | 61.2685 | 209.9994 | -379.9524 | 882.8972 | -1422.991 | -2559.8347 | -43.0487 | -51.2681 | 1925.8723 | -1546.2334 | -1052.4965 | -259.3526 | -105.773 | 247.2522 | 905.2125 | 1111.2543 | -602.0233 | 449.4513 | 5.6126 | 1771.0817 | 1767.7777 | -884.1078 | 99.7922 | 0.9996 | -37.3263 | -183.5179 | 2802.291 | 1174.5199 | 4121.0708 | -3.0646 | -276.7477 | 3369.9834 | 356.6765 | 519.8497 | -288.1685 | -646.494 | -115.5082 | 1164.4618 | 210.1042 | -152.2787 | 107.3766
2030-09-05 | 23 | -35.6436 | 828.3431 | -59.3031 | -367.8347 | -1608.8719 | -564.4972 | 1323.6808 | 1461.0244 | -235.4686 | -364.2844 | 3599.8108 | 146.4929 | 1391.7058 | 722.1227 | 2495.7983 | -431.4717 | 134.311 | 209.9994 | -432.7295 | 694.9017 | -1557.0695 | -2577.1182 | -81.06 | -60.8169 | 2132.0613 | -1717.7338 | -242.4457 | -335.7253 | -116.6863 | 242.7229 | 1177.1779 | 1657.4786 | -315.3281 | 426.1296 | 6.5935 | 2103.863 | 2256.9939 | -622.6165 | 244.0496 | 450.1966 | -162.1159 | -64.1415 | 3243.573 | 1219.4547 | 4737.0093 | -263.6297 | -276.4971 | 3071.7832 | 367.4627 | 562.4385 | -559.1957 | -1047.3145 | -286.993 | 1122.0574 | 210.1043 | -146.9764 | 129.6395
2030-09-05 | 24 | -23.6881 | 1301.7052 | -55.1366 | -359.373 | -1877.0292 | -741.9163 | 1551.7018 | 834.5426 | 827.1747 | -136.5934 | 3598.8254 | 184.311 | 1197.6688 | 577.3032 | 2322.0298 | 99.6415 | 217.78 | 209.9994 | -512.968 | 820.4476 | -1733.5602 | -2923.9546 | -175.9853 | -58.7888 | 2476.2646 | -1723.2599 | -723.2817 | -466.2024 | -137.2182 | -36.8626 | 1085.4941 | 1415.9446 | -411.3332 | 238.6205 | 6.5545 | 2313.71 | 1428.3726 | -279.6891 | 624.8422 | 449.9979 | -193.6412 | -81.1741 | 3435.8975 | 1247.7498 | 5037.3652 | -38.5255 | -276.4466 | 3183.0527 | 710.7806 | 459.3422 | -2178.1941 | 519.4576 | -171.8111 | -150.615 | 210.1042 | -359.3607 | 131.6769
2030-09-06 | 1 | -12.966 | 1283.1338 | -51.1829 | -335.7707 | -2009.6796 | -750.5651 | 1121.9506 | 420.5194 | 1169.5594 | -150.7879 | 3757.3484 | 194.9998 | 1481.5955 | 498.2213 | 2170.0579 | 232.8194 | 364.1923 | 209.9994 | -458.2051 | 568.2545 | -1434.1313 | -3000.7183 | -230.8416 | -79.8611 | 2006.5222 | -1808.1628 | -633.1451 | -455.3704 | -143.6076 | -79.7086 | 893.7859 | 1262.5768 | -370.9697 | 330.4702 | 7.1142 | 2610.0349 | 1257.0692 | -983.4835 | 0.99844 | 140.7545 | -598.4783 | -245.7736 | 2401.1636 | 1095.9738 | 3779.6738 | -291.4806 | -1512.3544 | 3185.4009 | 1163.5005 | 466.633 | -2724.2222 | 885.297 | -31.8412 | 637.2413 | 210.1042 | -422.0484 | 133.3295
2030-09-06 | 2 | -21.0127 | 1079.8654 | -44.3815 | -388.7713 | -1992.6272 | -707.9012 | -788.0143 | 136.862 | 1546.1542 | -132.7269 | 3762.1753 | 195.002 | 1516.1685 | 329.3552 | 1945.797 | 941.3342 | 482.3677 | 209.9994 | -464.7751 | 258.1461 | -1532.5676 | -3912.3196 | -156.9872 | -93.2289 | 2060.6753 | -1779.3558 | -963.5595 | -389.605 | -127.0985 | 85.7103 | 722.8353 | 1248.554 | -517.2528 | 464.9507 | 6.7641 | 2885.1511 | 2240.7954 | -1213.979 | 1.0001 | 48.4 | -852.7589 | 65.4448 | 1624.6744 | 1085.1864 | 3085.0212 | -298.0802 | -1645.0862 | 3300.7832 | 1371.4458 | 654.0593 | -1430.6842 | 1.0065 | 158.2019 | 3364.0901 | 210.1042 | -265.6622 | 192.6631
2030-09-06 | 3 | -15.24 | 1098.5178 | -42.5512 | -402.4882 | -1996.7678 | -856.5718 | -2963.9058 | 204.3424 | 1762.9825 | -95.4198 | 3787.9575 | 194.9997 | 1839.9254 | 108.1307 | 1804.9609 | 1900.6251 | 526.8107 | 209.9994 | -144.8805 | 334.1563 | -1340.9274 | -4470.293 | -128.9148 | -110.9415 | 348.7975 | -1734.976 | -1288.8572 | -428.9659 | -123.9252 | 137.9583 | 814.246 | 65.0989 | -653.9438 | 275.3929 | 5.0049 | 2374.7144 | 2115.116 | -1053.6534 | 393.6903 | 449.378 | -1151.0149 | 30.2388 | 1469.3844 | 1148.3021 | 3512.2349 | -301.6566 | -517.6887 | 2770.5542 | 548.8871 | 826.4224 | -1159.7863 | -593.5851 | 174.1133 | 6172.7939 | 210.1042 | -228.9305 | 168.9438
2030-09-06 | 4 | -17.9501 | 832.0026 | -45.5566 | -438.5029 | -1971.1367 | -871.5585 | -2820.7544 | 0.99387 | 1912.8402 | -96.8555 | 3866.3862 | 168.3554 | 1769.6836 | 0.99967 | 1775.1379 | 2656.5903 | 589.0818 | 209.9994 | -150.7057 | 416.5311 | -1328.6042 | -4658.2969 | -117.6079 | -94.903 | 506.1567 | -1768.0945 | -1536.1099 | -443.9985 | -108.8501 | 123.477 | 879.8067 | 0.98545 | -703.4672 | 250.12 | 4.7291 | 2091.5752 | 2785.5212 | -183.3167 | 643.5007 | 1.0005 | -1347.3661 | 13.8593 | 2065.5156 | 1248.2955 | 4053.6191 | -2.5057 | -272.2895 | 2841.4163 | 797.1711 | 855.5051 | -1254.3784 | -526.7784 | 52.9019 | 7285.501 | 210.1042 | -232.2099 | 187.6689
2030-09-06 | 5 | -21.3728 | 396.7856 | -47.2044 | -460.4747 | -1955.4022 | -695.5131 | -2376.0327 | 0.99639 | 1868.1069 | -72.7888 | 3868.3933 | 185.6543 | 1202.2725 | -17.9762 | 1679.5891 | 2933.0942 | 563.019 | 209.9994 | -134.2272 | 380.6318 | -1359.3942 | -5190.0908 | -82.7079 | -89.1045 | 606.9682 | -1668.8865 | -1845.9512 | -382.55 | -94.6665 | 221.336 | 821.5816 | 0.98664 | -949.6742 | 406.5613 | 3.5116 | 1773.1125 | 3634.8098 | 1.0009 | 829.8871 | 1.0009 | -1651.8257 | 86.6326 | 1877.736 | 1200.6686 | 4046.3828 | -2.4613 | -276.0109 | 2848.54 | 617.6045 | 940.2621 | -664.5713 | -903.9199 | 0.99759 | 8417.5977 | 210.1043 | -193.8781 | 234.7349
2030-09-06 | 6 | -22.5929 | 563.2603 | -53.4869 | -520.2506 | -1620.3276 | -921.4234 | -3175.187 | 703.6388 | 1243.8411 | -90.9781 | 3645.0203 | 141.8929 | 1024.0671 | -71.8742 | 1672.0326 | 3012.635 | 538.8991 | 209.9994 | -135.9144 | 56.1011 | -1303.0754 | -5666.4082 | -107.4661 | -121.4261 | 472.7155 | -1990.1343 | -1468.7024 | -478.2182 | -106.4529 | 385.6185 | 1045.1948 | 0.98079 | -611.775 | 294.5071 | 3.3741 | 2238.1155 | 4070.7632 | -119.4095 | 708.7745 | 1.0002 | -1824.953 | 1.0007 | 1882.1357 | 1297.6357 | 4028.3335 | -2.4409 | -275.8622 | 2488.3237 | 373.6201 | 893.5264 | -281.5428 | -1656.5872 | 1.0014 | 9559.2354 | 210.1042 | -192.3761 | 197.0282
2030-09-06 | 7 | -22.692 | 784.9482 | -57.1476 | -529.691 | -1694.6672 | -929.3641 | -3447.3049 | 1572.9008 | 738.4343 | -140.9497 | 3880.489 | 92.3241 | 679.4036 | -16.7187 | 1961.0735 | 2808.1257 | 526.142 | 209.9994 | -225.0439 | -21.6655 | -1512.1073 | -5753.9487 | -77.835 | -118.7295 | 662.0414 | -1987.9246 | -1419.7125 | -470.226 | -119.8687 | 516.4951 | 1124.4633 | 4.1699 | -572.7354 | 266.9938 | 3.7321 | 2270.1721 | 4128.1997 | -2.5559 | 430.1476 | 435.3492 | -1692.0825 | 152.3327 | 2608.5818 | 1316.8754 | 4339.7549 | -2.5114 | -271.9759 | 2138.4182 | -491.9695 | 1018.2206 | 203.109 | -1635.6853 | 1.0085 | 8304.9053 | 210.1042 | -200.2824 | 194.8178
2030-09-06 | 8 | -29.1293 | 857.4531 | -56.4406 | -555.394 | -1970.7059 | -815.83 | -2626.1589 | 777.529 | 663.2974 | -314.4582 | 3930.3767 | 124.7602 | 813.7758 | 252.9843 | 2166.8643 | 2330.908 | 594.4929 | 209.9994 | -282.9814 | 57.645 | -1623.8676 | -5395.708 | -142.2791 | -101.045 | 1026.6328 | -2071.3613 | -1260.9323 | -450.8966 | -120.6914 | 348.9647 | 1546.9287 | 986.5435 | -418.5675 | 427.0153 | 4.8571 | 2462.9548 | 4968.2026 | -0.82119 | 319.2408 | 449.2896 | -1538.9379 | -131.1118 | 3436.8313 | 1342.7416 | 4922.7847 | -2.7607 | -272.4762 | 2245.9934 | 13.1163 | 944.5792 | -386.1888 | -798.9186 | -260.2399 | 8837.6094 | 210.1042 | -270.1776 | 163.3679
2030-09-06 | 9 | -25.2513 | 722.1309 | -50.7485 | -502.6398 | -1958.7562 | -685.7975 | -3047.8918 | 771.6669 | 341.0024 | -351.9167 | 3904.3215 | 192.2699 | 1232.0562 | 293.2885 | 2150.7732 | 1762.6833 | 491.9941 | 209.9994 | -315.6953 | -4.3971 | -1520.4653 | -5288.46 | -138.4667 | -93.0355 | 1382.6626 | -1929.6584 | -870.4306 | -392.5547 | -119.5098 | 397.3699 | 1369.3801 | 595.3439 | -538.7717 | 423.1523 | 3.5617 | 2153.7222 | 4240.5601 | -769.1455 | 266.6978 | 449.5323 | -1558.7604 | -135.4089 | 3696.7356 | 1345.2258 | 5096.4795 | -191.3213 | -830.0868 | 2278.3174 | 287.0704 | 720.2591 | -859.9268 | -736.087 | 1.0052 | 7206.873 | 210.1042 | -254.1729 | 165.5415
2030-09-06 | 10 | -21.1137 | 685.0135 | -49.0285 | -480.6683 | -1935.6058 | -672.0173 | -2450.4045 | 1133.9713 | 170.4412 | -349.5061 | 3904.1982 | 172.2601 | 1010.5648 | 316.75 | 2157.6506 | 1567.5928 | 487.4338 | 209.9994 | -255.1183 | 449.0399 | -1560.2499 | -4432.3677 | -82.6266 | -82.5035 | 1030.339 | -1812.1816 | -554.6868 | -390.8764 | -116.4773 | 435.4827 | 1419.3176 | 759.5144 | -498.0249 | 342.6691 | 3.7852 | 1929.8683 | 4165.8091 | -584.6285 | 559.9562 | 52.7955 | -1152.4812 | 0.99913 | 3507.4321 | 1334.9642 | 5095.498 | -3.248 | -276.6012 | 2209.1499 | 451.981 | 825.7875 | -224.4205 | -852.9748 | -177.8912 | 6892.9014 | 210.1042 | -223.4123 | 154.525
2030-09-06 | 11 | -20.8547 | 496.4422 | -49.293 | -473.3398 | -1917.5212 | -508.6931 | -1295.442 | 965.1645 | -275.086 | -345.3752 | 3940.5359 | 194.9976 | 907.0165 | 345.486 | 2162.293 | 1880.7716 | 490.6758 | 209.9994 | -252.1344 | 359.2588 | -1478.0601 | -4348.0552 | -73.5723 | -74.6607 | 996.7935 | -1669.3595 | -433.1159 | -325.9821 | -110.8785 | 424.1972 | 1369.8828 | 713.657 | -554.2806 | 375.1664 | 3.6735 | 1746.8308 | 4274.0366 | -524.569 | 608.8199 | 0.99966 | -1069.1272 | -162.0648 | 3517.5579 | 1321.1406 | 5110.3081 | -3.3677 | -276.4799 | 2085.2083 | 461.0598 | 745.7152 | -72.8415 | -1059.1506 | -192.0556 | 6787.437 | 210.1042 | -124.1095 | 235.7947
2030-09-06 | 12 | -28.092 | 204.2241 | -61.1357 | -473.6222 | -1803.2432 | -428.5841 | -1782.0411 | 1202.2085 | -238.2267 | -359.3876 | 3963.1194 | 150.5498 | 670.9509 | 400.6699 | 2193.0256 | 1802.8932 | 470.3294 | 209.9994 | -249.8661 | 300.934 | -1611.225 | -4407.8101 | 0.18328 | -78.8989 | 910.8231 | -1791.9338 | -218.4903 | -259.5156 | -101.869 | 546.9122 | 1423.6383 | 667.7562 | -351.1049 | 374.6348 | 4.1798 | 1784.2068 | 4522.5215 | -152.5774 | 538.3843 | 1.0005 | -736.438 | -96.9819 | 3622.3647 | 1336.8345 | 5130.5757 | -3.174 | -276.3362 | 2100.3911 | 671.2438 | 804.8052 | -82.7193 | -1165.1168 | -503.9787 | 7263.7012 | 210.1042 | -61.0871 | 191.3786
2030-09-06 | 13 | -39.7152 | 642.61 | -67.7335 | -455.1479 | -1667.3702 | -768.7609 | -513.7003 | 1293.2888 | -648.8045 | -365.4138 | 3849.158 | 57.261 | 824.4933 | 447.7486 | 2245.0332 | 1426.6396 | 501.5513 | 209.9994 | -156.363 | 141.1745 | -1666.2288 | -4890.457 | -89.6677 | -92.1544 | 515.3 | -1897.0215 | -741.2679 | -367.8311 | -110.4187 | 449.559 | 1603.1093 | 606.9389 | -328.9085 | 406.7391 | 4.1639 | 1856.1008 | 3931.5964 | 153.9817 | 390.2663 | 0.99943 | -480.0957 | -424.971 | 3529.3599 | 1304.9609 | 4940.2373 | 1.0324 | -277.3062 | 1971.9807 | 589.3 | 625.2535 | -1280.4467 | -682.3414 | -630.553 | 4974.7808 | 210.1042 | -227.0764 | 16.826
2030-09-06 | 14 | -33.5059 | 322.6647 | -68.564 | -402.4109 | -1557.2029 | -334.2249 | 1278.1024 | 573.0824 | -987.5125 | -345.0134 | 3961.5366 | 195.0016 | 829.1862 | 530.871 | 2281.9802 | 1128.3191 | 340.8369 | 209.9994 | -601.584 | 940.1685 | -1430.7451 | -4408.0435 | -64.0161 | -34.223 | 1656.5216 | -1401.658 | -1930.0718 | -240.5184 | -99.6594 | 213.8779 | 1171.6973 | 4.8132 | -829.3401 | 323.7082 | 4.5688 | 1343.8141 | 3277.9519 | -139.8773 | 397.2809 | 1.0007 | -907.7932 | -602.9191 | 4071.6294 | 1252.2579 | 5131.8042 | 160.5824 | -377.8894 | 2057.8923 | 318.8751 | 474.4873 | -1045.6366 | -251.3171 | -768.7105 | 3198.8728 | 210.1042 | -262.3379 | 8.0032
2030-09-06 | 15 | -34.1714 | 286.1089 | -70.515 | -405.2765 | -1264.2214 | -431.7635 | 1879.6235 | 1328.5273 | -1172.5059 | -352.6484 | 3996.3816 | 157.0609 | 735.3831 | 637.7725 | 2386.7236 | 500.7292 | 220.0438 | 209.9994 | -628.1687 | 1114.8911 | -1121.8566 | -3952.0945 | -19.2308 | -33.7131 | 2005.3092 | -1430.4686 | -2009.6517 | -215.4877 | -92.5487 | 324.9135 | 1064.6971 | 136.3711 | -914.3419 | 405.0953 | 5.7424 | 1376.498 | 3234.9934 | -41.8021 | 425.816 | 1.0006 | -828.3674 | -491.2036 | 4122.4893 | 1280.3351 | 5133.7319 | 213.0538 | -445.3063 | 2186.1084 | 161.8402 | 492.5606 | -1065.5139 | -538.1826 | -814.9178 | 2672.4629 | 210.1042 | -254.0598 | -48.8007
2030-09-06 | 16 | -35.0784 | -12.2072 | -71.0088 | -353.5946 | -1152.8439 | -290.5535 | 2908.509 | 1044.9443 | -592.0576 | -354.2519 | 4000.9438 | 157.997 | 665.3539 | 683.6208 | 2441.4072 | -44.0446 | 232.143 | 209.9994 | -649.5901 | 1146.5917 | -1311.4481 | -3827.9758 | -14.602 | -30.2271 | 2122.1433 | -1335.671 | -2227.1418 | -158.4606 | -79.9365 | 331.1205 | 726.3987 | 1251.8313 | -1151.6255 | 584.1932 | 4.6696 | 1371.2374 | 2757.1243 | -90.1923 | 453.9124 | 89.959 | -545.4874 | -523.3741 | 4083.9414 | 1261.5461 | 5136.7871 | 176.2802 | -466.1137 | 2420.8777 | 262.8386 | 555.4712 | -1280.4291 | -661.5269 | -644.5309 | 1965.7817 | 210.1042 | -266.6364 | -60.8984
2030-09-06 | 17 | -31.9775 | -13.9001 | -71.3182 | -351.2589 | -816.9765 | -258.1264 | 2469.8291 | 1410.598 | -404.837 | -344.5277 | 3978.9551 | 195.0007 | 649.2963 | 668.1485 | 2416.9556 | 78.0026 | 257.8649 | 209.9994 | -371.876 | 1252.3284 | -1389.3563 | -3979.718 | 7.1106 | -46.001 | 753.2069 | -1175.1301 | -2266.9705 | -131.2845 | -81.7937 | 333.5203 | 559.3034 | 730.5989 | -1251.1876 | 385.8221 | 5.1058 | 1258.7393 | 2010.3881 | -239.8268 | 99.9784 | 450.3016 | -498.2542 | -374.4827 | 4313.0024 | 1254.9457 | 5135.769 | 1.0146 | -278.2487 | 2380.717 | 223.5954 | 410.0527 | -1439.7935 | -763.2548 | -534.65 | 1111.0415 | 0.10423 | -247.6363 | -114.9738
2030-09-06 | 18 | -47.5769 | -14.4442 | -76.7228 | -420.4391 | -982.2542 | -128.9625 | 2381.9153 | 1488.1858 | -749.1733 | -359.0847 | 3958.5317 | 165.1586 | 598.802 | 684.8319 | 2422.0081 | -85.801 | 281.0105 | 209.9994 | -451.2226 | 1521.9846 | -1232.3973 | -4161.665 | 29.7843 | -41.2988 | 1053.9807 | -1296.1333 | -2704.1333 | -107.8176 | -87.3657 | 306.5337 | 778.6124 | 1846.9917 | -1253.7859 | 757.7324 | 5.8039 | 1326.7506 | 3007.9585 | -2.7649 | 501.2491 | 45.9562 | -1137.1262 | -191.2853 | 3718.0884 | 1337.2766 | 5139.1738 | -3.3398 | -276.7262 | 2472.0674 | -638.7871 | 652.0624 | -747.5088 | -972.9572 | -162.2678 | 1627.3561 | 210.1042 | -150.2011 | -118.3441
2030-09-06 | 19 | -46.9978 | 1.0176 | -74.4491 | -430.7372 | -1268.139 | 1.0019 | 3316.1819 | 832.1508 | -1098.736 | -355.2706 | 3939.3372 | 194.9986 | 662.5988 | 693.8389 | 2421.8628 | 6.2164 | 275.8133 | 209.9994 | -491.8864 | 1742.109 | -1247.7729 | -3890.6658 | 24.5972 | -26.0253 | 1294.4171 | -1312.7764 | -2759.1257 | -109.8872 | -82.4297 | 186.3656 | 699.2148 | 2096.2568 | -1373.1406 | 766.6074 | 5.2245 | 1218.1794 | 2860.8511 | -708.8787 | 353.8879 | 0.99978 | -1320.0485 | -210.2161 | 3412.7771 | 1288.083 | 4801.2832 | -3.3703 | -276.538 | 2675.7585 | -157.323 | 719.9265 | -692.1918 | 16.5618 | 0.99435 | 1666.6962 | 210.1042 | -162.8279 | -20.8822
2030-09-06 | 20 | -42.2191 | 76.3617 | -70.6011 | -367.9082 | -1437.766 | 0.99752 | 4379.0864 | 317.0016 | -471.7417 | -363.4262 | 3964.9404 | 194.9976 | 524.1309 | 704.5272 | 2429.877 | 28.8758 | 281.7839 | 209.9994 | -409.8562 | 1271.9016 | -1591.3704 | -4127.0811 | -78.5679 | -35.745 | 1502.7031 | -1296.4492 | -2029.9315 | -65.4298 | -92.3122 | -14.0077 | 498.1127 | 1733.3143 | -1483.7867 | 780.6321 | 4.8767 | 1275.7894 | 2721.1255 | -2.6733 | 415.19 | 1.0011 | -1316.6344 | -490.008 | 3590.6409 | 1336.2957 | 5065.2656 | -3.2338 | -276.6671 | 2447.7529 | -234.6436 | 498.2046 | -1503.7854 | -53.0761 | 117.4088 | 1416.3594 | 210.1042 | -151.8372 | 9.5588
2030-09-06 | 21 | -37.6503 | 35.9399 | -62.6682 | -341.4277 | -1386.0369 | -174.512 | 4120.6694 | 515.0981 | -573.6524 | -318.2859 | 3927.4143 | 194.9996 | 691.136 | 655.4061 | 2387.2773 | 61.3031 | 354.7156 | 209.9994 | -397.2613 | 1060.0974 | -1641.999 | -3052.1221 | -28.0531 | -48.0812 | 1764.1239 | -1148.7634 | -2310.4385 | -100.8255 | -86.2788 | 155.3334 | 239.7352 | 1607.2766 | -1511.4368 | 698.9369 | 4.7733 | 1310.8601 | 2582.8167 | -2.6156 | 398.6296 | 0.99808 | -1226.1531 | -298.3619 | 3539.3481 | 1348.9812 | 4978.3647 | -3.1904 | -276.8847 | 2524.1184 | -56.7646 | 520.4283 | -544.4764 | 1.0151 | 0.9848 | 2207.5437 | 210.1042 | -125.0277 | 43.1739
2030-09-06 | 22 | -36.0665 | 286.4852 | -59.1838 | -361.766 | -1544.3877 | -231.2966 | 4358.3438 | 703.1113 | 0.99762 | -300.5755 | 3879.9734 | 195.0005 | 961.1646 | 606.2415 | 2338.4597 | -136.2586 | 381.4844 | 209.9994 | -477.3797 | 827.2281 | -1643.0477 | -3692.2021 | -96.7061 | -36.2612 | 2039.1274 | -1342.4116 | -851.8171 | -151.8124 | -101.2039 | 111.1199 | 637.3625 | 1959.2399 | -1114.1405 | 591.6771 | 4.4088 | 1568.8413 | 2728.3828 | -409.4451 | 504.6885 | 0.99978 | -1068.9285 | -271.1201 | 3374.6624 | 1317.8322 | 4978.8755 | -3.2455 | -276.1989 | 2704.2036 | 56.4161 | 782.696 | -449.3783 | 65.0783 | -95.3547 | 1817.9652 | 210.1042 | -148.0567 | 113.8522
2030-09-06 | 23 | -29.3523 | 925.1458 | -56.3932 | -399.7755 | -1629.7908 | -542.501 | 2818.2046 | 1159.929 | 132.947 | -201.1287 | 3820.6072 | 195.0008 | 1283.2633 | 491.1992 | 2264.926 | -161.5986 | 450.326 | 209.9994 | -484.7388 | 855.9537 | -1743.2925 | -2245.5132 | -122.6408 | -57.8363 | 2233.9143 | -1487.4113 | -1961.0316 | -323.3998 | -124.5422 | 66.2166 | 836.7618 | 1725.6434 | -1024.6378 | 445.4911 | 4.4366 | 2170.1797 | 2186.9155 | -578.9742 | 496.2998 | 449.8792 | -1085.7029 | -11.245 | 3609.0808 | 1380.6459 | 5083.1221 | -121.0596 | -621.2363 | 2538.0759 | -226.8608 | 595.5706 | -374.3692 | -662.2926 | 258.3593 | 696.1487 | 210.1042 | -129.9728 | 154.9789
2030-09-06 | 24 | -24.2174 | 1108.8474 | -54.5156 | -430.2798 | -1824.1613 | -684.3715 | 2773.4968 | 829.6324 | 722.7086 | -150.8028 | 3779.5737 | 195.001 | 1074.1042 | 468.5811 | 2232.3179 | 268.7322 | 512.1382 | 209.9994 | -534.4525 | 605.5607 | -1882.8973 | -2873.3162 | -158.2158 | -66.62 | 2350.4727 | -1730.9829 | -1041.9423 | -380.4562 | -132.708 | -8.2536 | 659.0733 | 2772.3457 | -794.34 | 482.3606 | 5.8894 | 2521.3062 | 3029.8074 | -264.5552 | 569.9169 | 449.8801 | -830.8596 | -19.3221 | 3639.1311 | 1331.2697 | 5066.3379 | 1.006 | -450.0358 | 2737.4775 | 396.8046 | 723.2586 | -166.5585 | -295.6515 | 1.0024 | 1646.9214 | 210.1042 | -267.2243 | 64.9951
2030-09-07 | 1 | -21.5697 | 1280.5553 | -51.3697 | -412.623 | -1875.9482 | -878.2849 | -591.246 | 744.9421 | 572.8932 | -132.6074 | 3786.3625 | 194.9998 | 1523.6998 | 294.2185 | 1950.1877 | 196.191 | 479.7339 | 209.9994 | -681.0511 | 230.0137 | -1780.7339 | -3852.0813 | -141.6661 | -68.7952 | 3438.104 | -1988.6079 | -1396.9991 | -465.5247 | -137.2329 | 140.3799 | 691.5248 | 1743.6975 | -468.2493 | 340.2824 | 7.0565 | 3081.0762 | 1996.0367 | -972.1033 | 0.99998 | 268.4614 | -834.1066 | 136.2322 | 2672.751 | 1160.8514 | 3992.865 | -284.9675 | -1180.7145 | 2511.533 | 826.0707 | 742.4543 | -735.5023 | -271.6468 | -534.4487 | 857.1625 | 210.1042 | -366.132 | 41.1902
2030-09-07 | 2 | -30.3192 | 242.5134 | -48.5907 | -335.3809 | -1939.7421 | -275.7292 | -3112.0786 | 211.6979 | 1134.8134 | -120.1809 | 3856.532 | 195.0004 | 1327.1395 | 57.0609 | 1902.958 | 965.7538 | 588.4552 | 209.9994 | -477.7379 | 217.4594 | -1629.0342 | -4759.5854 | -59.9386 | -83.4809 | 2023.1267 | -1590.3414 | -1662.3083 | -288.9578 | -108.4307 | 304.8936 | 625.3907 | 2034.3981 | -577.3077 | 570.2715 | 5.3813 | 2832.4861 | 2564.178 | -867.5816 | 0.99991 | 449.5643 | -1174.0051 | 303.6223 | 2769.9355 | 1197.3702 | 4215.7178 | -293.8967 | -886.7405 | 2593.3708 | 723.0388 | 997.0073 | -284.3245 | -49.9883 | -786.8923 | 4010.8755 | 210.1042 | -358.2984 | 109.6213
2030-09-07 | 3 | -18.4087 | 1.0059 | -44.4754 | -431.7907 | -1913.3772 | -474.2074 | -5583.8525 | 0.99606 | 1664.5464 | -92.5716 | 3846.0027 | 194.9998 | 1608.0217 | -18.0162 | 1737.113 | 2523.374 | 496.9948 | 209.9994 | -409.2357 | 259.4081 | -1235.7527 | -5346.9741 | -0.73876 | -55.8591 | 1636.4757 | -1440.1033 | -2012.7795 | -381.2396 | -80.7194 | 463.5097 | 867.2045 | 217.3565 | -876.8372 | 246.0238 | 2.0101 | 1174.9017 | 2803.6111 | -966.813 | 1.0008 | 257.0457 | -1500.5266 | 339.949 | 2777.9651 | 1278.9354 | 4257.229 | -298.6742 | -733.0296 | 2420.0649 | 532.776 | 905.2233 | -82.1169 | -362.4189 | -245.5705 | 6976.4395 | 210.1042 | -249.7722 | 125.8758
2030-09-07 | 4 | -47.1956 | 154.2422 | -59.559 | -667.5587 | -1406.0248 | -773.8053 | -7224.8628 | 1045.4641 | 1676.9088 | -120.8983 | 3798.7522 | 37.3801 | 2047.6486 | -301.5495 | 1774.5 | 1492.1206 | 310.12 | 209.9994 | -309.3705 | 10.0735 | -1148.1748 | -5847.9492 | -21.8619 | -21.8825 | 1136.3732 | -2434.1418 | -1344.5797 | -595.084 | -83.5041 | 599.577 | 2598.9995 | 2258.1592 | 20.1815 | 662.9329 | 1.7206 | 630.63 | 6549.8721 | -6.7696 | 895.4251 | 0.99944 | -1693.9976 | 215.95 | 2616.2778 | 1355.9054 | 4662.3804 | -2.4858 | -272.4949 | 1207.946 | -959.8068 | 960.0464 | 105.1717 | -1229.6741 | 0.99596 | 11078.8662 | 210.1042 | -146.0756 | 126.6207
2030-09-07 | 5 | -66.8812 | 626.473 | -67.8055 | -787.7551 | -989.4504 | -1144.0601 | -8086.6646 | 1849.8411 | 1758.5372 | -299.5474 | 3784.9121 | 146.0711 | 1965.218 | -395.0953 | 1122.4327 | 1537.1981 | 240.2925 | 209.9994 | -180.1618 | 27.511 | -1099.8035 | -6234.2607 | 16.9185 | -44.0039 | 1081.6053 | -3150.6982 | -1612.9456 | -714.6007 | -91.02 | 672.7496 | 2623.5994 | 3010.9851 | 47.0344 | 917.235 | 0.57202 | 710.6236 | 8694.1758 | -28.1581 | 843.6724 | 1.0018 | -1784.1567 | 373.7542 | 2569.1553 | 1226.438 | 4568.5518 | -2.4749 | -272.5746 | 640.9383 | -1642.6421 | 943.552 | 275.5191 | -2058.4878 | 108.5171 | 13050.707 | 210.1042 | -97.7616 | 123.9897
2030-09-07 | 6 | -56.447 | 943.2884 | -64.0517 | -678.9384 | -712.9923 | -1491.1921 | -9103.2988 | 2589.0417 | 1672.647 | -288.2844 | 3784.8669 | 162.6721 | 1594.6807 | -496.3743 | 998.4261 | 1747.7502 | 148.3846 | 209.9994 | -170.6401 | -72.0944 | -1128.4594 | -6196.8467 | 18.0541 | -51.9284 | 1016.1435 | -3035.0168 | -1381.4338 | -802.6193 | -103.0761 | 730.2653 | 2720.7122 | 927.6357 | 101.1079 | 645.5822 | 0.54678 | 840.1425 | 8012.3848 | -83.7747 | 770.8816 | 0.99963 | -1797.2809 | 463.5107 | 2252.8533 | 1184.0184 | 4331.4946 | -2.4244 | -272.9733 | 746.0489 | -1669.4097 | 1001.9766 | 328.6926 | -1525.0364 | -0.60724 | 12590.0039 | 210.1042 | -106.8159 | 136.7239
2030-09-07 | 7 | -61.2615 | 635.2802 | -66.7619 | -678.5483 | -727.4941 | -1313.03 | -8444.5566 | 2240.2517 | 1321.465 | -277.8246 | 3787.4312 | 195.0023 | 1556.0399 | -484.8589 | 1000.4644 | 1399.239 | 163.77 | 209.9994 | -161.3031 | 7.0205 | -1388.1932 | -6316.2627 | 36.8756 | -46.3356 | 857.1766 | -2896.2668 | -1579.395 | -742.5905 | -95.061 | 720.5792 | 2707.0647 | 1363.5083 | 69.5852 | 792.3914 | 0.57203 | 700.2513 | 8849.8477 | -90.6623 | 816.6757 | 0.99957 | -1698.069 | 535.9381 | 2277.5613 | 1227.1924 | 4379.8926 | -2.4257 | -272.4315 | 739.6321 | -1520.9751 | 1005.0051 | 721.5292 | -2501.8979 | 1.0005 | 13537.8398 | 210.1042 | -69.9934 | 135.2124
2030-09-07 | 8 | -74.0392 | 103.056 | -75.2133 | -760.2167 | -1237.9379 | -850.1925 | -6590.9644 | 1079.259 | 808.729 | -284.049 | 3472.3613 | 195.0016 | 1777.826 | -514.8325 | 1169.8071 | 425.3096 | 181.3079 | 209.9994 | -224.5079 | 24.9441 | -1455.6334 | -6500.1636 | 23.8447 | -41.9668 | 646.2978 | -3113.803 | -1589.0564 | -627.0476 | -80.48 | 692.7961 | 2779.8845 | 3070.6487 | 80.7896 | 1143.9197 | 0.51148 | 685.8513 | 10474.0254 | -49.1017 | 814.5532 | 0.99955 | -1809.2938 | 392.7021 | 2273.5713 | 1219.276 | 4301.0796 | -2.5351 | -272.8075 | 519.3123 | -2002.9653 | 1187.6609 | 931.6747 | -1739.2528 | -87.2712 | 14415.1455 | 210.1042 | -122.8163 | 134.0562
2030-09-07 | 9 | -72.1282 | 1.0068 | -77.2969 | -758.9652 | -1111.7986 | -871.4529 | -7104.7881 | 1150.6807 | 0.99416 | -220.4642 | 3865.8574 | 195.0006 | 1524.4496 | -442.5166 | 1406.2825 | 111.5352 | 144.3055 | 209.9994 | -267.523 | 44.8829 | -1504.0671 | -6829.7798 | 44.971 | -41.679 | 752.4056 | -2891.0029 | -1748.6499 | -628.914 | -79.8239 | 746.333 | 2802.6255 | 2830.447 | 59.6957 | 1112.7261 | 0.54115 | 614.4608 | 10419.3115 | -473.2631 | 465.8601 | 449.4598 | -2160.2937 | 383.3681 | 3626.4023 | 1238.6321 | 5032.7715 | -35.9944 | -272.748 | 2050.4236 | -224.6166 | 1392.074 | 1321.8979 | -1601.452 | -331.3747 | 14680.3027 | 210.1042 | -180.4948 | 115.0268
2030-09-07 | 10 | -68.8101 | 74.5818 | -79.4856 | -768.1314 | -1070.885 | -928.9431 | -7321.3711 | 1120.0194 | -3.0952 | -221.959 | 3888.1917 | 194.9997 | 1822.8324 | -411.2344 | 1498.1819 | -84.7917 | 121.7337 | 209.9994 | -318.2677 | 159.0345 | -1751.5453 | -6570.2783 | 57.887 | -36.5877 | 1235.2842 | -2834.449 | -1834.2274 | -648.3306 | -82.5762 | 733.0698 | 2820.6924 | 2602.2622 | 13.6898 | 1034.1725 | 0.54889 | 502.8805 | 9907.1289 | -608.0516 | 294.0157 | 449.1692 | -1944.1729 | 483.2669 | 3665.0894 | 1214.6235 | 5020.0674 | -267.1546 | -272.5827 | 1691.2577 | -763.2378 | 1323.8807 | 1137.9674 | -1971.8765 | -668.3373 | 15135.3115 | 210.1042 | -242.954 | 153.0426
2030-09-07 | 11 | -69.8437 | -13.6733 | -81.2548 | -765.8157 | -1330.0614 | -898.0742 | -7439.3149 | 999.3246 | -433.172 | -183.0785 | 3926.0134 | 195.0004 | 1914.5375 | -382.7553 | 1606.3411 | 71.9684 | 96.3342 | 209.9994 | -381.4497 | 150.8381 | -1921.2313 | -6371.4292 | 95.9504 | -33.1667 | 1717.895 | -2763.2952 | -1841.7344 | -639.1473 | -79.9102 | 811.7967 | 2787.2585 | 2687.6123 | -13.0404 | 1041.2769 | 0.58525 | 580.4749 | 9606.5391 | -296.7556 | 208.7932 | 449.2784 | -1699.3636 | 576.9141 | 4004.2166 | 1262.3148 | 5071.4463 | -2.9894 | -666.5843 | 1362.3743 | -1073.1454 | 1287.3069 | 1195.9802 | -2059.1709 | -751.138 | 15420.9629 | 210.1042 | -169.7426 | 174.9043
2030-09-07 | 12 | -72.6732 | -41.0819 | -89.4776 | -755.2712 | -1615.4205 | -798.5307 | -6278.4712 | 1013.0386 | -1089.0469 | -158.0393 | 3920.7278 | 194.9995 | 1882.8867 | -353.6858 | 1663.147 | -160.722 | 47.2192 | 209.9994 | -446.8809 | 159.1986 | -1964.5068 | -6375.3232 | 36.432 | -25.1052 | 2126.5237 | -2934.9954 | -1874.3428 | -616.2069 | -90.5132 | 700.4503 | 2683.324 | 3521.5186 | -40.7873 | 1067.6074 | 0.57689 | 602.8627 | 9635.1094 | -286.9167 | 208.1886 | 449.4979 | -1785.6665 | 363.3209 | 4053.1199 | 1271.2217 | 5089.9297 | -3.1009 | -271.8943 | 1377.6998 | -920.7853 | 1108.5499 | 1154.0388 | -2133.2646 | -801.8339 | 15146.1611 | 210.1042 | -34.5134 | 223.8875
2030-09-07 | 13 | -66.0268 | 341.6613 | -88.2015 | -780.8835 | -1721.4126 | -898.1833 | -5142.4917 | 1086.1417 | -1609.631 | -127.6334 | 3852.5112 | 123.3798 | 1563.241 | -149.0047 | 2148.9578 | -505.3671 | -29.4248 | 209.9994 | -630.6708 | 398.6709 | -1881.5435 | -5407.8213 | 56.1296 | 1.8726 | 3556.7327 | -2744.4824 | -2697.3186 | -613.0433 | -96.7084 | 709.3017 | 2534.3823 | 2816.75 | -268.4985 | 899.22 | 0.63393 | 558.5128 | 8930.5996 | -288.3855 | 471.5964 | 134.7817 | -1850.9379 | 378.3942 | 3705.7654 | 1315.0753 | 5092.8481 | 1.0221 | -277.5865 | 1116.0564 | -465.0715 | 1165.636 | 1018.7954 | -1795.1631 | -1177.0198 | 15560.21 | 210.1042 | -137.0652 | 142.9449
2030-09-07 | 14 | -58.1628 | 546.4618 | -89.6989 | -795.4885 | -1675.8292 | -964.4551 | -3288.178 | 507.5786 | -988.4939 | -142.0593 | 3858.9573 | 124.9896 | 1687.1117 | 103.1574 | 2094.603 | 1057.2095 | 455.8904 | 209.9994 | -776.6703 | 205.1545 | -1967.7411 | -5958.522 | -16.414 | -65.0258 | 4097.4951 | -2692.4766 | -2672.4636 | -606.1056 | -96.8604 | 482.5688 | 1447.8165 | 2523.1611 | -279.2685 | 787.9576 | 3.0533 | 2421.0781 | 8603.6377 | -442.4622 | -47.0423 | 450.2871 | -1711.6296 | -2.9551 | 4626.5825 | 1206.5464 | 5103.6108 | 40.3435 | -276.5434 | 1466.7212 | 174.357 | 1225.3488 | 355.5887 | -1050.1677 | -941.6799 | 14160.458 | 210.1042 | -228.9562 | 30.6266
2030-09-07 | 15 | -44.4732 | 306.4547 | -94.4432 | -628.0267 | -1068.7823 | -692.2803 | -14.3117 | 1221.0494 | -1929.3236 | -198.7667 | 3855.9856 | 36.9765 | 1733.6443 | -6.4023 | 2255.4312 | 354.1361 | 328.1359 | 209.9994 | -821.8997 | 248.4299 | -1745.6512 | -5096.1621 | -86.5883 | -69.3747 | 4456.5493 | -2256.0522 | -2755.1782 | -414.5128 | -99.4606 | 460.5217 | 639.0334 | 1449.8998 | -714.7545 | 661.6413 | 3.0071 | 2969.7432 | 6362.8506 | -413.1581 | -191.461 | 450.5289 | -1404.7002 | -187.3108 | 4916.4482 | 1212.6848 | 5100.5273 | 167.4003 | -431.0161 | 1586.851 | -513.5742 | 729.5914 | -942.1415 | -1409.3062 | -893.4691 | 7638.2407 | 0.10423 | -207.3226 | 9.4183
2030-09-07 | 16 | -47.1804 | 479.8488 | -97.7756 | -644.6166 | -1006.0865 | -780.1512 | 0.98361 | 1705.1827 | -1694.4951 | -259.9006 | 3857.8433 | -95.1811 | 1627.1897 | 36.7882 | 2313.3171 | 403.8702 | 307.8001 | 209.9994 | -833.7111 | 18.9902 | -1808.171 | -4729.4023 | -92.2992 | -72 | 4513.5303 | -2458.9045 | -2310.4646 | -446.0907 | -108.1104 | 478.399 | 777.8562 | 2764.7712 | -500.4411 | 686.8416 | 2.8422 | 3133.3916 | 6751.5474 | -414.7689 | -180.732 | 450.492 | -1403.8268 | -246.7957 | 4913.1343 | 1217.0959 | 5100.4302 | 162.047 | -533.8115 | 1765.0422 | -381.2102 | 712.3308 | -1175.3285 | -1301.1029 | -866.2751 | 5979.0288 | 0.10423 | -217.9811 | -4.007
2030-09-07 | 17 | -53.5894 | 401.0244 | -102.3229 | -665.4889 | -1129.041 | -745.5991 | 0.98951 | 1586.9363 | -1715.4882 | -219.7368 | 3807.3743 | -63.9089 | 1684.1927 | 283.1335 | 1980.6934 | 144.8777 | 313.3846 | 209.9994 | -655.0276 | 253.6452 | -1783.2899 | -5605.4331 | -72.3872 | -89.0431 | 3816.4512 | -2555.3916 | -2652.5449 | -462.1635 | -107.0318 | 474.524 | 620.0994 | 2684.4514 | -627.6987 | 834.6814 | 3.1366 | 3095.1719 | 6236.001 | -427.8055 | -189.7305 | 450.519 | -1501.0287 | -107.284 | 4933.4663 | 1227.009 | 5099.7847 | 166.5435 | -442.1977 | 1718.5081 | -617.2574 | 774.3735 | -1204.7496 | -1246.2563 | -719.6264 | 7970.2783 | 0.10423 | -212.5496 | -14.5231
2030-09-07 | 18 | -60.8609 | 572.3344 | -106.2935 | -749.1259 | -821.0037 | -909.6469 | -1508.5206 | 2371.7532 | -2266.3494 | -213.7031 | 3818.7041 | -90.0378 | 1700.1925 | 1.0001 | 1960.5374 | -356.6679 | 351.4346 | 209.9994 | -481.2115 | 196.1426 | -1798.9635 | -5681.4722 | -45.2393 | -97.6423 | 2699.6978 | -2891.6316 | -2175.0181 | -570.4861 | -111.7089 | 604.5224 | 927.0285 | 3109.7083 | -97.3679 | 765.1699 | 3.7067 | 3172.2634 | 6575.4473 | -313.3256 | 230.5673 | 176.9733 | -1542.6523 | 62.0086 | 3994.3735 | 1248.6658 | 5079.0259 | -3.2158 | -276.3866 | 1880.3757 | -1140.5635 | 811.6159 | -399.024 | -2395.7368 | -555.451 | 9142.0527 | 0.10423 | -94.1287 | 43.7342
2030-09-07 | 19 | -58.6816 | 331.5596 | -102.1001 | -691.1947 | -834.7666 | -809.9666 | -2269.4185 | 2115.2395 | -1777.1901 | -155.024 | 3834.5437 | 8.8969 | 1493.957 | 0.99924 | 1838.8297 | -267.382 | 356.2444 | 209.9994 | -475.8835 | 330.7095 | -1856.6572 | -5935.3564 | -11.3372 | -87.8622 | 2605.5564 | -2711.5688 | -2473.1277 | -513.5638 | -96.6637 | 607.2537 | 710.8158 | 2767.8992 | -293.7409 | 727.0133 | 3.8153 | 3039.6658 | 5795.0459 | -317.1145 | 330.3798 | 98.0243 | -1565.0616 | 198.693 | 3824.1721 | 1244.2739 | 5060.8301 | -3.2258 | -276.4191 | 1928.6038 | -1051.0653 | 953.1121 | 0.99451 | -2519.6189 | -612.7744 | 9063.918 | 0.10423 | -53.1485 | 97.0164
2030-09-07 | 20 | -50.7537 | 411.3308 | -95.8748 | -638.921 | -871.395 | -808.7696 | -2141.1521 | 2110.0972 | -1149.9326 | -91.8011 | 3867.2139 | 161.3565 | 1061.993 | 13.4068 | 1739.6724 | -99.2466 | 368.9961 | 209.9994 | -475.1797 | 315.9374 | -1877.6963 | -5942.1265 | -49.7924 | -86.0786 | 2580.6003 | -2526.2654 | -2319.1157 | -491.7118 | -101.7905 | 528.6623 | 867.527 | 2143.4888 | -345.49 | 578.778 | 4.0022 | 2908.9233 | 4612.4141 | 1.0024 | 383.6755 | 121.79 | -1513.6224 | 99.2167 | 3757.8953 | 1256.116 | 5042.7163 | -3.0248 | -276.2484 | 2011.8363 | -1297.1282 | 879.5714 | 0.99371 | -2346.5774 | -432.1427 | 8572.5596 | 0.10423 | -25.9615 | 127.6624
2030-09-07 | 21 | -57.76 | 1086.4995 | -89.2216 | -677.1563 | -1628.7319 | -963.2791 | -492.8167 | 1727.0968 | -621.9244 | -170.4366 | 3788.9966 | 15.9197 | 1494.6135 | 215.7941 | 1815.4839 | 78.9737 | 536.225 | 209.9994 | -729.7771 | 314.9333 | -2035.7683 | -5508.8594 | -119.9106 | -80.3523 | 4201.853 | -2728.7722 | -2309.603 | -572.5652 | -135.0897 | 268.4335 | 564.7045 | 3368.7844 | -324.0023 | 758.7609 | 5.1326 | 3238.5388 | 5041.355 | -456.0383 | 453.6816 | 48.1451 | -1387.4263 | 18.5859 | 3706.4619 | 1272.7759 | 5083.3428 | -3.6321 | -276.1847 | 1953.8346 | -1059.5886 | 912.0175 | 1.0111 | -1227.8307 | -317.9069 | 7656.376 | 210.1042 | -111.9725 | 159.1234
2030-09-07 | 22 | -55.0187 | 920.1609 | -85.3772 | -616.2101 | -1746.0597 | -870.5125 | -12.7678 | 1024.6361 | 26.2908 | -218.5186 | 3794.7649 | -59.7806 | 1623.2406 | 177.0112 | 1859.3802 | 200.7423 | 608.7171 | 209.9994 | -781.7922 | 496.1814 | -2024.3573 | -4800.9951 | -60.6857 | -78.1245 | 4444.7236 | -2574.8896 | -2443.3694 | -515.6651 | -122.2446 | 268.0917 | 521.3916 | 3823.4958 | -631.365 | 851.7911 | 4.2848 | 3195.3652 | 4556.355 | -931.896 | 1.0032 | 48.5896 | -1216.4287 | 240.5632 | 3339.0493 | 1170.2751 | 4287.5879 | -252.6493 | -1137.9275 | 2983.688 | -414.5103 | 868.0168 | 148.0989 | -1087.6656 | -287.6753 | 6891.6006 | 210.1042 | -119.532 | 185.3063
2030-09-07 | 23 | -49.5078 | 1048.566 | -76.3365 | -580.2098 | -1755.614 | -829.3244 | -6.1199 | 1083.7759 | -33.7573 | -224.3366 | 3864.5305 | -94.2014 | 1596.5016 | -16.8189 | 1793.8038 | 200.5397 | 640.9332 | 209.9994 | -797.4639 | 417.922 | -1980.1135 | -4356.5518 | -89.8949 | -77.1134 | 4462.8613 | -2467.1489 | -2182.2039 | -499.2205 | -127.197 | 206.1781 | 395.1774 | 3647.5403 | -479.2597 | 765.4136 | 5.331 | 3219.4214 | 3927.5552 | -645.8235 | 358.4289 | 449.4208 | -868.9627 | 249.1683 | 3612.6648 | 1228.8939 | 5074.2476 | -120.6833 | -603.1108 | 2365.9731 | -300.1425 | 705.2671 | 152.7317 | -1058.4568 | -101.753 | 5096.3545 | 210.1043 | -150.5285 | 143.617
2030-09-07 | 24 | -37.9526 | 797.1116 | -63.4165 | -477.5415 | -1835.9966 | -607.318 | -829.6915 | 694.4176 | 564.0275 | -203.8459 | 3876.3857 | -80.0351 | 1446.975 | -265.1618 | 1650.578 | 402.105 | 606.8342 | 209.9994 | -695.3409 | 301.866 | -1747.8723 | -4569.1489 | -86.5955 | -88.1509 | 3708.3943 | -2048.2327 | -2086.5793 | -386.6147 | -121.0972 | 233.4749 | 328.4168 | 2364.2095 | -684.8038 | 659.9122 | 5.2841 | 3113.2983 | 2413.5623 | -445.2802 | 351.8222 | 449.4419 | -982.5389 | 256.9473 | 3742.4924 | 1223.9741 | 5063.666 | 1.0101 | -636.566 | 2743.853 | -150.606 | 725.7151 | 0.99712 | -1088.3479 | -236.4126 | 3455.5742 | 210.1042 | -226.1499 | 153.1696
2030-09-08 | 1 | -32.5126 | 777.0053 | -58.8093 | -505.6369 | -1667.7625 | -825.3429 | -5568.6377 | 1004.4401 | 0.99851 | -166.8829 | 3663.2515 | -85.4692 | 1609.5814 | -453.5606 | 1238.3698 | 937.0916 | 534.1549 | 209.9994 | -643.0117 | 132.0989 | -1407.0414 | -4345.6157 | -0.35364 | -47.502 | 3668.9651 | -2196.3125 | -1497.5884 | -509.8147 | -109.1241 | 523.4291 | 1011.1558 | 2030.974 | -230.1055 | 455.7319 | 5.5224 | 2609.8511 | 2694.5776 | -931.0307 | 1.0004 | 449.5455 | -976.775 | 536.071 | 2852.3936 | 1116.7988 | 4252.8101 | -286.906 | -1070.061 | 2607.6765 | 43.7596 | 862.8969 | -82.0163 | -1509.9449 | -874.4347 | 5332.9702 | 210.1043 | -316.44 | 78.3675
2030-09-08 | 2 | -48.5421 | 9.8747 | -62.8498 | -616.8365 | -1187.606 | -667.1401 | -7576.0811 | 1199.1633 | 626.3256 | -120.2534 | 3558.3723 | -125.1284 | 1893.702 | -569.8271 | 838.6382 | 398.8092 | 87.038 | 209.9994 | -539.3123 | 259.629 | -1092.2694 | -5022.4014 | 68.2455 | -4.1952 | 3077.7434 | -2261.9993 | -1850.7422 | -550.9672 | -78.8537 | 709.4348 | 1641.5314 | 2785.0994 | -255.9479 | 787.9495 | 2.3437 | 129.5105 | 4796.7861 | -38.5685 | 846.8024 | 1.0017 | -1792.5128 | 585.6722 | 2779.1143 | 1235.1639 | 4886.0151 | -2.5474 | -272.1084 | 376.1434 | -2299.6982 | 1082.6455 | 762.2883 | -2076.377 | 1.006 | 9131.2139 | 210.1042 | -111.4726 | 96.1042
2030-09-08 | 3 | -53.3083 | 889.5616 | -59.9587 | -619.5975 | -597.7917 | -1517.5519 | -9797.293 | 2626.9446 | 993.6033 | -122.1996 | 3486.1104 | -169.8557 | 1854.1113 | -740.5911 | 436.3551 | 635.8121 | 26.2996 | 209.9994 | -273.2049 | 123.8934 | -833.2371 | -5355.7437 | 90.0269 | -57.4135 | 1998.481 | -2777.3765 | -1990.7642 | -794.705 | -94.5706 | 830.1021 | 1851.7114 | 1341.314 | -132.506 | 703.5488 | 0.72955 | 660.949 | 5266.7744 | -2.5791 | 813.1971 | 70.1282 | -1989.2898 | 614.209 | 2745.4924 | 1060.9684 | 4732.2783 | -2.5334 | -272.455 | -218.9859 | -2915.3831 | 1068.2687 | 529.0387 | -1982.6129 | -0.39336 | 12059.3691 | 210.1043 | -103.4495 | 105.1763
2030-09-08 | 4 | -44.6421 | 947.829 | -62.5143 | -413.1654 | -584.5226 | -1620.6437 | -9648.9619 | 2689.196 | 1455.7524 | -75.9707 | 3146.5068 | -157.668 | 2143.3293 | -784.5732 | 204.234 | 335.2263 | 3.1234 | 209.9994 | -311.742 | 168.7373 | -709.3516 | -5412.0752 | 67.1403 | -68.572 | 2473.4377 | -2427.5352 | -2104.6025 | -747.1317 | -98.8969 | 752.3994 | 1287.5023 | 346.5427 | -501.301 | 608.4703 | 0.72314 | 694.8106 | 1275.2457 | -3.2996 | 641.1035 | 1.0022 | -1975.1897 | 532.7911 | 2799.7817 | 1076.7516 | 4651.542 | -2.4852 | -272.4082 | -22.003 | -2555.438 | 1004.0082 | 258.8298 | -2155.1279 | 1.024 | 11039.0195 | 210.1043 | -96.7781 | 209.6849
2030-09-08 | 5 | -22.8436 | 864.4858 | -40.6997 | -432.2774 | -514.5857 | -1384.4038 | -9385.5059 | 2716.8584 | 1564.4994 | -68.2707 | 2536.4739 | -149.3362 | 2132.8713 | -798.4773 | 150.7911 | 205.1814 | 129.6138 | 209.9994 | -364.6085 | 162.8696 | -498.9754 | -5338.3545 | 89.6581 | -83.2292 | 3088.5063 | -1927.8569 | -1738.0543 | -673.5233 | -97.1054 | 785.1096 | 782.3558 | 4.8497 | -983.0192 | 505.1783 | 0.72056 | 491.69 | 359.2513 | -0.19123 | 613.9459 | 0.99944 | -2221.1072 | 510.8775 | 2798.7881 | 972.6225 | 4633.3247 | -2.5532 | -272.8411 | -208.4483 | -2733.1917 | 1010.0432 | 408.7279 | -2546.4885 | 108.4144 | 9327.7148 | 210.1043 | -76.4622 | 247.4986
2030-09-08 | 6 | -26.0856 | 708.6823 | -42.9819 | -447.4721 | -528.1334 | -1360.2842 | -8944.2324 | 2657.2546 | 1564.3195 | -89.7118 | 2643.0537 | -158.4091 | 2088.3452 | -765.0594 | 299.8616 | 159.1715 | 182.6628 | 209.9994 | -344.0559 | 88.9701 | -470.5923 | -5458.7725 | 111.3842 | -94.5778 | 3033.9719 | -1875.8038 | -1374.6964 | -665.795 | -90.5136 | 847.7526 | 808.1917 | 0.97551 | -1040.522 | 519.0111 | 0.67241 | 457.7643 | 538.4885 | -54.3402 | 535.0904 | 0.9983 | -2236.9937 | 557.5994 | 2844.1768 | 899.6697 | 4617.8071 | -2.3899 | -272.3932 | -398.6254 | -3070.6028 | 1020.1549 | 488.3036 | -2658.2529 | 62.3592 | 11991.6455 | 210.1042 | -68.3624 | 255.9582
2030-09-08 | 7 | -45.8732 | 272.9165 | -63.6387 | -502.4408 | -532.1985 | -1212.8339 | -8296.9922 | 2459.7065 | 1306.1937 | -70.8614 | 3086.2734 | -149.82 | 2047.4716 | -767.0605 | 145.0891 | 425.4264 | 107.5386 | 209.9994 | -307.8055 | 174.2042 | -579.548 | -5660.4443 | 189.3808 | -95.5856 | 2721.8367 | -1970.8431 | -1462.924 | -602.5162 | -72.4807 | 958.8726 | 685.7698 | 676.8465 | -1040.819 | 879.9847 | 0.71364 | 553.1519 | 2937.5745 | 1.4538 | 656.2016 | 0.99785 | -2356.6079 | 768.4985 | 2674.9355 | 1142.759 | 4554.7427 | -3.0491 | -278.0242 | -196.8806 | -2353.9919 | 1250.5865 | 1240.9001 | -2970.6265 | -317.4564 | 13637.4434 | 210.1042 | -68.3938 | 251.5571
2030-09-08 | 8 | -49.0899 | -101.3251 | -68.1645 | -504.4896 | -373.3868 | -1020.3166 | -8381.3115 | 2478.4153 | 299.0787 | -59.4984 | 3282.6316 | -136.841 | 1899.6677 | -765.5172 | 71.8905 | 38.0548 | 4.4056 | 209.9994 | -261.9971 | 373.0456 | -685.2452 | -5352.1104 | 303.73 | -85.4286 | 2368.7776 | -1888.5282 | -1531.6836 | -543.9003 | -54.4885 | 1102.0852 | 481.9561 | 1392.0093 | -1266.5282 | 1058.0649 | 0.67806 | 206.5716 | 4262.9634 | -486.9646 | 871.8444 | 0.99631 | -2542.5647 | 1093.9288 | 2727.7795 | 1233.7301 | 4759.7036 | 1.1454 | -278.4283 | 2157.5125 | 213.1437 | 1566.4282 | 2670.1875 | -3567.9326 | -694.6119 | 13304.3672 | 210.1043 | -35.0095 | 163.0464
2030-09-08 | 9 | -59.8625 | -297.2594 | -75.0132 | -577.0294 | -571.2297 | -945.2729 | -7966.252 | 2115.6067 | 0.9983 | -92.423 | 3001.7842 | -153.2092 | 1921.9191 | -718.0801 | 280.2523 | -418.0884 | 16.9648 | 209.9994 | -175.5247 | 347.9189 | -664.9639 | -3764.8818 | 321.8935 | -96.92 | 2096.4509 | -2087.7283 | -1415.1852 | -537.5377 | -50.4112 | 1165.4167 | 727.6128 | 3016.5989 | -1134.4888 | 1245.7411 | 0.61836 | 109.7031 | 6997.729 | -33.1772 | 749.4603 | 109.598 | -2390.446 | 1234.2821 | 3301.0969 | 1233.3772 | 5014.0874 | 80.5292 | -278.5609 | 534.1636 | -1646.6057 | 1435.5175 | 2079.2932 | -3055.9817 | -380.4962 | 13722.7148 | 210.1043 | -100.0649 | 183.5789
2030-09-08 | 10 | -70.9372 | -490.3828 | -71.5613 | -618.2573 | -715.5801 | -854.6332 | -7592.9795 | 1830.2131 | -2.8445 | -121.3801 | 3165.2212 | -159.9572 | 1975.2516 | -620.2574 | 687.3063 | -873.281 | 74.3366 | 209.9994 | -167.3936 | 334.297 | -789.6954 | -3818.4277 | 331.6583 | -91.1149 | 2007.5544 | -2279.186 | -1285.2548 | -535.0831 | -39.9523 | 1225.0836 | 1057.6016 | 4300.3164 | -997.9572 | 1399.2888 | 0.63198 | 9.8093 | 8132.9575 | -1.6999 | 538.5731 | 165.1042 | -2288.0205 | 1212.4933 | 3537.8342 | 1218.7583 | 5025.8853 | -3.5804 | -277.2396 | 321.0741 | -1957.0699 | 1371.5973 | 2011.3859 | -3671.3823 | 1.0083 | 14178.7344 | 210.1043 | -31.1315 | 79.9666
2030-09-08 | 11 | -79.9497 | -391.3461 | -77.8999 | -761.4005 | -1144.6302 | -735.3749 | -6611.9775 | 978.1385 | -414.6913 | -135.8009 | 3020.5059 | -139.2633 | 2069.8232 | -568.1508 | 928.2105 | -911.3762 | 124.4547 | 209.9994 | -442.0056 | 392.2927 | -855.2086 | -3671.1345 | 263.15 | -55.6764 | 3349.9216 | -2284.0881 | -1267.889 | -531.3641 | -50.7878 | 1058.3597 | 1177.8102 | 5619.2661 | -692.8159 | 1498.8668 | 0.73752 | -211.1921 | 8764.0781 | -107.5356 | 226.4862 | 449.553 | -2254.5793 | 913.0909 | 3934.1501 | 1210.7878 | 5051.0483 | 1.0293 | -445.9629 | -822.3365 | -3315.2437 | 1311.9475 | 1843.5065 | -2758.0442 | -420.9452 | 14168.4678 | 210.1042 | -35.307 | 165.0761
2030-09-08 | 12 | -82.9867 | -264.4677 | -82.864 | -764.2125 | -1009.1081 | -739.1431 | -7385.7192 | 1113.9731 | -1108.3849 | -153.353 | 3571.2766 | -110.085 | 1785.78 | -468.4528 | 1179.323 | -1442.7202 | 252.7245 | 209.9994 | -460.0636 | 410.6584 | -1053.0657 | -3612.792 | 264.062 | -45.0937 | 3321.5706 | -2440.0266 | -1293.8994 | -516.5485 | -48.8989 | 1072.2175 | 1491.1511 | 6263.4888 | -793.0063 | 1493.2336 | 1.0237 | -254.1072 | 7553.0244 | -628.5511 | -2.3464 | 449.6822 | -2097.5396 | 873.6406 | 4437.7441 | 1462.7588 | 5056.0415 | 221.5585 | -1034.4207 | 1020.5059 | -1048.6523 | 1259.6427 | 1832.3268 | -2725.5361 | -1123.5902 | 13545.3691 | 210.1042 | -13.8307 | 202.1955
2030-09-08 | 13 | -48.9012 | -485.1564 | -80.8925 | -595.9153 | -1518.4103 | -274.8642 | -3074.2056 | 619.2641 | -1605.0557 | -130.4104 | 3765.3982 | -33.6415 | 1517.4568 | -392.9866 | 1336.5391 | -1300.0573 | 136.9969 | 209.9994 | -618.4003 | 613.3551 | -1724.7803 | -4918.9106 | 147.1431 | 12.1916 | 3647.4468 | -1897.1733 | -2088.4797 | -358.04 | -71.7461 | 699.8103 | 1078.0701 | 4258.3027 | -1068.2675 | 950.1536 | 1.2453 | -903.2092 | 5296.7998 | -770.7131 | -2.1901 | 449.6591 | -1920.6471 | 693.878 | 4156.9004 | 1299.7188 | 5031.8999 | -78.2178 | -975.4692 | 1306.7705 | -781.1564 | 1424.1229 | 1094.6196 | -2107.2336 | -843.3428 | 10705.4062 | 0.10423 | -68.8307 | 62.9521
2030-09-08 | 14 | -31.9921 | 280.2888 | -80.749 | -526.5567 | -1363.4364 | -717.7273 | -1636.6072 | 1512.8889 | -946.3759 | -187.6775 | 3762.3037 | -38.2241 | 1561.3682 | -190.0006 | 1969.0627 | -261.1694 | 474.8526 | 209.9994 | -736.5494 | 562.7313 | -1789.4459 | -5490.9688 | 109.089 | -8.9946 | 4215.96 | -1837.4023 | -2802.0198 | -453.0191 | -95.3743 | 602.0047 | 293.4574 | 1968.2435 | -1193.118 | 505.2316 | 2.033 | 1073.7874 | 3438.5996 | -874.6248 | -35.9215 | 450.0465 | -1894.6073 | 471.2625 | 3885.0933 | 1237.917 | 5051.627 | -255.4093 | -766.8283 | 1212.6755 | -333.5002 | 1261.3337 | -162.0833 | -1465.5531 | -886.2405 | 6929.292 | 0.10423 | -139.6049 | 41.8679
2030-09-08 | 15 | -29.6284 | 885.703 | -85.7856 | -522.9537 | -1336.7101 | -1005.8177 | -1092.0782 | 1694.8953 | -473.7467 | -204.2051 | 3699.3804 | -74.4957 | 1176.308 | -172.0209 | 1833.0068 | 62.3451 | 439.2669 | 209.9994 | -833.2302 | 222.2885 | -1749.7689 | -4708.9287 | -107.2498 | -37.9745 | 4537.373 | -2160.8823 | -1981.4738 | -515.0743 | -125.2841 | 338.897 | 430.469 | 2072.9756 | -798.9636 | 411.0018 | 2.8288 | 2921.5339 | 2694.1082 | -451.5978 | -345.3781 | 450.6303 | -1224.8108 | -231.3874 | 4825.208 | 1310.7581 | 5058.4287 | 193.8123 | -489.4315 | 1628.8036 | -478.4238 | 659.6501 | -1937.9979 | -864.9084 | -554.0146 | 3379.0085 | 0.10423 | -246.6779 | 13.9117
2030-09-08 | 16 | -34.4727 | 690.1312 | -88.5839 | -543.8605 | -1161.8417 | -1057.0033 | -1554.0984 | 1934.5787 | -973.2678 | -197.697 | 3690.3984 | -105.584 | 1184.9133 | -28.0091 | 1691.8079 | 328.5011 | 848.9088 | 209.9994 | -823.3354 | 141.2275 | -1626.3318 | -4443.3262 | -70.3745 | -45.1522 | 4532.1802 | -2287.1062 | -1885.1522 | -504.2107 | -108.8677 | 513.942 | 647.2742 | 2156.5122 | -680.7038 | 433.1692 | 2.7471 | 3088.7288 | 2582.3657 | -282.0684 | -146.7149 | 450.3942 | -1247.2471 | -155.0941 | 4906.2236 | 1402.2439 | 5055.8154 | 475.6119 | -878.3405 | 1782.981 | -725.9387 | 729.2706 | -1037.6458 | -1203.7701 | -619.4238 | 6680.1138 | -610.8718 | -210.4509 | -3.1994
2030-09-08 | 17 | -20.5628 | 636.4015 | -83.2101 | -438.8527 | -1318.0818 | -1032.0874 | -1229.528 | 1708.4205 | -998.4561 | -177.8637 | 3685.1167 | -49.2118 | 1107.4067 | -60.7404 | 1698.6766 | 231.7428 | 749.9175 | 209.9994 | -848.7338 | 298.3705 | -1836.5524 | -5002.4751 | -116.2951 | -28.9313 | 4581.6665 | -1893.4752 | -2178.1008 | -457.5544 | -114.9924 | 403.1189 | 188.3098 | 397.9227 | -1075.4629 | 159.8886 | 2.8714 | 2715.0906 | 357.5403 | -299.1985 | -153.0311 | 450.4751 | -1347.072 | -206.5481 | 4942.4863 | 1438.59 | 5054.2002 | 497.6497 | -641.7262 | 1868.265 | -910.2504 | 840.9005 | -1088.5835 | -836.3067 | -643.4905 | 8211.7109 | -613.2957 | -236.4709 | 0.99937
2030-09-08 | 18 | -15.9294 | 595.6223 | -80.6171 | -403.0921 | -1480.0909 | -913.6124 | -151.5111 | 1141.7979 | -1172.4208 | -158.2112 | 3716.0876 | 2.1853 | 971.2762 | -99.6662 | 1695.6173 | -34.4302 | 638.2275 | 209.9994 | -843.9253 | 534.269 | -2064.8411 | -5018.0278 | -120.5602 | -9.7349 | 4556.4678 | -1581.0176 | -2586.7273 | -436.9238 | -115.4609 | 222.7555 | -119.0003 | 0.98601 | -1404.2267 | 94.112 | 2.7082 | 2404.127 | -364.5027 | -428.31 | -281.698 | 450.6487 | -1465.4113 | -192.3916 | 4849.3877 | 1396.2593 | 5054.4263 | 282.3415 | -574.5266 | 2031.4275 | -897.312 | 1026.3363 | -1256.4415 | -337.2596 | -734.626 | 9142.1787 | -613.1067 | -267.8132 | 19.397
2030-09-08 | 19 | -17.4799 | 704.3423 | -77.1699 | -404.442 | -1580.4087 | -931.1336 | -19.8449 | 840.4066 | -1030.2372 | -131.6579 | 3756.2935 | 117.8573 | 870.9022 | 0.99985 | 1742.6813 | 100.7321 | 341.2076 | 209.9994 | -758.7146 | 564.0883 | -2136.5 | -4926.9365 | -161.9312 | -24.5297 | 4446.8286 | -1576.024 | -2474.9644 | -428.209 | -117.0849 | 126.2617 | 44.7657 | 3.8817 | -1226.0358 | 144.3283 | 4.3965 | 2444.4246 | -605.1313 | -482.244 | -358.1461 | 450.6941 | -1358.0109 | -286.9865 | 4805.6992 | 1364.3691 | 5053.9751 | 175.9369 | -464.7502 | 2152.1548 | -820.2619 | 903.3784 | -656.4067 | -30.1256 | -313.06 | 8777.2676 | 0.10423 | -232.6886 | 24.007
2030-09-08 | 20 | -19.3579 | 795.3265 | -76.2946 | -427.2666 | -1670.6672 | -918.0278 | 332.7792 | 665.1523 | -663.3583 | -106.7709 | 3717.3706 | 195.0126 | 1055.2828 | 1.0035 | 1861.2378 | 100.5309 | 306.0834 | 209.9994 | -770.1461 | 581.9553 | -2056.9089 | -5253.791 | -177.5859 | -29.7439 | 4473.5059 | -1607.0911 | -2622.5776 | -416.7267 | -120.4721 | 67.6378 | 135.9371 | 3.99 | -1249.4835 | 257.4634 | 4.2642 | 2448.7742 | -107.4835 | -500.0378 | -382.3736 | 450.6441 | -1343.7407 | -307.0439 | 4834.4238 | 1352.356 | 5059.1411 | 134.3264 | -516.387 | 2161.9849 | -947.215 | 929.319 | -677.8549 | -156.8971 | -284.0732 | 8268.3594 | 0.10423 | -265.4711 | 42.8423
2030-09-08 | 21 | -37.6451 | 448.0381 | -82.783 | -530.9916 | -1709.2665 | -818.085 | -386.6559 | 883.3439 | -900.7849 | -196.6958 | 3760.2803 | -16.0988 | 1575.046 | 238.2167 | 1903.3442 | 540.6078 | 415.7321 | 209.9994 | -763.9464 | 447.3276 | -1853.9601 | -4780.5615 | -76.1036 | -44.391 | 4522.2832 | -2012.1096 | -1806.9036 | -413.9385 | -103.7878 | 327.435 | 798.8773 | 1907.1611 | -794.4495 | 546.5109 | 4.2211 | 2859.946 | 2960.8196 | -788.5483 | -349.284 | 395.4048 | -1224.043 | 0.50053 | 4216.2212 | 1262.356 | 5052.1191 | -263.5624 | -796.0118 | 1810.7303 | -1219.3937 | 968.8657 | -586.7259 | 118.5174 | -344.6056 | 10358.752 | 210.1042 | -297.1746 | 7.2155
2030-09-08 | 22 | -46.1964 | 742.2369 | -82.1618 | -581.8065 | -1737.8096 | -1027.5714 | -2682.2651 | 1409.3489 | -181.2113 | -260.653 | 3713.2134 | -165.8815 | 1555.0548 | 30.2912 | 1936.5901 | 422.9 | 504.5366 | 209.9994 | -769.8291 | 53.8604 | -1857.6199 | -4713.2046 | -40.688 | -52.592 | 4537.7432 | -2545.5901 | -965.5635 | -547.2147 | -109.7984 | 436.2294 | 1163.6174 | 3115.9893 | -219.1484 | 628.5295 | 5.087 | 3273.9355 | 3944.6511 | -784.6847 | -154.5914 | 403.2569 | -941.2107 | 193.8138 | 3890.5962 | 1273.0797 | 5031.105 | -270.0162 | -871.1156 | 2099.104 | -939.811 | 941.0545 | 215.2788 | -1209.3154 | -368.7726 | 10922.6924 | 210.1043 | -144.8558 | 185.8222
2030-09-08 | 23 | -48.5469 | 567.0848 | -75.0539 | -611.6705 | -1747.1923 | -914.0493 | -4838.2788 | 727.3245 | -189.086 | -204.9415 | 3757.4309 | -127.0999 | 1173.5664 | -173.7551 | 1681.8456 | 100.1935 | 500.0891 | 209.9994 | -760.0545 | 3.5783 | -1888.0259 | -4844.936 | -9.7919 | -57.7085 | 4465.4834 | -2617.4553 | -124.2712 | -583.7543 | -93.4939 | 498.6118 | 1183.6459 | 3415.2659 | -6.7559 | 753.0858 | 7.0238 | 3240.4062 | 5023.0024 | -392.7462 | 130.4066 | 449.5789 | -731.3522 | 357.3641 | 3920.1455 | 1285.0875 | 5043.9492 | 1.015 | -646.456 | 2877.292 | -342.5583 | 1006.6118 | -208.7932 | -1115.1421 | -953.8524 | 11902.7432 | 210.1042 | -208.2217 | 213.9263
2030-09-08 | 24 | -31.8959 | 535.0934 | -63.0525 | -518.9746 | -1502.8254 | -923.2538 | -7081.5732 | 736.8693 | -234.51 | -127.0023 | 3795.5825 | -19.9036 | 988.6397 | -359.0659 | 1385.4456 | 422.9271 | 342.3229 | 209.9994 | -676.2081 | 356.169 | -1526.5646 | -5198.0039 | 66.701 | -30.343 | 3882.8193 | -2165.1621 | -1279.6154 | -585.2296 | -87.239 | 588.075 | 1097.6642 | 1554.0181 | -343.0746 | 328.0405 | 5.0873 | 1600.725 | 3091.3577 | 160.3208 | 701.2659 | 449.8703 | -1441.6294 | 474.0609 | 3700.1184 | 1456.8719 | 5023.5205 | 507.0104 | -278.5548 | 3090.2659 | 79.6133 | 1342.5649 | 0.97877 | -1257.446 | -1319.8502 | 9171.0723 | 210.1043 | -317.1235 | 83.9107
2030-09-09 | 1 | -53.2788 | 298.2556 | -70.6788 | -590.0419 | -1789.2728 | -890.8596 | -6783.9629 | 197.9504 | 963.1752 | -136.0324 | 3790.959 | -180.7228 | 21.8151 | -490.1776 | 923.9546 | -879.3064 | 158.3627 | 209.9994 | -518.4828 | -9.519 | -1246.3218 | -5712.2095 | -33.611 | -44.5577 | 2747.738 | -2810.6184 | -772.7516 | -592.051 | -73.5281 | 552.2033 | 1818.8883 | 3584.978 | 132.7428 | 740.7046 | 3.4789 | 1287.041 | 4498.9604 | 522.6519 | 1008.2784 | 449.4239 | -1867.4952 | 0.99902 | 3379.53 | 1582.8108 | 4989.3291 | 547.8825 | -280.6496 | 3401.0071 | 1434.0312 | 1518.6267 | -675.4537 | 372.6186 | -1822.7939 | 11853.9766 | 210.1043 | -596.0236 | -59.1089
2030-09-09 | 2 | -59.2763 | 628.626 | -69.9295 | -576.4054 | -960.429 | -1405.0918 | -8554.3037 | 2330.0215 | 1430.9812 | -95.8694 | 3688.1233 | -171.1012 | 1153.0142 | -699.3796 | 497.2616 | 347.3605 | 86.6932 | 209.9994 | -445.9689 | 39.1351 | -765.7482 | -5731.7852 | 63.8523 | -52.3144 | 2631.9744 | -2701.7334 | -1268.5065 | -739.3472 | -84.1487 | 810.669 | 1445.3528 | 2515.9226 | -280.6409 | 616.3008 | 0.68645 | 795.4415 | 4078.1218 | 1.0003 | 838.0856 | 175.2546 | -2322.3296 | 247.7459 | 2911.7808 | 1076.6918 | 4979.7358 | -3.6666 | -276.2373 | 2857.2803 | 162.1812 | 1472.0862 | -18.703 | -1085.3423 | -1088.3516 | 12367.6758 | 210.1043 | -382.3188 | 1
2030-09-09 | 3 | -35.5435 | 704.5851 | -63.5789 | -437.394 | -835.5073 | -1361.1989 | -9329.3857 | 2635.957 | 1574.7438 | -102.276 | 3539.0454 | -185.756 | 1180.7443 | -718.866 | 504.6933 | 898.6676 | 137.2997 | 209.9994 | -379.035 | -59.0859 | -752.9883 | -5725.0308 | -11.4985 | -53.433 | 2244.1392 | -2570.092 | -1241.8657 | -702.344 | -83.8382 | 704.3683 | 1331.4431 | 367.863 | -464.6084 | 368.4151 | 0.72358 | 661.5679 | 645.2924 | 1.0012 | 608.184 | 449.0081 | -2238.7478 | 89.4065 | 2626.407 | 945.701 | 4496.4434 | -2.727 | -273.68 | 2491.467 | -604.5442 | 1182.8793 | -460.6772 | -1312.1844 | -503.6795 | 9207.2793 | 210.1042 | -298.3777 | 29.9675
2030-09-09 | 4 | -28.2036 | 1385.0565 | -57.7284 | -500.4112 | -556.9341 | -1718.5316 | -9952.8506 | 3125.1865 | 1443.8151 | -92.6802 | 3678.8132 | -172.599 | 1278.7448 | -720.3121 | 476.3538 | 1068.902 | 75.6353 | 209.9994 | -289.9459 | -130.4821 | -724.2455 | -5853.9429 | -47.2975 | -61.0639 | 1653.6473 | -2465.5959 | -915.6099 | -818.911 | -104.7058 | 638.498 | 1378.527 | 5.017 | -420.0038 | 224.3249 | 0.72949 | 717.5865 | 861.9343 | 1.0017 | 923.6196 | 1 | -2205.8301 | 60.4637 | 2677.5713 | 1326.0031 | 4852.4321 | -3.7372 | -277.6065 | 2447.3237 | 280.3404 | 995.6377 | -605.2043 | -1715.0912 | 65.8905 | 6758.5669 | 210.1042 | -220.3959 | 30.5893
2030-09-09 | 5 | -24.4304 | 1368.6611 | -54.4281 | -479.2626 | -470.8103 | -1622.7858 | -9813.2725 | 3176.4067 | 1825.4946 | -112.3685 | 3618.0605 | -190.8938 | 755.9647 | -686.2335 | 614.2151 | 1245.7507 | 183.0476 | 209.9994 | -122.5572 | -229.8634 | -820.7714 | -5941.9243 | -76.1383 | -74.6078 | 523.5347 | -2358.2454 | -782.365 | -782.891 | -108.9739 | 614.9962 | 1507.0616 | 5.213 | -450.5049 | 234.2156 | 0.77107 | 646.3766 | 1165.5223 | -3.6356 | 868.5316 | 0.99869 | -2274.241 | -86.8917 | 2777.5952 | 1154.7214 | 4870.25 | -2.931 | -275.0421 | 2529.425 | -276.1801 | 1168.1538 | 7.0405 | -2006.5 | -108.6418 | 4055.9285 | 210.1043 | -220.8906 | 39.6595
2030-09-09 | 6 | -29.4159 | 1558.3767 | -57.3523 | -563.7427 | -181.9997 | -1838.1138 | -10581.1191 | 3727.3442 | 1277.8418 | -90.3745 | 3785.5112 | -88.8058 | 1980.035 | -583.0831 | 891.5467 | 588.2749 | 198.1212 | 209.9994 | -117.4337 | -258.491 | -1236.0245 | -6301.6265 | -67.0771 | -69.2796 | 375.3656 | -2487.4919 | -1151.4022 | -879.5127 | -131.5081 | 686.055 | 1884.1636 | 155.9117 | -290.9691 | 203.5557 | 0.62013 | 748.9047 | 2182.6238 | -486.773 | 559.0454 | 74.7255 | -2213.3425 | 1.0036 | 3185.283 | 1584.5995 | 4980.5264 | -1.7273 | -278.0808 | 2669.5154 | 397.9034 | 1307.733 | 490.1412 | -2472.1216 | -757.1713 | 4862.3535 | 210.1043 | -308.4301 | 45.5584
2030-09-09 | 7 | -41.6757 | 958.1392 | -70.4837 | -681.2915 | -616.66 | -1378.2765 | -9382.085 | 2686.9297 | 17.3156 | -63.3887 | 3820.177 | 139.466 | 2107.8401 | -492.3739 | 1119.9452 | 839.12 | 144.475 | 209.9994 | -169.7168 | -122.1089 | -1567.7406 | -5955.8882 | -49.2108 | -61.7084 | 645.9936 | -2761.9041 | -1635.1013 | -758.1942 | -116.0143 | 652.3472 | 2154.1089 | 1492.3976 | -313.0735 | 451.1417 | 0.52276 | 532.845 | 4184.854 | -752.5945 | 226.507 | 449.2966 | -2194.4871 | 90.9742 | 3353.8313 | 1426.7627 | 4965.1548 | -289.6729 | -272.3345 | 2195.001 | -1089.7209 | 1304.3302 | 700.9203 | -1744.2797 | -571.4794 | 6579.6968 | 210.1042 | -277.5315 | 48.0319
2030-09-09 | 8 | -46.0448 | 249.4442 | -70.5866 | -630.4537 | -1593.9226 | -659.2374 | -6204.2427 | 851.7841 | 0.99781 | -132.5564 | 3775.0391 | 50.7992 | 1384.1746 | -222.9233 | 1964.405 | 416.4483 | 358.2126 | 209.9994 | -235.038 | 270.5329 | -2003.8914 | -5228.8579 | -5.5027 | -26.4639 | 1142.77 | -2237.0701 | -1577.7013 | -529.5963 | -101.2306 | 495.4961 | 2237.2114 | 3247.7795 | -568.4907 | 788.3861 | 1.3453 | 235.4894 | 4430.0713 | -1003.3486 | 0.99884 | 449.4549 | -1490.8308 | 339.1706 | 3228.9656 | 1400.7029 | 4752.0195 | -275.0638 | -969.5221 | 1424.6897 | -1361.0786 | 1284.1324 | 643.1439 | -1041.7155 | -633.2371 | 7087.2397 | 210.1042 | -260.8636 | 88.8844
2030-09-09 | 9 | -35.3727 | 843.6404 | -66.3441 | -625.1406 | -1839.0044 | -941.2722 | -6740.2173 | 933.2975 | -278.1768 | -243.3225 | 3755.2507 | -130.6688 | 1186.1552 | 0.99973 | 2146.3672 | 1268.5057 | 667.1361 | 209.9994 | -433.8 | 4.0568 | -1862.2415 | -5060.1475 | -76.9055 | -43.008 | 2527.1719 | -2433.9878 | -1098.3467 | -625.669 | -119.9645 | 484.6365 | 2243.5981 | 2642.6326 | -194.2551 | 362.69 | 1.9859 | 1103.2715 | 3022.3252 | -1032.571 | -2.1727 | 409.2065 | -1189.7161 | 131.8992 | 3093.4072 | 1354.3149 | 4612.0933 | -264.1448 | -1418.3657 | 1724.9106 | -122.511 | 892.8538 | 8.136 | -908.4711 | -113.0004 | 7197.7563 | 210.1042 | -201.9585 | 132.8525
2030-09-09 | 10 | -40.915 | 823.4466 | -70.7734 | -678.3049 | -1821.8483 | -1044.6769 | -6819.9639 | 869.4522 | -136.3636 | -260.8906 | 3766.6331 | -108.0277 | 654.0436 | 266.2542 | 2199.9666 | 1041.4998 | 677.0424 | 209.9994 | -450.8871 | -12.5786 | -1890.3824 | -5567.6211 | -85.5343 | -61.691 | 2614.6953 | -2696.3679 | -1097.9812 | -656.0231 | -115.4615 | 464.9435 | 2018.1503 | 3061.74 | -7.6074 | 544.4937 | 2.4796 | 2275.1272 | 3592.7471 | -753.3301 | 1.002 | 319.5907 | -1171.5096 | -3.2562 | 3518.7974 | 1323.6833 | 4653.5718 | -256.7372 | -1935.5684 | 3120.4443 | 870.3299 | 1035.6028 | 325.0862 | -856.2101 | -502.5598 | 8683.8965 | 210.1043 | -156.0811 | 239.5832
2030-09-09 | 11 | -42.3722 | 839.6505 | -73.1684 | -731.9812 | -1756.6061 | -1097.1152 | -6782.8662 | 832.8927 | -776.8234 | -399.0627 | 3771.1206 | -36.1225 | 908.2996 | 147.7137 | 2104.7781 | 927.5718 | 607.9764 | 209.9994 | -443.2193 | -88.5921 | -1817.9686 | -5136.6084 | -87.4601 | -58.1175 | 2605.8682 | -2713.4265 | -701.3173 | -669.7903 | -108.1487 | 448.811 | 1964.8865 | 2803.6135 | 93.1284 | 528.0181 | 3.4843 | 2650.9004 | 4338.8115 | -622.1202 | 362.9094 | 449.9656 | -1164.6019 | -55.0758 | 3732.3494 | 1406.5048 | 5077.6694 | -35.8986 | -1402.3654 | 1766.5054 | 467.6161 | 1025.276 | 202.8827 | -948.6761 | -735.2652 | 10367.2002 | 210.1043 | -141.1133 | 156.0711
2030-09-09 | 12 | -45.4568 | 781.347 | -77.2708 | -733.7463 | -1698.9447 | -1136.3315 | -7522.3276 | 994.7513 | -1013.7212 | -391.9121 | 3773.0942 | -13.0848 | 942.0383 | 218.9311 | 2110.7449 | 609.2848 | 575.6141 | 209.9994 | -426.2273 | -100.8901 | -1830.2186 | -5168.6074 | -18.1558 | -57.5419 | 2474.3821 | -2733.6638 | -827.2833 | -636.9941 | -97.8834 | 605.4307 | 1801.8328 | 2757.8376 | 47.6105 | 560.4036 | 3.6895 | 2561.041 | 4557.6782 | -706.8739 | 230.5417 | 450.1059 | -1360.8248 | 49.2534 | 3543.4841 | 1366.9839 | 5076.7534 | -251.0591 | -1084.999 | 1795.9255 | 723.6003 | 1370.733 | -344.7415 | -634.2882 | -641.1237 | 11742.999 | 210.1042 | -231.9391 | 46.2544
2030-09-09 | 13 | -51.2256 | 895.0721 | -92.1434 | -703.0111 | -1681.0183 | -958.7396 | -3609.9089 | 1359.7593 | -1662.2418 | -331.4391 | 3786.0745 | -123.1811 | 1206.3191 | 245.4415 | 2148.5837 | 436.6259 | 635.2787 | 209.9994 | -439.4868 | -171.6879 | -1948.1854 | -5432.5933 | -101.7955 | -69.5508 | 2520.6179 | -2996.2458 | -968.0278 | -573.5954 | -113.8946 | 431.6653 | 1806.2271 | 3259.1553 | 72.5814 | 626.3367 | 3.7821 | 2769.4055 | 4401.332 | -770.1135 | 290.1902 | 450.2047 | -990.2121 | -175.1476 | 3506.5271 | 1318.1434 | 5071.144 | -250.3914 | -908.5399 | 1862.7511 | 764.1694 | 1051.8114 | -1559.3527 | -245.9931 | -1173.9614 | 11773.4189 | 210.1042 | -319.6934 | 13.9389
2030-09-09 | 14 | -46.283 | 723.4362 | -90.0121 | -585.1822 | -1095.8987 | -668.0564 | -211.2059 | 2027.6174 | -3025.9954 | -290.7741 | 3799.9641 | -116.3522 | 943.376 | 357.6947 | 2209.0554 | -169.0436 | 477.6451 | 209.9994 | -484.7819 | 128.1339 | -1939.5511 | -5796.7329 | -235.5804 | -56.5488 | 2766.3892 | -2516.0708 | -1631.7123 | -466.0874 | -122.7045 | 301.4834 | 1682.5862 | 2288.1924 | -167.3988 | 604.5536 | 3.8114 | 2641.2559 | 2933.6816 | -368.3378 | -126.1268 | 406.3474 | -984.3306 | -500.0996 | 4511.4814 | 1289.6035 | 5086.3018 | -3.0913 | -892.2062 | 2020.8503 | 259.6423 | 808.4027 | -804.984 | 1.002 | -1062.0968 | 8098.3916 | 210.1042 | -307.3977 | -23.354
2030-09-09 | 15 | -33.7733 | 333.3615 | -85.308 | -516.7891 | -1125.2109 | -554.2499 | 0.98921 | 1769.8689 | -2626.238 | -343.8305 | 3799.8584 | -60.7732 | 927.0332 | 432.8038 | 2230.3218 | 242.5989 | 370.9481 | 209.9994 | -475.0695 | 192.3542 | -1705.3004 | -5013.1133 | -142.3431 | -38.3523 | 2738.864 | -2084.1934 | -1680.1003 | -390.8804 | -99.5086 | 421.9513 | 1571.0687 | 1552.4476 | -310.0093 | 363.8069 | 4.2537 | 2285.7129 | 2170.7283 | -374.7844 | -39.844 | 139.6065 | -855.9884 | -494.7366 | 4421.0918 | 1262.7341 | 5085.2749 | -2.8702 | -1069.0828 | 2036.6125 | 608.8293 | 750.666 | -914.507 | -52.9092 | -1053.3179 | 6966.2739 | 210.1042 | -341.0554 | -74.67
2030-09-09 | 16 | -37.9938 | 1.0029 | -84.5332 | -489.4628 | -1211.7537 | -452.2447 | -11.5722 | 1908.4642 | -2258.8496 | -286.7616 | 3778.7473 | -104.1321 | 830.2985 | 543.0057 | 2319.6042 | 269.5943 | 378.3581 | 209.9994 | -707.4454 | 127.8059 | -1584.4561 | -4705.8052 | -70.1774 | -12.1614 | 4009.823 | -1890.3577 | -1879.199 | -273.0079 | -80.5433 | 661.3726 | 1451.6271 | 1109.1464 | -510.9695 | 371.5065 | 4.4071 | 2150.8645 | 1957.6163 | -373.8223 | -249.5791 | 450.5254 | -787.3073 | -224.614 | 4657.9463 | 1312.8967 | 5099.3135 | 1.0129 | -924.2803 | 2190.8875 | 467.4251 | 711.3394 | -672.199 | -289.6601 | -994.0732 | 5214.9561 | 0.10423 | -316.3034 | -104.0146
2030-09-09 | 17 | -45.2535 | 366.6725 | -91.8833 | -554.3518 | -1180.8059 | -718.9916 | -392.862 | 2122.6401 | -2266.8213 | -266.9671 | 3785.0459 | -169.3086 | 393.0692 | 538.7671 | 2329.3472 | 367.5426 | 360.3538 | 209.9994 | -475.3895 | 32.3524 | -1596.0846 | -4617.2891 | -135.0476 | -51.2458 | 2851.6687 | -2424.4634 | -1410.7576 | -396.0834 | -95.9206 | 546.2217 | 1958.0984 | 800.3002 | -33.493 | 387.3687 | 4.5856 | 2711.0342 | 2805.0576 | -402.1515 | -281.4679 | 450.5779 | -698.9539 | -442.2975 | 4840.6245 | 1433.1906 | 5098.9614 | 150.4731 | -973.2856 | 2524.8887 | 310.3972 | 747.6437 | -1176.0961 | -144.8083 | -1052.5083 | 8467.3262 | 0.10423 | -343.2784 | -107.0441
2030-09-09 | 18 | -27.3104 | 853.7252 | -90.9996 | -565.7128 | -940.7523 | -1003.5121 | -1171.1771 | 2356.4819 | -2617.3474 | -174.6076 | 3794.999 | 63.2583 | 527.7659 | 522.4402 | 2269.2778 | 441.9464 | 99.0399 | 209.9994 | -526.1638 | 241.9671 | -1803.0914 | -4614.3853 | -195.2073 | -33.3169 | 2959.1316 | -2353.0684 | -1465.7548 | -501.5335 | -116.632 | 381.6167 | 1697.4906 | 0.98241 | -174.3434 | 75.7145 | 4.2615 | 2492.8376 | 1500.5085 | -413.8432 | -318.5899 | 450.6063 | -959.6057 | -571.5882 | 4841.1733 | 1436.4823 | 5091.252 | 145.5989 | -1086.9175 | 2689.1047 | -16.8284 | 881.1448 | -979.5025 | -53.6919 | -970.7145 | 9025.6348 | 0.10423 | -354.1712 | -79.689
2030-09-09 | 19 | -36.1531 | 520.9536 | -90.8961 | -580.631 | -1357.3571 | -767.8291 | -1251.3044 | 1437.8823 | -2669.2285 | -151.9865 | 3792.1091 | 47.0986 | 1128.0299 | 485.6475 | 2235.8223 | 276.1333 | 120.6988 | 209.9994 | -510.8362 | 341.3299 | -1911.8593 | -4947.0815 | -182.0583 | -38.6278 | 2836.5884 | -2379.7371 | -1629.5966 | -438.3321 | -100.7837 | 377.3641 | 1589.1324 | 0.98313 | -182.8272 | 391.6886 | 5.9727 | 2519.9448 | 2526.521 | -474.0114 | -297.051 | 450.5126 | -1105.314 | -528.7693 | 4629.5552 | 1408.0603 | 5078.2554 | 1.0127 | -1079.6007 | 2807.5439 | 22.2843 | 1048.7798 | -901.9796 | 847.7364 | -1089.7183 | 11111.2119 | 210.1043 | -368.9557 | -30.2412
2030-09-09 | 20 | -36.8525 | 255.6132 | -95.1592 | -645.8816 | -1605.364 | -1073.6481 | -6138.2852 | 1554.9783 | -1433.0089 | -246.3635 | 3723.644 | -142.1534 | 677.6769 | 416.399 | 2247.2505 | 1095.585 | 130.8264 | 209.9994 | -475.2574 | -39.3356 | -1513.7606 | -5112.6807 | 16.6657 | -72.7098 | 2953.1392 | -2727.5391 | -957.6698 | -552.0453 | -76.9757 | 854.5165 | 1805.2756 | 0.98703 | 105.5332 | 286.5119 | 4.5525 | 2747.2371 | 3575.4944 | -567.7554 | -231.2849 | 450.4381 | -1120.4547 | -192.1181 | 4430.313 | 1458.9473 | 5078.1895 | -3.0967 | -891.2778 | 2585.1316 | -92.4793 | 712.2289 | -1192.5752 | -223.2484 | -1019.0198 | 15901.4287 | 210.1042 | -302.8443 | -66.0467
2030-09-09 | 21 | -44.0093 | 1.01 | -98.0829 | -697.7622 | -1586.7657 | -980.1818 | -5256.9019 | 1215.0981 | -1012.574 | -270.1974 | 3724.0654 | -11.8015 | 946.1508 | 377.6484 | 2229.6155 | 1229.3705 | 95.7738 | 209.9994 | -567.136 | -25.844 | -1831.9551 | -5889.5918 | 82.1729 | -52.849 | 3400.4587 | -2813.6033 | -1212.9746 | -556.7719 | -62.1381 | 888.4115 | 1914.3201 | 612.697 | 100.5725 | 390.934 | 4.2651 | 2720.1165 | 5851.3408 | -841.3428 | -7.1642 | 89.7125 | -976.0687 | 32.8775 | 3594.6189 | 1429.1949 | 4822.0693 | -258.9895 | -1554.4976 | 2485.8596 | -300.7975 | 1105.7566 | -287.6685 | -553.3834 | -996.2408 | 18569.6348 | 210.1042 | -255.8215 | -15.385
2030-09-09 | 22 | -42.6691 | 502.4489 | -95.3611 | -724.9671 | -1639.2906 | -1183.447 | -5684.123 | 1492.3356 | -518.0049 | -225.0647 | 3684.6348 | -26.8687 | 1200.3397 | 366.7188 | 2223.8047 | 1713.0441 | 38.524 | 209.9994 | -635.7135 | -5.613 | -1620.1832 | -5213.3887 | 42.2425 | -48.8879 | 3953.2573 | -2968.2715 | -1452.442 | -672.6968 | -82.2532 | 797.7631 | 1846.4791 | 533.2028 | 55.0232 | 341.1609 | 3.1516 | 2780.7019 | 5870.8867 | -665.63 | -2.0161 | 198.8886 | -1162.4232 | 239.4489 | 3681.1062 | 1410.0631 | 5036.7734 | -267.2451 | -1163.391 | 2428.1045 | -93.2948 | 1174.4116 | 221.5107 | -456.8638 | -457.4893 | 16943.6465 | 210.1042 | -145.9643 | 11.6766
2030-09-09 | 23 | -36.2585 | 865.1558 | -78.7979 | -720.962 | -1679.1021 | -1279.0796 | -5924.0898 | 739.2504 | 0.99883 | -133.5816 | 3744.491 | 113.2586 | 1097.9208 | 184.4702 | 2007.6104 | 1470.0438 | 33.2724 | 209.9994 | -676.0917 | 440.1224 | -1887.3813 | -5057.6689 | 12.5863 | -39.9146 | 4062.3384 | -2871.3853 | -2109.6794 | -726.66 | -91.2816 | 508.2035 | 1512.8625 | 128.7275 | -71.4661 | 231.6838 | 3.3115 | 2891.4233 | 5497.7354 | -227.5257 | 252.6898 | 450.2 | -1165.52 | 387.8111 | 3821.9062 | 1442.9033 | 5041.5947 | 1.0166 | -276.6469 | 2778.8503 | 381.5357 | 1216.1313 | 107.0627 | -334.5676 | -618.4781 | 15334.7959 | 210.1042 | -255.7424 | 50.864
2030-09-09 | 24 | -42.3787 | 450.4532 | -75.4847 | -741.4453 | -1760.1487 | -1153.6982 | -5909.0225 | 438.6186 | 0.99903 | -161.1995 | 3757.6643 | 0.99956 | 1537.6182 | -212.113 | 1856.1982 | 1366.4197 | 108.3983 | 209.9994 | -440.6336 | 370.8083 | -1671.153 | -4883.3608 | 20.1387 | -24.2778 | 2242.7563 | -2844.3828 | -1502.0303 | -722.2977 | -75.5858 | 523.4746 | 2540.2275 | 589.8339 | 37.7479 | 335.2731 | 3.1884 | 835.6716 | 6735.019 | 140.9622 | 659.6145 | 449.8254 | -1364.691 | 330.5413 | 3404.408 | 1598.8263 | 5008.2935 | 197.1383 | -278.953 | 3130.7642 | 1221.7839 | 1397.1466 | 608.3932 | -1012.9336 | -1025.9202 | 15804.0664 | 210.1043 | -161.3079 | 104.8135
2030-09-10 | 1 | -58.653 | 296.1084 | -75.4835 | -760.6595 | -1776.2708 | -961.3549 | -7138.6743 | 79.5417 | 122.2193 | -183.6691 | 3749.9551 | -167.9024 | 2123.1062 | -312.6794 | 1549.6747 | -221.1096 | -79.5049 | 209.9994 | -400.4152 | 390.4655 | -1736.6058 | -5024.3247 | 74.5335 | -17.9553 | 2014.808 | -2965.7029 | -1133.8149 | -663.8925 | -67.6759 | 557.8292 | 2431.5066 | 2586.1523 | 190.1382 | 909.442 | 4.7391 | 643.1649 | 8027.0776 | 1.0012 | 102.4741 | 449.485 | -1384.063 | 439.602 | 2471.7969 | 1340.5908 | 3907.6992 | -102.2635 | -275.3609 | 2568.1338 | 523.1471 | 1573.3541 | 326.8396 | -317.5427 | -786.7254 | 12470.1475 | 210.1042 | -208.3371 | 61.9641
2030-09-10 | 2 | -48.0874 | 0.99676 | -67.0925 | -675.1104 | -1141.8188 | -941.7934 | -8757.6992 | 1736.9069 | 1063.7936 | -139.7552 | 3633.415 | -163.3098 | 2011.4042 | -472.4779 | 1130.1193 | 222.1909 | -246.2916 | 209.9994 | -300.0706 | 230.1434 | -1036.1296 | -4786.3213 | 160.0548 | -20.2112 | 1663.5061 | -2625.7219 | -959.5117 | -625.5447 | -61.802 | 927.0396 | 1640.1737 | 1749.5551 | -470.1117 | 698.4072 | 0.95789 | -464.4948 | 6326.209 | 1.0009 | 351.2122 | 198.7089 | -2058.8638 | 614.7211 | 2222.2559 | 1032.4755 | 3814.2327 | -2.4334 | -272.7288 | 1692.8542 | -815.0684 | 1461.7501 | 1.0067 | -1251.3297 | -402.0625 | 11032.4883 | 210.1042 | -195.3227 | 86.1943
2030-09-10 | 3 | -39.5977 | 736.1843 | -58.1509 | -585.2368 | -645.9678 | -1582.5309 | -10777.9082 | 2993.6187 | 1453.7656 | -169.272 | 3548.3899 | -195.0417 | 2002.4297 | -646.6763 | 673.0214 | 615.2127 | -41.8271 | 209.9994 | -229.7553 | -55.6925 | -917.9197 | -4714.5791 | 153.5383 | -54.9855 | 1403.7239 | -2380.896 | -332.2797 | -766.6223 | -88.5434 | 1013.001 | 1806.1652 | 438.8792 | -352.7502 | 453.9686 | 0.77981 | 68.1934 | 3757.1272 | 1.0009 | 370.3518 | 51.6786 | -1838.4448 | 675.5945 | 2160.6548 | 924.5627 | 3782.3835 | -2.3471 | -272.7607 | 1498.795 | -1109.6913 | 1378.6152 | -83.3375 | -1881.5338 | -370.4456 | 10168.2852 | 210.1043 | -221.7017 | 69.8831
2030-09-10 | 4 | -34.9532 | 1482.0154 | -62.27 | -433.2408 | -223.0912 | -2118.9109 | -12294.1084 | 4030.1375 | 1676.8457 | -182.7187 | 3586.6169 | -195.0087 | 2011.4419 | -695.5515 | 605.2145 | 1017.958 | 36.2919 | 209.9994 | -162.4496 | -254.2307 | -704.1351 | -4634.1138 | 41.0239 | -64.7853 | 1013.603 | -2479.0686 | -415.9161 | -917.3027 | -123.4318 | 922.1345 | 2067.0129 | 4.5487 | -158.0935 | 127.0889 | 0.75835 | 297.6551 | 429.2726 | 1.0021 | 384.7868 | 0.9997 | -2195.6499 | 350.2437 | 2076.5046 | 892.1135 | 3743.9819 | -2.2699 | -272.7551 | 1568.3572 | -1030.5673 | 1186.7443 | -177.3763 | -2405.8872 | 0.15727 | 8108.2246 | 210.1043 | -176.8844 | 107.3637
2030-09-10 | 5 | -30.3157 | 1596.5356 | -61.312 | -408.5067 | -14.767 | -2227.1426 | -12718.9004 | 4496.168 | 1576.9569 | -224.6185 | 3653.5024 | -114.3374 | 2048.7515 | -727.991 | 498.2758 | 1032.8717 | 108.088 | 209.9994 | -88.7573 | -260.6835 | -922.2144 | -4382.7075 | 60.9196 | -74.9365 | 668.3403 | -2382.9097 | -437.5039 | -939.0906 | -128.8104 | 967.792 | 2062.8208 | 0.98974 | -290.3524 | 20.834 | 0.70075 | 271.7182 | -619.3815 | -20.291 | 447.7158 | 1.0016 | -2011.933 | 504.2961 | 2053.5083 | 903.993 | 3783.5962 | -2.3831 | -272.9435 | 1353.2843 | -1438.8435 | 1239.9052 | 1.003 | -2021.2706 | -167.1134 | 7485.8745 | 210.1043 | -183.9199 | 81.1495
2030-09-10 | 6 | -35.2534 | 1458.9034 | -65.5773 | -419.6139 | -58.8965 | -2115.3958 | -11927.3096 | 3877.1057 | 675.2891 | -259.8668 | 3774.4534 | 84.2839 | 2008.2806 | -700.5099 | 533.1009 | 821.9581 | 53.4114 | 209.9994 | -78.6469 | -176.0289 | -1299.3842 | -4254.8643 | 50.7832 | -68.4164 | 529.8884 | -2441.6091 | -760.3134 | -902.4512 | -125.3431 | 884.8439 | 2126.2314 | 0.98262 | -295.2152 | 140.5533 | 0.63194 | 70.3694 | -77.7052 | -287.995 | 407.5487 | 1.0021 | -1999.8512 | 510.6888 | 1980.2981 | 1051.2384 | 3728.7144 | -2.3427 | -272.6888 | 1532.537 | -1561.3416 | 1241.5597 | 375.1996 | -2798.6348 | -262.0473 | 8190.5674 | 210.1042 | -128.5026 | 33.2762
2030-09-10 | 7 | -38.1241 | 1205.4625 | -63.9121 | -598.8456 | -230.0088 | -1861.2312 | -11136.3301 | 3318.1555 | -3.013 | -289.3991 | 3798.1531 | 120.7534 | 1937.1732 | -539.9589 | 1086.6235 | 333.0994 | 28.2843 | 209.9994 | -77.1252 | -113.5261 | -1666.0721 | -4028.6321 | 28.7661 | -57.7958 | 505.3882 | -2813.3433 | -1105.9868 | -890.4853 | -111.7682 | 848.7714 | 2765.5171 | 707.5792 | -64.5693 | 301.8526 | 0.56848 | -71.6461 | 2736.5808 | -405.0072 | 56.3727 | 449.6388 | -1576.0184 | 451.0337 | 1895.8385 | 1224.4984 | 3313.8174 | -2.2935 | -272.0714 | 1853.0494 | -1357.6913 | 1043.7986 | 534.0079 | -2556.3613 | 0.57353 | 9592.9824 | 210.1042 | -39.0036 | 138.4051
2030-09-10 | 8 | -52.345 | 602.1148 | -71.9815 | -781.1981 | -622.144 | -1330.6909 | -9796.6494 | 2313.1189 | 0.99877 | -200.3349 | 3836.3682 | 85.8628 | 1894.6714 | -311.5608 | 1852.5369 | 8.93 | 38.7435 | 209.9994 | -82.5079 | 85.4188 | -1842.0089 | -3284.498 | 104.6499 | -27.6576 | 386.1546 | -3073.6733 | -1343.4139 | -770.0873 | -87.1103 | 915.4022 | 3147.9431 | 2818.4807 | -97.6453 | 626.1257 | 0.66766 | -689.8719 | 6771.5547 | -701.0251 | 172.5715 | 449.4494 | -1389.4675 | 606.7404 | 2694.7751 | 1174.6487 | 4274.6719 | -277.5696 | -271.6385 | 2131.2832 | -1157.6777 | 1336.6781 | 1199.4299 | -2274.5398 | -613.7257 | 10138.8789 | 210.1042 | -28.77 | 170.6749
2030-09-10 | 9 | -53.7977 | -94.9474 | -69.0768 | -697.4797 | -1795.777 | -592.5194 | -7232.2524 | 383.5054 | 255.4887 | -204.1412 | 3860.4697 | 185.1772 | 1968.4469 | 154.093 | 2039.0275 | -241.6272 | -85.1334 | 209.9994 | -86.7479 | 367.6776 | -2063.7952 | -2754.5569 | 56.5837 | 9.161 | 214.8097 | -2499.5657 | -1360.291 | -551.2835 | -78.6097 | 640.5032 | 2879.251 | 3528.458 | -347.4775 | 832.2098 | 0.70514 | -1398.8053 | 7793.9023 | -816.9962 | 1.002 | 449.6497 | -1366.6495 | 400.8385 | 2585.7371 | 1132.6847 | 3951.9758 | -267.1593 | -574.1693 | 2111.4231 | -971.8151 | 1338.078 | -88.5219 | -942.707 | -1183.418 | 9303.7109 | 210.1042 | -235.84 | 190.1781
2030-09-10 | 10 | -55.7968 | 209.0939 | -69.7703 | -735.3242 | -1767.5417 | -615.5856 | -5900.5146 | 350.9648 | -139.9057 | -224.4171 | 3854.4216 | 194.9997 | 1661.3497 | 206.1739 | 2061.5339 | -674.0946 | -50.7793 | 209.9994 | -254.9003 | 394.7209 | -2199.7861 | -3395.585 | -1.165 | 26.3642 | 1224.0736 | -2651.4424 | -1155.6949 | -568.8541 | -89.3089 | 478.5823 | 3125.1929 | 4329.5293 | -152.3819 | 870.667 | 1.8862 | -1272.6226 | 7781.9351 | -476.7451 | 375.9193 | 449.9813 | -1462.2295 | 219.998 | 3278.2258 | 1186.063 | 4693.0288 | -169.3051 | -271.6819 | 2663.926 | -279.6192 | 1358.1355 | -87.9178 | -756.2326 | -1241.6495 | 8251.7021 | 210.1042 | -225.6706 | 167.3879
2030-09-10 | 11 | -59.1309 | 313.5965 | -73.3287 | -758.8389 | -1749.9282 | -685.9692 | -5063.1294 | 633.2521 | -267.0642 | -261.6036 | 3879.4619 | 118.9635 | 1785.4727 | 259.1192 | 2097.9131 | -682.4157 | -136.2595 | 209.9994 | -292.3789 | 331.7253 | -2073.3152 | -3356.7747 | 6.2548 | 33.09 | 1593.8195 | -2854.7185 | -1123.4597 | -591.563 | -96.6955 | 534.8442 | 3080.4795 | 4624.6406 | -189.3401 | 811.7164 | 0.67377 | -1424.421 | 7665.3823 | -604.7001 | 280.6291 | 449.5394 | -1356.5282 | 263.0081 | 3339.6057 | 1173.679 | 4780.5361 | -259.1696 | -271.7059 | 2396.738 | -187.2466 | 1234.4728 | 127.6953 | -1170.434 | -777.0628 | 8984.4141 | 210.1042 | -180.8575 | 178.8715
2030-09-10 | 12 | -59.5597 | 620.7064 | -69.0345 | -761.1698 | -1671.6466 | -709.7354 | -5806.9644 | 639.2692 | -613.0717 | -324.4708 | 3910.1143 | 25.7283 | 1749.0437 | 289.8578 | 2140.4607 | -838.8583 | -90.2216 | 209.9994 | -392.8492 | 326.5136 | -2074.2515 | -3576.8667 | 19.9162 | 43.3185 | 2324.8579 | -2846.6086 | -766.1764 | -589.8828 | -100.327 | 575.5035 | 3147.3125 | 5090.9556 | -63.5105 | 859.3624 | 1.4018 | -1386.4518 | 7463.1426 | -617.9167 | 345.0789 | 449.9566 | -1426.6964 | 302.6529 | 3343.6375 | 1179.2633 | 4930.3408 | -258.3432 | -271.6854 | 2317.9585 | -81.2674 | 1240.8348 | 337.2813 | -878.4325 | -1039.4719 | 8861.7061 | 210.1043 | -166.9436 | 179.9668
2030-09-10 | 13 | -71.0142 | 263.5815 | -71.2831 | -730.2709 | -1673.5786 | -480.836 | -4677.4746 | 1101.6248 | -418.1774 | -275.1559 | 3841.9155 | -7.0881 | 1838.662 | 202.8287 | 2124.6885 | -1026.342 | 27.5024 | 209.9994 | -421.9992 | 239.7467 | -2016.675 | -5175.0566 | 33.6791 | -50.8661 | 2423.4795 | -2786.3655 | -1285.2843 | -534.0082 | -99.5223 | 684.4379 | 2855.1357 | 6079.7642 | -59.8086 | 1150.7629 | 0.64915 | 635.3034 | 8583.1221 | -1002.6696 | -2.1665 | 407.9828 | -1430.4376 | 345.8117 | 3102.3184 | 1154.9265 | 4410.6143 | -257.3927 | -271.7227 | 2038.2646 | 213.0275 | 1234.575 | 783.2905 | -1135.2815 | -767.9188 | 10159.3213 | 210.1042 | -139.4229 | 144.8484
2030-09-10 | 14 | -66.1345 | 290.9997 | -71.9424 | -737.6691 | -1538.1483 | -531.8002 | -3833.7163 | 939.9087 | -789.1662 | -210.1331 | 3812.5249 | -64.0845 | 1784.0754 | 221.9547 | 2147.9214 | -908.8489 | -40.0397 | 209.9994 | -421.0515 | 297.1541 | -2043.6659 | -6196.644 | 21.6148 | -71.7553 | 2244.7383 | -2763.9092 | -1780.6364 | -528.9149 | -96.4514 | 633.0648 | 2469.9189 | 5673.6182 | -36.4128 | 1013.2239 | 0.70693 | 1079.4242 | 8462.7764 | -1029.2109 | -2.1841 | 292.2598 | -1320.2513 | 302.5255 | 2998.6838 | 1156.7963 | 4322.7764 | -218.2438 | -271.8256 | 2043.9032 | 489.6487 | 1341.0596 | 399.0492 | -906.5142 | -1030.6014 | 10665.959 | 210.1043 | -188.1022 | 120.0853
2030-09-10 | 15 | -46.189 | 573.9599 | -61.9505 | -707.7586 | -1381.6986 | -485.0019 | -313.2827 | 1546.8174 | -1026.5381 | -207.9989 | 3823.425 | -26.1753 | 1508.0261 | 303.8828 | 2183.2161 | 101.3549 | 189.4354 | 209.9994 | -463.6178 | 169.7805 | -2057.7104 | -5966.4058 | -41.548 | -86.1472 | 2430.1184 | -2469.0044 | -1575.9086 | -492.2197 | -116.1665 | 483.9464 | 1729.9087 | 3916.9766 | -35.4399 | 630.7203 | 2.3249 | 1411.8873 | 7614.4907 | -997.9072 | -21.766 | 1 | -1051.3899 | 99.9701 | 2825.5203 | 1086.5875 | 3859.3503 | -255.9655 | -1254.6422 | 3162.3777 | 1166.0001 | 1250.5306 | -296.5735 | -848.3119 | -988.5715 | 9632.9785 | 210.1043 | -210.7873 | 95.5628
2030-09-10 | 16 | -40.8124 | 1170.813 | -64.0426 | -641.1589 | -1153.5284 | -772.0626 | 2166.3826 | 1439.1331 | -1644.3612 | -256.0545 | 3825.8936 | -118.227 | 1310.8708 | 440.6206 | 2245.0874 | 101.3063 | 225.3377 | 209.9994 | -463.079 | 114.9758 | -2046.6564 | -5516.6357 | -172.9524 | -106.6335 | 2547.0569 | -2557.1492 | -1677.6543 | -534.0433 | -136.414 | 192.3758 | 1081.5048 | 2848.4536 | -105.4438 | 548.166 | 3.2732 | 2722.667 | 6357.0166 | -687.703 | 42.2708 | 450.2259 | -693.9827 | -280.7905 | 3920.6636 | 1202.5323 | 4933.2051 | -57.0517 | -271.97 | 2355.3555 | 519.0232 | 781.5321 | -2214.7378 | -43.3498 | -1268.9814 | 7101.7656 | 210.1042 | -367.4785 | 128.0077
2030-09-10 | 17 | -32.4528 | 1136.1437 | -56.7727 | -548.7281 | -1166.1656 | -792.7777 | 1808.696 | 1465.6484 | -1483.6431 | -190.3992 | 3808.2393 | 23.6992 | 1251.5107 | 450.037 | 2220.3633 | 101.3153 | 205.7671 | 209.9994 | -443.134 | 63.8377 | -2139.6362 | -5612.7275 | -229.716 | -103.2906 | 2391.96 | -2364.2253 | -1519.814 | -552.1788 | -140.6152 | 155.1655 | 1073.9486 | 2341.8301 | -112.1535 | 482.6937 | 2.862 | 2724.2632 | 5582.1846 | -568.6611 | 105.0589 | 450.1067 | -651.7187 | -416.299 | 3991.0886 | 1223.5745 | 4999.3481 | -3.5457 | -271.7795 | 2533.4897 | 64.3156 | 780.0002 | -2278.6409 | 88.4479 | -1265.6636 | 6017.2275 | 210.1042 | -367.2617 | 170.4951
2030-09-10 | 18 | -35.5571 | 738.689 | -58.5508 | -613.0447 | -1382.9579 | -515.1932 | 2459.2075 | 979.0248 | -1202.4663 | -124.798 | 3809.2893 | 147.8254 | 1265.5718 | 306.6845 | 2106.354 | -34.3178 | 221.8546 | 209.9994 | -438.3198 | 348.4668 | -2114.1692 | -5863.4072 | -136.2035 | -101.236 | 2348.6042 | -2269.9849 | -2123.0107 | -454.4183 | -119.6978 | 214.1548 | 807.9022 | 2752.2861 | -609.0568 | 654.4818 | 1.9387 | 2587.7561 | 6264.9038 | -681.0997 | 32.659 | 450.3033 | -928.7106 | -143.4118 | 3866.2549 | 1244.1316 | 4799.1069 | -3.4568 | -276.1717 | 2567.5349 | -64.4718 | 870.3176 | -2740.1289 | 307.7401 | -1434.8828 | 5939.7539 | 210.1042 | -391.107 | 215.3697
2030-09-10 | 19 | -41.8353 | 696.2853 | -63.0621 | -623.1657 | -1461.7408 | -460.3239 | 2552.3101 | 1002.5757 | -974.4227 | -170.221 | 3714.1052 | 45.0292 | 1482.2512 | 313.3128 | 2144.6848 | -69.0103 | 287.5983 | 209.9994 | -404.5625 | 300.9998 | -2157.4993 | -5879.02 | -154.0244 | -104.2298 | 2167.1953 | -2393.3157 | -2056.4492 | -484.6569 | -123.8504 | 195.359 | 898.6113 | 3417.3328 | -477.3934 | 778.928 | 2.0028 | 2644.0696 | 6977.4775 | -898.8807 | 1.0006 | 298.8971 | -927.4484 | -175.8281 | 2917.5159 | 1200.7056 | 4230.7295 | -262.9532 | -275.76 | 2679.7773 | -285.9156 | 843.6495 | -2654.6116 | 282.1548 | -1331.2151 | 6521.2124 | 210.1043 | -381.1451 | 219.7523
2030-09-10 | 20 | -50.7392 | 669.6674 | -70.3751 | -630.269 | -1455.6357 | -441.6132 | 2890.1335 | 869.8305 | -848.913 | -160.1722 | 3646.1362 | 48.1033 | 1302.707 | 286.3665 | 2102.0977 | -241.3753 | 389.803 | 209.9994 | -425.9845 | 345.0164 | -2277.0105 | -6139.2412 | -167.655 | -94.3214 | 2273.4749 | -2506.4673 | -2122.1519 | -493.459 | -126.9982 | 139.8993 | 974.6709 | 4204.7534 | -418.2692 | 949.9789 | 2.4592 | 2675.7529 | 7632.2158 | -600.3913 | 210.2179 | 0.99879 | -1132.6855 | -235.7083 | 3062.4165 | 1238.911 | 4287.7783 | -2.9694 | -275.561 | 2676.1196 | -158.4159 | 932.9948 | -1735.2976 | 231.1791 | -1212.9215 | 6908.7734 | 210.1042 | -370.1225 | 233.5988
2030-09-10 | 21 | -53.139 | 202.037 | -73.6461 | -608.2832 | -1294.7683 | -166.4917 | 3259.3179 | 960.2433 | -748.4299 | -133.9433 | 3650.0112 | 121.211 | 1319.8235 | 283.9422 | 2125.8147 | -440.6039 | 386.8996 | 209.9994 | -501.7858 | 559.2399 | -2067.0515 | -4978.4272 | -48.8526 | -74.0543 | 2926.7292 | -2294.322 | -2413.4124 | -378.3983 | -109.7813 | 288.9189 | 824.4889 | 4430.4165 | -780.3356 | 1126.5171 | 2.2491 | 2514.4536 | 7900.7437 | -126.9466 | 438.7578 | 1.0003 | -1105.6041 | 145.9113 | 3549.2979 | 1279.9369 | 4965.4326 | -3.0164 | -275.1439 | 2388.2666 | -662.7985 | 1023.7432 | -102.0136 | -120.7314 | -695.5672 | 6278.9937 | 210.1043 | -219.2073 | 253.4855
2030-09-10 | 22 | -52.9313 | 364.714 | -72.2083 | -611.8932 | -1496.866 | -323.7332 | 1820.7333 | 1377.4828 | -144.9822 | -144.5637 | 3745.6282 | 114.1769 | 1331.8967 | 236.9347 | 2085.1492 | 99.9701 | 321.0444 | 209.9994 | -584.7695 | 316.9796 | -2026.0436 | -3484.3281 | -45.8519 | -39.226 | 3545.2219 | -2426.8088 | -1449.5181 | -456.0058 | -114.2646 | 379.2549 | 2048.0234 | 4604.2061 | -251.395 | 952.8894 | 3.9759 | 855.8809 | 8244.8604 | -651.5898 | 419.2242 | 0.99941 | -872.9479 | 253.9668 | 3158.9143 | 1227.8453 | 4808.0269 | -141.0502 | -276.2401 | 2621.6736 | -185.9302 | 921.1051 | -68.7933 | -906.256 | -140.7395 | 6331.396 | 210.1043 | -171.2483 | 230.871
2030-09-10 | 23 | -57.7901 | 20.3747 | -66.9568 | -550.5922 | -1667.218 | 47.5993 | 2871.8516 | 222.0315 | 333.6547 | -99.9394 | 3784.9329 | 164.526 | 1247.6763 | 289.7291 | 1857.8892 | -1289.9658 | -39.8538 | 209.9994 | -502.8568 | 613.2964 | -2200.8206 | -2285.8447 | -16.3101 | 54.7719 | 2834.8977 | -2192.1643 | -1178.2296 | -295.5882 | -95.3971 | 261.2003 | 2511.8608 | 4687.5576 | -281.569 | 1209.6919 | 5.0108 | -1049.1047 | 8096.1694 | -372.8463 | 521.9919 | 449.929 | -801.6141 | 395.7304 | 3526.6497 | 1242.8464 | 5013.354 | -34.538 | -272.4932 | 2990.7437 | 123.3446 | 1180.2332 | 392.6895 | -745.6032 | -692.4548 | 6655.2798 | 210.1042 | -251.2238 | 167.5414
2030-09-10 | 24 | -77.8782 | -667.0857 | -69.6231 | -626.5211 | -1823.6245 | 213.2517 | 0.99157 | -2.6222 | 0.99765 | -75.9465 | 3784.323 | 195.0001 | 1087.0955 | 0.99942 | 1900.9742 | -1336.4795 | -12.7222 | 209.9994 | -259.7428 | 691.9285 | -1520.9818 | -2014.0745 | 147.2282 | 8.7082 | 1115.5742 | -2414.7041 | -1488.6455 | -251.384 | -50.6523 | 618.9996 | 2235.2417 | 6389.8086 | -481.908 | 1652.1041 | 4.406 | -736.4656 | 9945.749 | 121.5993 | 1168.0903 | 114.0435 | -1952.7341 | 671.4774 | 3094.4385 | 1514.4579 | 4976.3408 | 264.1951 | -280.1476 | 4620.5034 | 2213.5068 | 1676.2778 | 1641.9556 | -658.4887 | -767.6849 | 9938.4014 | 210.1042 | -197.6871 | 116.4689
2030-09-11 | 1 | -91.7627 | -421.1289 | -72.3538 | -693.3174 | -1616.1309 | -148.6399 | -2738.8723 | 442.4984 | 463.6386 | -170.198 | 3817.7397 | -43.0304 | 2053.6189 | -319.3325 | 1215.9015 | -1011.0292 | -60.4015 | 209.9994 | -199.0996 | 415.329 | -850.3279 | -2225.6973 | 194.9907 | -17.4796 | 1240.4022 | -2871.1628 | -1549.923 | -377.8163 | -47.7752 | 879.5364 | 1766.3798 | 7086.6514 | -688.3745 | 1753.7679 | 0.68917 | -662.8223 | 9859.0713 | 1.0006 | 270.6548 | 412.9289 | -2056.7781 | 796.8868 | 2425.9724 | 1093.0541 | 3927.7649 | -2.5907 | -276.7487 | 2409.8176 | 159.997 | 1301.6497 | 1130.6073 | -911.924 | -0.39748 | 13036.6973 | 210.1043 | -162.9388 | 142.1227
2030-09-11 | 2 | -83.5337 | -184.3413 | -65.4643 | -633.3878 | -933.5781 | -726.9784 | -5207.8022 | 1985.7051 | 1380.0906 | -272.6054 | 3449.1189 | -76.0668 | 2029.1697 | -608.5654 | 711.8715 | -227.319 | 250.7723 | 209.9994 | -174.1143 | 258.1173 | -507.2268 | -2515.8462 | 239.5353 | -48.9717 | 1416.0203 | -2509.7751 | -1232.4204 | -524.9352 | -53.3511 | 1045.5807 | 1976.1995 | 5631.187 | -684.1324 | 1653.7242 | 0.57787 | -174.8734 | 9312.3691 | -98.7492 | 527.397 | 1.0001 | -2210.4294 | 848.8453 | 2245.5037 | 790.8706 | 4083.6453 | -2.4198 | -272.6295 | 661.1942 | -2001.5387 | 1285.4567 | 948.1663 | -2058.5901 | -121.0049 | 14497.0557 | 210.1043 | -131.3086 | 216.8615
2030-09-11 | 3 | -59.9798 | 25.406 | -56.9259 | -548.3583 | -665.4223 | -942.0132 | -6328.8022 | 2732.5503 | 1716.8927 | -297.1092 | 3358.2751 | -23.8893 | 1974.8665 | -702.041 | 538.0687 | 632.1592 | 306.3666 | 209.9994 | -114.1303 | 434.299 | -472.7958 | -1494.4286 | 288.2644 | -40.8013 | 1029.4382 | -2111.5959 | -1574.6046 | -554.4487 | -60.257 | 1082.9005 | 1620.55 | 2202.0823 | -1086.6224 | 1236.0105 | 0.55218 | -406.4798 | 6547.271 | -108.2744 | 478.0879 | 1.0003 | -2244.3845 | 1016.3835 | 2047.2183 | 770.0669 | 3891.8105 | -2.6865 | -277.2816 | 449.2621 | -2007.3252 | 1434.96 | 1233.8788 | -2032.1407 | -444.7224 | 13235.0205 | 210.1043 | -142.5799 | 219.0017
2030-09-11 | 4 | -44.7178 | 461.0607 | -53.0537 | -518.8352 | -482.1454 | -1134.6141 | -6597.2559 | 3068.26 | 1832.0238 | -243.0775 | 3454.3792 | -98.7941 | 1953.2821 | -674.0939 | 701.9279 | 338.4342 | 278.9076 | 209.9994 | -63.4509 | 351.158 | -377.0947 | -1182.1329 | 200.4825 | -47.1333 | 714.2994 | -2070.1682 | -1685.1469 | -607.9155 | -81.912 | 979.9794 | 1713.3821 | 888.0383 | -1042.3103 | 951.3721 | 0.84436 | -401.9383 | 5130.8188 | -61.1212 | 525.105 | 1.0022 | -2172.9644 | 782.1054 | 1943.1757 | 822.1574 | 3824.8049 | 0.99956 | -278.411 | 460.3344 | -2015.6868 | 1275.8677 | 668.5992 | -2218.7405 | -349.7241 | 11039.6094 | 210.1043 | -129.6702 | 203.2014
2030-09-11 | 5 | -62.2556 | 225.9921 | -58.5775 | -538.51 | -494.7296 | -957.5425 | -6045.604 | 2888.5569 | 1829.4392 | -285.5271 | 3469.4136 | -3.8365 | 1952.3365 | -736.3393 | 445.9291 | 142.6898 | 298.3275 | 209.9994 | -39.8675 | 308.9641 | -513.9409 | -1462.7018 | 210.4775 | -53.0996 | 623.1737 | -2106.9858 | -1431.7867 | -555.3946 | -75.8134 | 992.626 | 1591.4442 | 2309.5759 | -1057.084 | 1225.3148 | 0.54032 | -344.5278 | 6094.3921 | -129.063 | 484.023 | 0.99791 | -2215.4309 | 783.9855 | 2030.6384 | 722.3937 | 3818.8269 | -2.486 | -276.7388 | 807.0237 | -1809.5449 | 1322.6628 | 807.3906 | -2210.1252 | -338.1822 | 11158.9648 | 210.1043 | -124.7328 | 188.8032
2030-09-11 | 6 | -87.3031 | -63.4294 | -70.0717 | -611.3265 | -626.006 | -761.9023 | -4761.8394 | 2126.2715 | 1180.1094 | -205.3722 | 3853.6675 | 195.0005 | 1022.8713 | -717.2144 | 431.1563 | 101.0632 | 341.9286 | 209.9994 | -16.7812 | 280.1348 | -915.5241 | -2308.1221 | 174.613 | -70.4123 | 191.905 | -2486.6719 | -1943.1312 | -524.7215 | -62.1987 | 924.3387 | 1756.0483 | 5729.4927 | -843.2703 | 1610.3842 | 0.47231 | -161.461 | 8120.9951 | -5.7732 | 114.4805 | 0.99947 | -2330.4751 | 637.7944 | 2834.6143 | 958.8301 | 4157.979 | -2.591 | -272.5289 | 2372.4087 | -217.98 | 1511.3352 | 2155.3291 | -2820.156 | -366.1884 | 12388.2744 | 210.1043 | -64.802 | 274.7971
2030-09-11 | 7 | -100.3932 | 73.1681 | -79.1416 | -722.5786 | -864.032 | -536.8469 | -3924.5154 | 1629.0104 | 0.99772 | -236.4364 | 3900.282 | 195.0006 | 911.614 | -585.3332 | 751.3689 | -299.2685 | 405.5979 | 209.9994 | -33.4982 | 314.8018 | -1218.8969 | -2405.373 | 158.275 | -74.6119 | 350.3881 | -2570.4885 | -1647.9011 | -454.2063 | -69.8749 | 849.6085 | 2093.8188 | 7773.8604 | -738.4603 | 1871.0615 | 0.45086 | -275.8275 | 8709.8418 | -3.1135 | 237.1759 | 1.0012 | -1979.3669 | 641.837 | 3254.1118 | 1254.7444 | 4539.3506 | -2.5137 | -272.9072 | 1527.1353 | -1693.1123 | 1372.428 | 1176.1688 | -2113.8867 | -959.7002 | 11320.8652 | 210.1043 | -270.3456 | 320.8609
2030-09-11 | 8 | -87.5542 | 6.4224 | -81.365 | -711.2451 | -1218.127 | -334.0728 | -2327.5369 | 1217.6677 | 72.0696 | -91.8064 | 3943.0774 | 60.9604 | 1385.3518 | -300.0423 | 1806.6224 | -125.4809 | 532.5964 | 209.9994 | -35.0806 | 238.107 | -1373.676 | -2443.9551 | 63.049 | -64.1014 | 293.4484 | -2951.4111 | -1584.7091 | -430.561 | -86.4801 | 697.4223 | 2545.843 | 7606.0127 | -536.5567 | 1650.5466 | 0.55168 | -611.903 | 7989.3872 | -666.1745 | 180.1931 | 449.3701 | -1619.9001 | 418.9846 | 3655.0066 | 1305.1743 | 5029.6279 | -274.1995 | -272.641 | 2204.416 | -944.3489 | 1033.5154 | 821.7031 | -1608.7126 | -275.4106 | 10936.748 | 210.1042 | -176.5869 | 375.1685
2030-09-11 | 9 | -52.3497 | 552.5194 | -67.2216 | -641.9288 | -1472.8416 | -563.9644 | -1568.3301 | 1527.7057 | 282.5774 | -145.948 | 3978.9614 | 100.3404 | 1626.4393 | -83.7505 | 2069.7681 | -464.2216 | 327.5914 | 209.9994 | -210.347 | 147.1692 | -1714.5587 | -2351.4753 | -20.0637 | -38.8186 | 1275.7664 | -2592.3389 | -1031.1218 | -515.9352 | -108.348 | 526.0424 | 2763.78 | 5046.4614 | -217.0903 | 878.1227 | 2.966 | -612.416 | 5647.2461 | -764.9464 | 156.1792 | 449.4289 | -831.1832 | 345.8715 | 3680.6943 | 1292.8828 | 4951.98 | -262.7565 | -666.991 | 2261.8257 | -486.6968 | 757.7535 | 14.4481 | -1048.3389 | -184.2603 | 8970.751 | 210.1043 | -212.212 | 394.7503
2030-09-11 | 10 | -44.8853 | 932.9295 | -64.1317 | -598.1993 | -1470.202 | -733.0882 | -277.4536 | 1392.2606 | 0.99789 | -188.5959 | 3973.343 | 28.235 | 1348.8745 | -39.2041 | 2104.2603 | 15.2734 | 505.8516 | 209.9994 | -311.7924 | 98.8841 | -1796.4191 | -2379.9824 | -61.531 | -112.6077 | 1947.7457 | -2552.7114 | -1157.475 | -541.4748 | -121.1493 | 393.8551 | 2008.3251 | 3960.4365 | -274.8816 | 816.1431 | 4.3727 | 814.2454 | 5338.9209 | -790.0521 | 196.6388 | 449.7134 | -599.1063 | 193.5837 | 3632.3523 | 1307.8114 | 5064.9673 | -258.491 | -867.553 | 2248.6667 | 0.36734 | 767.349 | 170.8285 | -1157.1598 | -100.0242 | 8724.9434 | 210.1042 | -192.903 | 407.7182
2030-09-11 | 11 | -30.1563 | 964.7587 | -57.3749 | -578.8406 | -1308.4636 | -741.4608 | -192.2756 | 1335.0099 | -2.894 | -225.1269 | 3996.7434 | -48.8893 | 1575.574 | -168.6597 | 2142.8916 | 452.9992 | 509.3321 | 209.9994 | -328.1322 | 378.1481 | -1781.092 | -2216.3291 | -35.3721 | -96.9138 | 2108.5886 | -2121.4258 | -1901.1598 | -503.4608 | -117.0692 | 370.8835 | 1568.3639 | 2412.5852 | -714.5555 | 534.6595 | 2.871 | 447.0244 | 3828.4634 | -833.6458 | 111.8693 | 449.7334 | -695.8118 | 251.7035 | 3782.9932 | 1307.2097 | 5071.1206 | -259.896 | -970.7859 | 1943.2156 | -47.5952 | 741.8951 | 1.0126 | -1219.1182 | -227.7038 | 7502.103 | 210.1042 | -170.5473 | 423.1205
2030-09-11 | 12 | -19.0049 | 635.4946 | -52.9641 | -531.0321 | -1342.7318 | -553.8268 | -60.4545 | 1006.1657 | -34.5997 | -201.2218 | 3992.0198 | -1.446 | 1571.9282 | -101.9014 | 2196.3174 | 421.3682 | 281.4419 | 209.9994 | -355.4448 | 562.6778 | -1831.5649 | -3471.4629 | 7.3668 | -85.154 | 2170.5063 | -1548.6399 | -2741.2217 | -408.8741 | -103.0418 | 372.8967 | 653.3026 | 1434.0215 | -1514.5933 | 321.01 | 0.45221 | 503.434 | 2679.2283 | -827.9274 | 109.048 | 449.7242 | -923.3405 | 351.3769 | 3946.5605 | 1317.4044 | 5076.6519 | -256.3762 | -1001.3059 | 1616.0055 | -149.9841 | 785.9349 | -81.5741 | -1090.9076 | -406.7091 | 5665.6304 | 0.10423 | -160.0911 | 503.1573
2030-09-11 | 13 | -20.2652 | 1284.9043 | -54.9223 | -558.1177 | -1322.3777 | -813.3103 | 462.3037 | 1562.3461 | -47.7017 | -216.4192 | 3936.1965 | -22.6583 | 1672.9175 | -15.7649 | 2162.0352 | 384.6812 | 407.5585 | 209.9994 | -468.0186 | 326.8757 | -1938.7516 | -3988.3398 | -123.4238 | -81.4477 | 2736.3086 | -1889.8278 | -1899.4291 | -511.0668 | -136.025 | 206.5628 | 1179.4237 | 1656.442 | -870.595 | 166.2796 | 2.0239 | 845.9213 | 2430.3984 | -987.8837 | 74.6887 | 449.8231 | -612.5788 | -3.1126 | 3633.5054 | 1271.9196 | 5002.9302 | -256.2215 | -846.3239 | 1749.9883 | 418.9326 | 524.3885 | -869.7197 | -671.6519 | 0.99838 | 3859.2087 | 0.10423 | -170.2501 | 363.1455
2030-09-11 | 14 | -17.3191 | 1138.9739 | -56.9985 | -531.268 | -1491.9015 | -716.8026 | 1734.5364 | 1161.2844 | -258.5248 | -205.593 | 3906.4951 | 1.6029 | 1617.6532 | -14.8779 | 2149.7102 | 439.4277 | 682.1262 | 209.9994 | -502.1088 | 519.3981 | -2004.2946 | -4583.3486 | -118.8865 | -96.5936 | 2805.2112 | -1835.5502 | -2416.8535 | -453.5623 | -129.7401 | 123.74 | -28.3913 | 1411.4098 | -1180.4237 | 178.9146 | 1.9077 | 2147.2373 | 2251.1372 | -987.1476 | -1.8941 | 0.99927 | -623.1051 | -37.725 | 3167.7986 | 1129.08 | 4167.7007 | -257.9326 | -1511.2235 | 2986.1677 | 818.1962 | 689.6301 | -710.0835 | -111.1155 | 0.99999 | 3969.3015 | -611.1674 | -189.0732 | 231.4777
2030-09-11 | 15 | -19.4933 | 1208.5372 | -58.0251 | -583.2872 | -1356.1621 | -747.2597 | 2290.394 | 1310.1149 | -349.1228 | -220.8756 | 3892.4431 | -19.6204 | 1747.8901 | 63.2543 | 2289.5513 | -34.5265 | 587.9589 | 209.9994 | -475.188 | 643.5516 | -1933.2361 | -4416.2725 | -121.697 | -100.8226 | 2651.8271 | -1855.8213 | -1817.4104 | -474.6142 | -131.9439 | 134.2822 | 356.917 | 2113.6506 | -895.67 | 218.1688 | 2.8915 | 2403.7886 | 3325.0576 | -987.9716 | 48.1203 | 450.2423 | -541.4366 | -31.324 | 3211.6396 | 1190.5184 | 4663.9761 | -257.1152 | -549.5204 | 2072.2883 | 539.9146 | 621.7808 | -752.9481 | -52.3192 | 117.8643 | 3555.1921 | -611.7294 | -202.498 | 183.7408
2030-09-11 | 16 | -27.6825 | 973.7723 | -60.2807 | -569.1262 | -1120.8246 | -554.8387 | 2483.4697 | 1071.6671 | -617.1644 | -230.8109 | 3894.5408 | -29.7239 | 1524.7915 | 145.6239 | 2354.0503 | 30.1944 | 600.912 | 209.9994 | -514.6 | 360.545 | -1961.4144 | -3960.8298 | -190.1471 | -112.5864 | 2938.9138 | -1847.0774 | -998.5349 | -407.8265 | -129.6754 | 30.3073 | 517.928 | 3136.4399 | -737.6407 | 430.6754 | 2.7745 | 2629.0652 | 4428.1313 | -600.5092 | 44.7102 | 450.3123 | -427.6173 | -246.3961 | 4021.0164 | 1197.5724 | 5065.3281 | -257.4056 | -277.1407 | 2301.9114 | 541.7156 | 540.897 | -1538.5154 | 463.002 | -287.3226 | 3283.3982 | -611.8997 | -319.2892 | 118.1335
2030-09-11 | 17 | -38.1228 | 558.5245 | -64.1967 | -552.045 | -1158.5879 | -374.0731 | 2343.7031 | 997.3925 | -589.0164 | -133.9203 | 3919.7153 | 159.2447 | 1388.2592 | 123.7314 | 2175.1594 | 76.6503 | 541.7327 | 209.9994 | -607.639 | 338.4572 | -1955.679 | -4478.6562 | -139.9329 | -107.0138 | 3647.1362 | -1788.8624 | -1103.5233 | -345.0757 | -115.2472 | 135.4662 | 341.5124 | 3478.7273 | -842.7653 | 580.6374 | 2.6849 | 2636.4126 | 4704.8901 | -643.0855 | 94.6917 | 450.3648 | -575.0046 | -164.5071 | 3975.5422 | 1199.6532 | 5083.3877 | -121.8202 | -277.0867 | 2469.1108 | 255.1293 | 803.5962 | -891.057 | 377.0539 | -467.7451 | 3338.3159 | -611.8988 | -350.4226 | 108.5884
2030-09-11 | 18 | -34.5972 | 436.6182 | -66.5002 | -549.7068 | -1186.5955 | -333.0155 | 2163.6121 | 984.3185 | -367.0182 | -87.0084 | 3856.2908 | 195.0015 | 1152.7277 | 326.3145 | 1762.8215 | 100.674 | 594.5959 | 209.9994 | -626.8673 | 426.6821 | -2013.4363 | -5164.5156 | -97.8544 | -106.8516 | 3732.5754 | -1781.4348 | -1128.2861 | -361.8591 | -109.2383 | 182.2124 | 132.954 | 3719.2622 | -951.0679 | 633.8063 | 2.6349 | 2589.9646 | 5008.0908 | -499.8538 | 287.4688 | 199.7917 | -777.5322 | -17.7921 | 3920.0662 | 1202.8314 | 5080.3071 | -3.443 | -277.0039 | 2554.2073 | 219.0855 | 943.095 | -83.2675 | 346.5058 | -362.4251 | 3558.1614 | -612.6572 | -336.9568 | 94.8009
2030-09-11 | 19 | -47.6393 | 277.4937 | -68.5407 | -557.8295 | -1241.4796 | -254.6315 | 2380.3318 | 836.6885 | -237.569 | -83.6607 | 3843.8677 | 194.9987 | 1006.0328 | 214.1536 | 1733.1226 | -120.9721 | 621.879 | 209.9994 | -573.0784 | 296.1175 | -2029.8846 | -5336.8193 | -88.0923 | -120.0099 | 3385.3088 | -1813.2944 | -765.8766 | -326.8259 | -101.0673 | 220.7893 | 69.0054 | 4167.9292 | -951.4036 | 744.4114 | 2.6268 | 2666.6321 | 5329.2622 | -439.2671 | 397.9279 | 22.1051 | -781.7963 | 4.4363 | 3818.4885 | 1205.3921 | 5068.6553 | -3.4117 | -276.9753 | 2626.4587 | 29.8789 | 864.4877 | 0.99757 | 131.8162 | -188.034 | 3835.7668 | -612.6204 | -299.4141 | 78.5318
2030-09-11 | 20 | -41.5008 | 300.7402 | -63.0745 | -513.7238 | -1334.417 | -209.3804 | 3029.5249 | 445.389 | -206.9629 | -91.3582 | 3853.1421 | 184.0136 | 1049.9861 | 270.2429 | 1707.8125 | -187.6436 | 220.9954 | 209.9994 | -586.3599 | 387.3259 | -1939.339 | -5539.1533 | -130.1263 | -118.9745 | 3487.1763 | -1571.7009 | -1546.6603 | -254.7722 | -103.1383 | 108.3152 | -25.9662 | 3207.2642 | -1103.9352 | 669.8145 | 2.9617 | 2639.9861 | 4077.439 | -507.224 | 29.9012 | 450.4351 | -677.0948 | -189.9364 | 4247.0317 | 1238.0304 | 5075.707 | -3.5115 | -276.922 | 2495.0432 | -216.7841 | 739.8475 | -82.9474 | 166.2516 | -323.0191 | 3287.0061 | 0.10423 | -298.7712 | 84.8479
2030-09-11 | 21 | -41.17 | 369.3153 | -64.3629 | -515.0586 | -1046.8328 | -311.8111 | 2674.1301 | 956.1157 | -303.6107 | -100.2517 | 3836.8528 | 195 | 1138.075 | 353.4449 | 1837.1588 | -11.299 | 215.3704 | 209.9994 | -640.1554 | 399.8639 | -1843.8337 | -4974.4097 | -94.7255 | -99.9524 | 3902.6458 | -1601.4229 | -1428.3136 | -285.3519 | -106.2677 | 194.3922 | 104.8889 | 3128.5964 | -1051.9653 | 634.9003 | 2.9649 | 2521.8643 | 4038.4795 | -585.5818 | 104.721 | 407.1131 | -674.575 | -2.9507 | 3995.0251 | 1241.5808 | 5052.1655 | -3.5761 | -277.1558 | 2409.7197 | -134.8583 | 627.6993 | -44.0731 | -411.9261 | -1.4137 | 4032.658 | 0.10423 | -218.6305 | 202.8943
2030-09-11 | 22 | -40.6828 | 600.2852 | -62.1151 | -547.5488 | -1646.0024 | -489.451 | 2461.5845 | 711.428 | -77.9078 | -120.0996 | 3804.1101 | 164.674 | 1282.7311 | 366.4907 | 1946.6005 | -24.8821 | 301.6266 | 209.9994 | -653.5193 | 418.3137 | -1965.3773 | -3718.7441 | -69.14 | -90.4304 | 4056.5105 | -1828.4808 | -1467.1349 | -380.3039 | -107.2366 | 207.53 | 396.6599 | 3538.6599 | -801.9979 | 660.4056 | 4.8155 | 2645.616 | 4352.27 | -815.1281 | 112.762 | 450.4229 | -539.8817 | 99.3137 | 3361.6943 | 1246.2512 | 4816.3613 | -267.001 | -277.0912 | 2545.5342 | 201.8022 | 766.5948 | 151.8094 | -369.4753 | -4.8851 | 5759.104 | 210.1042 | -160.5206 | 383.2458
2030-09-11 | 23 | -34.5524 | 522.7747 | -56.402 | -530.6583 | -1384.7836 | -463.4832 | 630.1855 | 1001.2796 | 0.99881 | -115.9775 | 3938.8254 | 185.86 | 1368.254 | -18.2003 | 1958.8678 | -756.9918 | 320.5059 | 209.9994 | -615.944 | 538.2654 | -1797.6584 | -1948.7263 | 36.2639 | -81.5261 | 3864.6389 | -1842.4036 | -1339.7334 | -420.4224 | -98.3423 | 381.145 | 761.2696 | 3780.647 | -693.3865 | 727.2041 | 5.8908 | 1972.0555 | 4100.7061 | -485.4231 | 350.0018 | 449.5226 | -556.2346 | 566.1758 | 3750.3904 | 1289.801 | 5044.77 | -3.8097 | -406.8133 | 3026.1201 | 527.8453 | 962.7795 | -56.6811 | -987.691 | -1137.0032 | 5818.5093 | 210.1042 | -273.8037 | 358.0901
2030-09-11 | 24 | -45.0596 | 151.8929 | -54.7813 | -538.2568 | -1755.97 | -281.6408 | -17.3227 | 497.7514 | 693.4871 | -119.7852 | 3580.1855 | 29.1034 | 1982.0763 | -200.5986 | 1565.3217 | -773.8832 | 423.6201 | 209.9994 | -628.4393 | 305.9211 | -1432.3954 | -3693.4355 | 48.2386 | -87.8099 | 4052.1768 | -1936.2332 | -1060.3087 | -366.5642 | -81.2307 | 491.2984 | 603.1715 | 4662.4561 | -723.2864 | 1038.4928 | 5.4335 | 2117.3164 | 5308.1797 | -4.1061 | 1059.1676 | 1.0008 | -1066.0078 | 559.343 | 2825.8367 | 1289.1935 | 4980.3335 | 68.3036 | -278.8124 | 2792.3943 | 1061.1218 | 1059.7238 | 117.9029 | -752.2393 | -111.1443 | 6324.4634 | 210.1042 | -149.3243 | 171.9006
2030-09-12 | 1 | -45.2968 | 263.3662 | -52.054 | -534.8958 | -1910.1936 | -329.0356 | -1453.7343 | 733.1333 | 1094.767 | -126.1616 | 2733.5139 | -134.8043 | 1994.5073 | -325.7784 | 1049.4348 | -2243.8477 | 77.9914 | 209.9994 | -600.4403 | -187.3344 | -1138.9064 | -3557.5259 | -19.1864 | -109.3422 | 4062.3867 | -2193.4165 | 298.9483 | -418.9554 | -92.6113 | 514.4253 | 652.8804 | 5332.9932 | -254.4749 | 1193.532 | 6.2326 | 2513.9048 | 5386.4404 | -64.9667 | 759.2771 | 1.0242 | -881.7147 | 264.0534 | 2272.0771 | 1311.172 | 4322.5347 | -3.14 | -396.4555 | 2992.5125 | 1000.3094 | 796.4414 | -413.6609 | -632.3826 | 402.6355 | 6580.2485 | 210.1043 | -167.1779 | 111.017
2030-09-12 | 2 | -31.1446 | 210.02 | -41.8518 | -424.6343 | -1449.1793 | -318.8654 | -2863.9492 | 1065.6501 | 1484.0591 | -107.5528 | 2629.2031 | -140.4536 | 1984.6968 | -412.917 | 759.2188 | -1885.6018 | -3.7011 | 209.9994 | -587.9079 | -220.9364 | -911.4175 | -2824.7046 | -66.2741 | -95.1513 | 3947.1951 | -1783.0138 | 332.4523 | -397.4029 | -96.1845 | 471.1748 | 568.6779 | 4002.8726 | -245.7228 | 911.2859 | 7.0433 | 2099.7085 | 4062.6331 | -7.4245 | 690.9987 | 1.0012 | -1123.6414 | 40.0971 | 2145.3545 | 1181.0804 | 4191.2759 | -2.5062 | -276.7026 | 3025.7095 | 887.9857 | 713.3433 | -735.1909 | -947.4088 | 463.9161 | 5072.2227 | 210.1043 | -147.0305 | 151.4362
2030-09-12 | 3 | -37.8691 | -84.0191 | -40.3242 | -399.0346 | -1557.8109 | -130.9639 | -2797.1794 | 773.2309 | 1723.1731 | -112.231 | 3311.1494 | -154.3303 | 1943.7545 | -483.7542 | 724.1854 | -1845.8342 | 146.5345 | 209.9994 | -618.6501 | -236.8605 | -1042.9191 | -3801.1926 | -72.4691 | -80.3887 | 3957.5134 | -1721.313 | 753.0352 | -337.3315 | -87.7589 | 445.3127 | 656.0678 | 4595.9844 | -213.6607 | 1088.7268 | 8.1747 | 1992.1425 | 4899.1494 | 1.0017 | 680.5472 | 1.0011 | -1296.6538 | 0.99764 | 1971.9735 | 1195.7501 | 4013.3567 | -2.7601 | -277.6813 | 2920.7458 | 988.8147 | 872.2786 | -620.7271 | -1013.0618 | 43.9695 | 6423.6753 | 210.1043 | -167.4619 | -13.1112
2030-09-12 | 4 | -25.2814 | -12.8662 | -36.6649 | -335.6695 | -1661.9397 | -263.3252 | -1739.3326 | 385.6734 | 1792.4343 | -105.8785 | 3585.4736 | -147.9302 | 1698.5016 | -549.3555 | 651.6785 | -692.0268 | 452.3492 | 209.9994 | -546.1545 | -78.9359 | -1031.3927 | -4261.9019 | -77.8675 | -90.9184 | 3395.2947 | -1515.1442 | -350.8704 | -333.9827 | -84.7854 | 364.8986 | 358.898 | 2864.8704 | -592.6464 | 772.3396 | 5.9255 | 1872.7563 | 3661.2717 | -2.5659 | 675.2001 | 1.0002 | -1248.2554 | 1.0012 | 2030.3969 | 1170.4895 | 4027.0647 | -2.4381 | -276.5757 | 2872.3455 | 1003.2393 | 798.2981 | -799.956 | -924.4014 | 0.99586 | 7349.5073 | 210.1043 | -173.3956 | -1.4633
2030-09-12 | 5 | -13.0701 | -15.6407 | -33.9661 | -293.2803 | -1958.1562 | -214.8983 | -613.2281 | 0.99766 | 1746.9769 | -41.5116 | 3861.7383 | 13.9315 | 1357.6442 | -541.4069 | 654.5901 | 13.9008 | 428.0035 | 209.9994 | -387.5464 | 235.5396 | -1253.3057 | -4902.0127 | -72.7663 | -72.3841 | 2094.3672 | -1057.8115 | -1891.1687 | -260.4069 | -78.164 | 243.7955 | -76.8412 | 1234.4531 | -1263.062 | 570.3819 | 3.3802 | 1220.2732 | 2358.9121 | -229.9749 | 293.0707 | 1.0007 | -1610.6506 | -21.8176 | 2654.813 | 1292.8064 | 4229.7739 | -2.7435 | -277.339 | 3131.699 | 1295.2834 | 989.5941 | -1055.7198 | -619.6332 | -954.3254 | 5607.1831 | 210.1043 | -351.7393 | 64.9354
2030-09-12 | 6 | -7.6731 | 249.9669 | -37.8702 | -296.9669 | -1797.3947 | -307.8448 | -22.2544 | 51.2029 | 1166.6614 | 15.3519 | 3843.8391 | 195.0007 | 1112.7069 | -500.3016 | 944.6852 | 429.3032 | 390.105 | 209.9994 | -192.0076 | 219.8136 | -1509.3983 | -4403.0654 | -106.915 | -97.7652 | 720.2851 | -962.7685 | -2176.4363 | -261.0661 | -97.0304 | 199.8432 | -33.7954 | 512.4915 | -1470.1384 | 408.5342 | 2.6901 | 1247.9775 | 1710.4443 | -2.6526 | 329.0221 | 0.99976 | -1423.3435 | -20.2761 | 3039.2341 | 1195.9625 | 4534.9819 | -2.658 | -276.7674 | 2753.4856 | 774.4628 | 873.8416 | -426.5914 | -861.1135 | -439.9937 | 4493.8032 | 210.1043 | -261.7543 | 150.3102
2030-09-12 | 7 | -6.5222 | 737.0871 | -43.2836 | -313.5791 | -1736.9865 | -573.871 | 0.99214 | 939.6976 | 505.0144 | -62.0817 | 3845.2356 | 152.1248 | 951.8618 | -365.161 | 1420.3287 | 589.0844 | 405.6834 | 209.9994 | -251.6427 | 120.088 | -1683.7024 | -3896.4399 | -100.5229 | -120.4632 | 1171.4623 | -1095.405 | -1711.8619 | -356.7437 | -124.6725 | 251.9332 | -169.5693 | 198.5542 | -1383.4498 | 221.4772 | 3.7138 | 2395.532 | 1144.507 | -339.8607 | 1.0003 | 380.4072 | -1127.8942 | 115.5304 | 3281.8137 | 1370.9272 | 4430.04 | -2.8185 | -273.8197 | 2576.2681 | 587.0884 | 625.4873 | -320.1527 | -899.4894 | 1.0016 | 2652.7996 | 210.1043 | -263.7319 | 256.4728
2030-09-12 | 8 | -14.7698 | 800.8542 | -46.5695 | -364.4567 | -1938.2371 | -545.4761 | 1059.9812 | 916.7141 | 598.6013 | -121.817 | 3827.085 | 172.8149 | 984.7258 | 111.9639 | 1884.193 | 776.3513 | 461.3395 | 209.9994 | -438.2347 | 208.7021 | -1681.4929 | -4021.4187 | -93.7212 | -105.5949 | 2479.824 | -1343.5819 | -1630.225 | -365.0861 | -128.4941 | 263.7132 | -118.2228 | 1152.9783 | -1404.6161 | 446.4923 | 3.0914 | 2331.4392 | 2122.2219 | -804.379 | 224.4089 | 449.9999 | -1088.5106 | 117.4839 | 3554.783 | 1419.04 | 5058.8481 | -266.4262 | -276.72 | 2293.1523 | 641.6966 | 697.6562 | -33.1405 | -940.05 | 93.9484 | 3450.0945 | 210.1043 | -216.3735 | 251.734
2030-09-12 | 9 | -28.014 | 971.9433 | -52.8632 | -454.1344 | -1956.835 | -549.1731 | 1363.4373 | 1166.9001 | 283.9236 | -158.3826 | 3859.8699 | 117.7906 | 1009.4455 | 231.0704 | 2092.9563 | 354.3044 | 552.6447 | 209.9994 | -432.8115 | 240.2168 | -1700.0428 | -3023.4353 | -131.8939 | -106.5106 | 2468.7104 | -1823.5037 | -1825.4958 | -442.405 | -137.6511 | 209.1792 | 511.5682 | 2535.7839 | -809.4195 | 608.4509 | 4.3281 | 2661.3342 | 3668.1545 | -891.5634 | 116.9117 | 449.9949 | -1018.9244 | -9.0666 | 3570.7224 | 1364.9316 | 4917.5254 | -254.6826 | -1051.022 | 1970.6396 | 490.7675 | 695.8914 | -192.8457 | -1022.8109 | -1.8442 | 4181.8359 | 210.1042 | -220.5894 | 256.6117
2030-09-12 | 10 | -32.8065 | 1355.9183 | -56.2794 | -518.0988 | -1616.3026 | -745.6811 | 1394.6322 | 1657.2086 | -237.0598 | -262.0181 | 3881.3843 | -94.9847 | 1193.3425 | 191.3243 | 2124.1133 | 336.4582 | 550.3494 | 209.9994 | -491.8261 | 31.919 | -1736.5114 | -2948.2673 | -195.127 | -97.2593 | 2899.3918 | -2198.9893 | -1082.9158 | -534.7005 | -153.6346 | 157.5001 | 939.9905 | 3326.5029 | -437.3537 | 583.1483 | 4.3138 | 2778.4851 | 4535.5059 | -886.3282 | 112.1323 | 449.5588 | -933.2609 | -196.5006 | 3665.1521 | 1329.2367 | 5000.4678 | -249.7999 | -1221.679 | 1730.855 | 534.5291 | 554.5453 | -405.0172 | -1097.3994 | 153.0117 | 4050.356 | 210.1043 | -192.2449 | 240.8156
2030-09-12 | 11 | -36.3349 | 1258.5397 | -58.9666 | -552.5674 | -1809.291 | -668.9583 | 1784.4099 | 1274.8572 | -140.2539 | -260.5433 | 3930.1604 | -98.1489 | 1188.2874 | 249.6884 | 2149.7031 | 362.0827 | 569.6382 | 209.9994 | -540.5709 | 359.4407 | -1818.0054 | -3222.3564 | -156.1803 | -88.6318 | 3210.0332 | -2267.7388 | -1923.116 | -507.7532 | -144.6796 | 112.7149 | 922.7724 | 3618.5112 | -565.7649 | 685.4067 | 4.4397 | 2693.1755 | 4799.3228 | -953.5364 | 41.1205 | 450.0027 | -874.2067 | -126.2011 | 3594.9648 | 1312.7007 | 4994.8589 | -248.405 | -1114.7604 | 1731.8262 | 601.3074 | 700.3888 | -46.5096 | -727.7507 | 204.4647 | 4665.9087 | 210.1043 | -191.2129 | 244.8383
2030-09-12 | 12 | -38.2293 | 1294.3783 | -59.7152 | -582.6083 | -1641.1858 | -707.5742 | 1423.327 | 1498.1425 | -343.6984 | -267.4919 | 3956.5386 | -108.5514 | 1448.5536 | 298.3971 | 2171.0427 | 535.6389 | 580.1824 | 209.9994 | -573.356 | 326.2226 | -1948.0376 | -3883.9067 | -134.1207 | -87.3156 | 3372.4648 | -2328.1655 | -1726.1656 | -543.8159 | -144.9884 | 153.753 | 1000.2285 | 3883.9509 | -427.2707 | 675.8013 | 4.2689 | 2690.0139 | 5046.8579 | -959.2458 | 46.7311 | 450.0679 | -619.2627 | 0.99709 | 3680.2209 | 1298.9678 | 5053.0469 | -247.029 | -1030.8396 | 1613.8777 | 667.5952 | 754.0153 | -324.6236 | -696.998 | 0.9961 | 5004.2241 | 210.1043 | -222.3992 | 196.5606
2030-09-12 | 13 | -29.0685 | 1329.2166 | -58.1685 | -538.2598 | -1420.3595 | -848.8327 | 449.7084 | 1984.614 | -612.1289 | -357.0052 | 3939.3213 | -38.7477 | 1401.8297 | 323.9767 | 2179.3123 | 466.0244 | 468.2545 | 209.9994 | -546.0798 | 347.5929 | -1806.9822 | -2393.9775 | -135.7229 | -80.3676 | 3315.0654 | -2201.3108 | -1255.2566 | -577.9462 | -148.4374 | 239.4661 | 1281.7448 | 2873.6357 | -250.4222 | 401.6977 | 4.4044 | 2660.731 | 4245.6201 | -1032.6274 | -2.2123 | 370.5611 | -379.4302 | -3.4172 | 3516.4988 | 1245.5105 | 4626.333 | -249.7745 | -864.4454 | 1699.325 | 645.6246 | 534.8223 | -557.1392 | -921.3158 | -397.8776 | 5490.0234 | 210.1042 | -217.7665 | 168.077
2030-09-12 | 14 | -24.3177 | 1336.863 | -59.3967 | -513.4096 | -1254.6125 | -805.9636 | 1619.8137 | 1495.9011 | -1398.6611 | -366.0061 | 3900.3379 | -28.2048 | 1550.0881 | 395.3833 | 2215.4072 | 314.9846 | 403.4057 | 209.9994 | -486.5439 | 462.0396 | -1867.6292 | -1443.1965 | -180.7893 | -73.9108 | 2867.2937 | -2034.692 | -1364.3429 | -564.7661 | -146.9445 | 67.1113 | 1255.7151 | 2308.7097 | -404.8419 | 326.7389 | 4.7794 | 2508.4275 | 3875.0708 | -932.4246 | 0.83298 | 450.2343 | -414.7124 | -209.4422 | 3379.6733 | 1200.4734 | 4647.5669 | -248.3882 | -666.842 | 1921.4655 | 452.8119 | 387.0283 | -802.1457 | -1548.0885 | 0.98739 | 5953.5674 | 210.1042 | -199.6486 | 130.4312
2030-09-12 | 15 | -31.708 | 955.9141 | -60.4645 | -503.846 | -961.3456 | -456.8857 | 2914.0415 | 1057.7717 | -2254.0417 | -408.584 | 3876.5376 | -4.9063 | 1114.6577 | 522.8408 | 2305.4875 | -201.4986 | 356.3565 | 209.9994 | -444.444 | 575.3539 | -1904.5167 | -792.2448 | -203.5279 | -59.3445 | 2564.0901 | -1859.274 | -1633.5681 | -384.368 | -133.4625 | -48.9999 | 1227.0438 | 3020.5242 | -671.5491 | 566.4911 | 4.3553 | 2171.5774 | 4191.7188 | -413.8446 | -10.9735 | 450.3618 | -278.4716 | -419.126 | 4412.269 | 1250.7163 | 5099.1338 | -3.2895 | -541.7666 | 2387.6672 | 288.0026 | 483.1361 | -1542.7563 | -584.0156 | -620.6754 | 3090.8804 | 210.1043 | -297.5317 | 130.5117
2030-09-12 | 16 | -32.0642 | 515.2209 | -61.7347 | -479.8122 | -596.1888 | -336.5914 | 1822.8602 | 1416.5513 | -2265.9817 | -269.8963 | 3864.2668 | 176.0537 | 1241.0691 | 666.0406 | 2411.3657 | -287.7281 | 249.2446 | 209.9994 | -426.2938 | 413.4115 | -1776.1992 | -688.7843 | -116.4377 | -58.7139 | 2384.5051 | -1658.6354 | -1339.4963 | -308.793 | -108.5365 | 206.8889 | 1205.5774 | 3164.9209 | -815.1097 | 580.1971 | 4.0416 | 2062.4883 | 4133.5469 | -557.5438 | -118.1193 | 338.8764 | -453.5259 | -259.4073 | 4506.5767 | 1212.3499 | 5094.6963 | -3.0269 | -1000.3766 | 2415.1475 | 16.8211 | 616.2922 | -421.22 | -1304.8776 | -785.1871 | 2695.1067 | 0.10423 | -227.8014 | 126.8243
2030-09-12 | 17 | -40.5455 | 401.9501 | -67.6362 | -533.2656 | -576.7095 | -387.0274 | 1276.2954 | 1708.8119 | -2528.5017 | -300.783 | 3847.1709 | 90.7616 | 1246.5074 | 628.234 | 2381.3787 | -804.8201 | 230.3238 | 209.9994 | -506.3535 | 209.6791 | -1670.8851 | -1049.6865 | -90.2293 | -65.7586 | 2867.3271 | -1937.306 | -1003.3777 | -352.2017 | -104.5013 | 407.3366 | 1516.0906 | 4065.4905 | -458.3263 | 755.9776 | 4.8849 | 2437.2034 | 4995.5674 | -463.79 | -114.5741 | 444.3061 | -544.8726 | -218.0312 | 4529.4365 | 1215.3937 | 5097.3511 | -2.9927 | -990.286 | 2547.6282 | -56.4369 | 706.0355 | -82.2477 | -1483.913 | -846.4428 | 4128.5874 | 210.1042 | -225.8788 | 114.0614
2030-09-12 | 18 | -45.4487 | 99.2646 | -68.7273 | -532.3226 | -909.7983 | -192.5074 | 1666.6788 | 1223.1245 | -2079.627 | -301.0481 | 3824.3945 | 93.4381 | 1010.7973 | 624.2627 | 2376.7168 | -1030.585 | 249.8839 | 209.9994 | -424.8404 | 276.8531 | -1846.702 | -1785.1912 | -69.3798 | -64.3349 | 2337.6118 | -1836.0956 | -828.4824 | -292.2226 | -92.5669 | 398.4944 | 1377.3834 | 4598.4414 | -525.6295 | 824.3869 | 5.7709 | 2302.988 | 5271.1362 | -429.4814 | -144.1463 | 450.3633 | -568.1848 | -90.1796 | 4575.02 | 1242.9377 | 5095.4873 | 0.99646 | -885.0701 | 2586.2695 | -209.8931 | 778.4074 | 345.7037 | -932.3197 | -648.273 | 4370.3179 | 210.1042 | -236.101 | 123.0741
2030-09-12 | 19 | -50.7406 | -11.3823 | -72.3652 | -523.7979 | -1261.8212 | -42.0991 | 2849.8533 | 289.6304 | -1972.4865 | -195.141 | 3830.1826 | 63.7519 | 953.4802 | 697.6418 | 2450.6118 | -1116.5593 | 250.8076 | 209.9994 | -418.8929 | 467.3571 | -1918.9792 | -2514.3015 | -95.4712 | -62.4057 | 2291.8726 | -1875.4338 | -1436.0962 | -234.9334 | -90.8044 | 167.3784 | 1106.0997 | 5398.1602 | -945.2628 | 1137.111 | 4.2732 | 2181.095 | 5599.1338 | -660.6546 | -189.3169 | -3.9021 | -779.9529 | -273.0974 | 4400.0063 | 1191.0253 | 5044.2788 | -204.6786 | -1929.4142 | 3490.8665 | 52.5346 | 925.0701 | 0.97757 | -38.9896 | -592.9062 | 4738.5498 | 210.1042 | -299.451 | 108.421
2030-09-12 | 20 | -42.0832 | 1.0146 | -66.6753 | -472.3806 | -1484.9263 | 1.0006 | 3539.5225 | 0.99569 | -1931.004 | -196.468 | 3883.2156 | 143.8743 | 949.3641 | 643.6913 | 2373.4893 | -961.9083 | 251.5078 | 209.9994 | -439.2767 | 642.5889 | -1970.3031 | -3162.3474 | -92.5397 | -42.4701 | 2448.0444 | -1515.9929 | -1598.053 | -184.2096 | -86.8817 | 68.7628 | 581.1882 | 4077.1526 | -1315.0929 | 947.0574 | 5.4025 | 1746.5023 | 4294.5547 | -475.499 | -38.3379 | 450.3082 | -841.1245 | -261.3672 | 4526.8608 | 1267.3007 | 5096.54 | 1.0199 | -941.515 | 2497.1807 | -483.188 | 824.8281 | -324.162 | 34.6779 | -455.2701 | 3152.0581 | 210.1042 | -283.632 | 129.6279
2030-09-12 | 21 | -41.6452 | 484.7875 | -69.4167 | -521.0848 | -1538.4375 | -413.1435 | 1076.9557 | 1358.7323 | -1084.1752 | -322.5289 | 3815.5142 | 29.2815 | 914.0735 | 632.8755 | 2396.3818 | -865.8771 | 233.5614 | 209.9994 | -547.1287 | 84.7689 | -1844.8383 | -3354.9885 | -118.3514 | -53.8858 | 3238.9985 | -1898.0563 | -242.6699 | -357.2101 | -111.659 | 296.3329 | 1311.0741 | 4255.8398 | -483.4718 | 741.5856 | 5.4356 | 2262.4749 | 4816.0972 | -495.6087 | -2.1684 | 450.3884 | -641.8882 | -249.0339 | 4462.6782 | 1331.1696 | 5088.6582 | 1.0157 | -433.6647 | 2439.304 | -663.2866 | 636.1681 | 289.8676 | -807.3272 | -195.7582 | 3652.4666 | 210.1042 | -213.932 | 165.1635
2030-09-12 | 22 | -34.5309 | 632.3533 | -61.7987 | -478.9474 | -1646.5366 | -360.3993 | 1435.5763 | 1198.0587 | -535.1881 | -297.5905 | 3824.3303 | 120.1265 | 1229.0295 | 610.8611 | 2347.4172 | -590.3323 | 240.6774 | 209.9994 | -621.2764 | 424.1123 | -1872.1666 | -3257.2656 | -100.0245 | -32.3476 | 3572.7117 | -1856.0546 | -631.9745 | -376.8223 | -115.0656 | 173.8148 | 996.1484 | 3838.4004 | -700.4426 | 628.7798 | 5.6578 | 1982.0956 | 4009.8933 | -962.1604 | 1.0019 | 450.3907 | -496.8358 | -38.7406 | 3544.4751 | 1304.0626 | 4812.1738 | -264.1509 | -629.3615 | 2401.8406 | 92.0558 | 515.2135 | 25.4807 | -982.3677 | 0.98935 | 2718.6501 | 210.1042 | -146.7178 | 254.6798
2030-09-12 | 23 | -30.179 | 598.113 | -54.7723 | -426.965 | -1798.3701 | -339.693 | 2263.6912 | 882.4103 | 171.976 | -137.5415 | 3750.6714 | 195.0012 | 1274.6196 | 591.8306 | 2319.9028 | -464.2963 | 254.0087 | 209.9994 | -641.915 | 706.0377 | -1971.0858 | -2774.8767 | -60.8166 | -32.9067 | 3623.033 | -1669.1885 | -1360.2051 | -322.9365 | -114.1093 | 149.261 | 629.0249 | 3474.8982 | -1016.4681 | 641.7012 | 5.8132 | 2087.4429 | 3683.855 | -665.8589 | 389.1877 | 450.1083 | -498.8287 | 277.8811 | 3736.073 | 1374.4398 | 5041.335 | -42.1728 | -276.9999 | 2646.3362 | 693.4869 | 856.6384 | -36.8368 | -49.4436 | -68.0548 | 2613.7358 | 210.1043 | -248.5892 | 155.8475
2030-09-12 | 24 | -24.757 | 359.6276 | -46.3696 | -339.7369 | -1923.7716 | -7.7713 | 4097.3027 | 56.941 | 292.6505 | -107.6997 | 3743.999 | 194.9997 | 1466.3265 | 503.7844 | 1960.7051 | -367.948 | 306.4068 | 209.9994 | -496.3316 | 428.9371 | -1755.8197 | -3338.7219 | -116.6809 | -44.6038 | 2635.7537 | -1425.0383 | -1665.27 | -204.9609 | -110.9749 | 5.5753 | -94.182 | 2728.9097 | -1392.6835 | 865.8887 | 5.6357 | 1951.6801 | 2633.4124 | -1162.8508 | 0.99797 | 95.4611 | -579.3418 | 130.3167 | 2955.0332 | 1315.4054 | 4332.4844 | -285.6238 | -1134.1329 | 2870.4744 | 1356.6217 | 672.5021 | -1251.4752 | 959.048 | -7.5126 | 1306.4415 | 210.1042 | -338.2494 | 176.2174
2030-09-13 | 1 | -24.6003 | 663.1458 | -44.6344 | -375.715 | -1952.1901 | -302.2102 | 1200.3013 | -2.9125 | 384.9169 | -112.2693 | 3753.157 | 195.0009 | 1294.3618 | 28.0876 | 1988.9666 | -927.5923 | 331.7473 | 209.9994 | -232.4317 | 184.8423 | -1482.9388 | -2526.5505 | -137.7177 | -90.5167 | 770.9835 | -1625.8663 | -1230.9061 | -291.3622 | -113.3857 | 91.4422 | 499.6953 | 2959.2068 | -1125.7152 | 715.0059 | 6.1579 | 2093.0718 | 2693.3188 | -1.7898 | 1138.2004 | 113.957 | -895.8862 | 20.5369 | 3330.748 | 1800.6367 | 4950.2212 | 687.6392 | -281.5953 | 3263.5483 | 2591.0825 | 756.8716 | -1314.0947 | 482.3384 | -521.119 | 2105.4849 | 210.1042 | -376.9059 | 165.6369
2030-09-13 | 2 | -24.9368 | 429.6506 | -40.2324 | -333.809 | -1958.7628 | -322.0225 | -147.8411 | 0.99951 | 1262.345 | -99.9427 | 3748.6438 | 77.9524 | 1910.3247 | -117.498 | 1668.3895 | -592.4221 | 549.8247 | 209.9994 | -166.1299 | 124.2917 | -1109.1241 | -1956.0969 | -105.8034 | -76.9126 | 711.9263 | -1638.645 | -1365.6542 | -295.3647 | -99.5299 | 215.8784 | 688.546 | 2465.6853 | -988.8849 | 802.3465 | 5.9999 | 1510.5643 | 2183.7815 | -151.0796 | 721.9139 | 0.99945 | -701.1547 | 1.0013 | 2457.9204 | 1162.814 | 4449.3906 | -2.5409 | -272.9678 | 2710.0837 | 1538.587 | 559.7375 | -1496.3293 | -49.1239 | -6.3819 | 4458.9316 | 210.1043 | -278.4963 | 113.0437
2030-09-13 | 3 | -12.306 | -13.922 | -31.8499 | -250.5853 | -1988.5968 | -137.3909 | -1362.3174 | -2.1446 | 1585.1028 | -47.4075 | 3766.8745 | 142.6679 | 1923.052 | -395.5081 | 1303.8071 | 237.6952 | 523.8772 | 209.9994 | -203.3461 | 140.0691 | -903.7491 | -2266.0344 | -40.3004 | -82.9828 | 1136.6852 | -1032.3752 | -1381.9969 | -216.6336 | -86.4742 | 371.7129 | 387.7149 | 1110.2296 | -1372.6373 | 584.944 | 5.2436 | 1422.6033 | 1509.2705 | -283.7037 | 534.6025 | 0.9999 | -1024.4908 | 176.7153 | 2421.5439 | 1285.5585 | 4252.2549 | -2.533 | -276.7776 | 2598.5332 | 1437.6174 | 445.3466 | -1304.0695 | -793.5974 | 388.2179 | 4647.9268 | 210.1042 | -142.3355 | 97.8526
2030-09-13 | 4 | -11.0707 | -87.9343 | -34.5844 | -288.8705 | -1915.5293 | -308.921 | -3448.7292 | 0.9993 | 1733.1798 | -131.4346 | 3744.6418 | -79.8243 | 1939.7366 | -455.6728 | 1249.0463 | 838.9488 | 614.9417 | 209.9994 | -72.8 | 220.8327 | -648.3917 | -2032.4376 | -10.3292 | -63.8332 | 122.6307 | -985.2338 | -1423.9374 | -278.5041 | -72.1863 | 455.8118 | 341.9843 | 4.8434 | -1403.7142 | 420.736 | 4.0778 | 717.942 | 2308.1697 | -481.3296 | 270.6362 | 1.0023 | -1581.1421 | 180.3109 | 2593.4236 | 1270.7378 | 4179.2803 | -2.5563 | -272.8265 | 2243.9717 | 1101.7173 | 623.5639 | -693.9553 | -1213.0507 | 272.0305 | 6780.8501 | 210.1043 | -123.0561 | -24.8649
2030-09-13 | 5 | -25.7254 | -15.1757 | -49.299 | -439.0396 | -1600.0441 | -653.8605 | -4163.2422 | 526.4877 | 1761.2617 | -93.9111 | 3759.1296 | 37.4903 | 1927.1486 | -480.4976 | 1343.0725 | 1894.014 | 630.9422 | 209.9994 | -65.9074 | 135.7701 | -731.4341 | -3164.9224 | -9.1133 | -100.5077 | 49.0505 | -1647.3776 | -1437.1344 | -445.9251 | -73.0129 | 505.8383 | 964.2499 | 0.98479 | -1011.2246 | 575.3751 | 3.8904 | 1237.9857 | 4792.4644 | -663.843 | 1.0021 | 1.0008 | -1831.2631 | 56.6121 | 2545.3484 | 1466.1125 | 3865.3606 | -2.6709 | -278.1882 | 3070.7258 | 1944.7008 | 942.2311 | -79.4758 | -1492.5548 | 0.9991 | 10708.0625 | 210.1043 | -138.2679 | -66.9477
2030-09-13 | 6 | -33.7299 | 599.1182 | -59.7881 | -560.6486 | -1206.3312 | -1066.4908 | -5310.6606 | 1269.4374 | 1259.8677 | -101.4827 | 3720.5203 | -12.8961 | 1825.5183 | -519.1352 | 1270.3735 | 2178.9028 | 546.6445 | 209.9994 | -70.2982 | -101.1552 | -1107.7463 | -3922.4387 | -71.9161 | -118.4033 | -0.87243 | -2180.8088 | -1300.6733 | -632.5356 | -102.4366 | 518.0193 | 1531.709 | 0.98135 | -432.3842 | 526.4248 | 2.9072 | 1767.2114 | 6718.2354 | -539.721 | 325.2294 | 1.0001 | -1680.5321 | 19.5685 | 2599.8809 | 1516.4774 | 4336.8379 | -2.6363 | -277.0522 | 2428.2053 | 954.7661 | 862.8372 | 330.428 | -2296.4053 | 11.9572 | 11450.791 | 210.1042 | -75.7748 | 88.2685
2030-09-13 | 7 | -39.5242 | 744.9025 | -69.8701 | -619.1058 | -1221.5825 | -1191.8894 | -5392.0693 | 1396.8302 | 425.3459 | -137.8356 | 3639.0291 | -21.9587 | 1546.972 | -397.0039 | 1682.363 | 2199.7109 | 540.2864 | 209.9994 | -88.1519 | -199.4103 | -1414.526 | -5174.4102 | -76.18 | -132.7092 | 23.7824 | -2464.4424 | -1162.9928 | -676.4255 | -114.0148 | 532.3456 | 1751.792 | 0.98001 | -310.7478 | 524.5796 | 2.1018 | 1965.1127 | 7170.1201 | -124.016 | 795.1655 | 1.0022 | -1424.696 | 13.3823 | 2690.8015 | 1563.0432 | 4711.4272 | 1.0048 | -277.4907 | 1228.6627 | -270.0891 | 967.6735 | 552.8212 | -1614.6337 | 1.0271 | 11543.3223 | 210.1043 | -170.7456 | 24.5461
2030-09-13 | 8 | -43.9026 | 1059.5647 | -70.7082 | -688.5566 | -1255.2102 | -1319.8486 | -5872.4478 | 1710.7623 | 164.8325 | -253.6053 | 3759.6445 | 0.99984 | 1818.8617 | -254.2349 | 2098.5085 | 2044.5737 | 543.0367 | 209.9994 | -92.2134 | -143.867 | -1483.8033 | -5883.4741 | -85.8328 | -118.6524 | -133.9025 | -2716.425 | -1041.3513 | -755.4357 | -125.9016 | 530.2673 | 2442.6299 | 585.8572 | -75.2898 | 516.2371 | 1.6931 | 1692.8901 | 7174.002 | -861.587 | 285.5002 | 449.2374 | -1312.9362 | 60.5299 | 3764.5225 | 1571.9982 | 5056.2212 | -3.1175 | -625.5107 | 2330.3064 | 300.1615 | 995.5103 | 0.99479 | -1489.4702 | -747.1152 | 11116.3838 | 210.1042 | -297.3117 | -34.672
2030-09-13 | 9 | -49.3339 | 908.2385 | -70.7296 | -738.5559 | -1518.1168 | -1170.0308 | -6057.4614 | 1278.3687 | 0.99747 | -348.0404 | 3786.218 | 141.1547 | 1115.5397 | -241.8307 | 2065.9658 | 1707.3694 | 484.6466 | 209.9994 | -95.5696 | 158.2363 | -1888.4916 | -6490.9668 | -41.876 | -105.8962 | -242.4817 | -2693.1648 | -1643.6415 | -714.5881 | -111.8562 | 463.4745 | 2211.1035 | 1460.7798 | -283.6665 | 673.6864 | 1.2552 | 1771.1462 | 6895.6655 | -776.2774 | 50.3639 | 449.6685 | -1184.217 | 219.2243 | 4286.5342 | 1552.0382 | 5087.9917 | 1.0008 | -1194.6425 | 1957.6193 | 8.4765 | 1131.6219 | 358.4367 | -1299.8716 | -878.357 | 10967.1113 | 210.1043 | -285.3373 | 28.945
2030-09-13 | 10 | -44.4611 | 1176.4426 | -71.6659 | -721.5009 | -1698.6321 | -1256.6089 | -5470.1064 | 1277.7245 | -43.1052 | -336.2851 | 3798.2954 | 195.0017 | 970.5377 | -30.1082 | 2019.6821 | 1203.7623 | 420.3947 | 209.9994 | -107.008 | 22.5559 | -1854.804 | -6404.875 | -93.382 | -128.9554 | -207.7748 | -2824.5171 | -1262.1893 | -746.6238 | -127.1731 | 405.1291 | 1585.0651 | 940.0065 | -231.0808 | 456.0862 | 1.19 | 2177.625 | 6033.123 | -911.0215 | 149.5938 | 449.5547 | -1081.0017 | 42.6283 | 4221.627 | 1493.2997 | 5082.1548 | -2.8872 | -1317.2505 | 1669.3107 | 309.6973 | 911.5405 | 255.0528 | -1503.4214 | -349.949 | 10579.1162 | 210.1043 | -221.8096 | 99.2327
2030-09-13 | 11 | -41.4364 | 1396.2902 | -71.4838 | -698.9254 | -1900.8922 | -1246.9341 | -5687.9351 | 1631.5868 | -2.8632 | -342.6454 | 3801.9402 | 195.0026 | 921.2884 | 34.9101 | 2072.303 | 1429.7944 | 347.5594 | 209.9994 | -93.4439 | -142.9299 | -1816.9629 | -6177.4282 | -92.0732 | -149.0088 | -188.7471 | -2924.8948 | -645.8604 | -729.6631 | -136.8398 | 475.6664 | 1869.5868 | 914.6136 | 21.4895 | 355.2396 | 1.8267 | 2821.1912 | 6050.5127 | -979.2018 | 106.2323 | 450.1794 | -729.2676 | 85.4264 | 4156.6982 | 1471.3032 | 5114.0972 | -2.9421 | -1349.4331 | 1416.1892 | 711.1835 | 703.8718 | 17.6721 | -1463.1422 | -146.0584 | 8969.7686 | 210.1042 | -197.5252 | 171.5801
2030-09-13 | 12 | -44.7452 | 1359.8292 | -81.3794 | -661.6865 | -1837.5063 | -1090.1941 | -3863.8074 | 1508.6699 | -2.8665 | -343.5526 | 3791.509 | 195.0025 | 1000.2811 | 85.2465 | 2048.7283 | 837.8907 | 517.8058 | 209.9994 | -96.6104 | -69.7224 | -1948.4259 | -6152.1812 | -101.8246 | -139.8895 | -230.0156 | -3030.9883 | -904.7769 | -656.05 | -140.2416 | 385.8362 | 1966.8126 | 1275.5782 | -0.34276 | 450.4591 | 1.7661 | 2765.5767 | 6036.4385 | -943.1329 | 105.9898 | 450.2651 | -578.1853 | -12.8004 | 4180.2358 | 1443.257 | 5116.9854 | -2.75 | -1286.8003 | 1290.2922 | 921.6998 | 677.57 | -542.5767 | -928.1505 | -175.5705 | 7920.6426 | 0.10423 | -200.8052 | 221.7624
2030-09-13 | 13 | -31.276 | 687.8313 | -70.9837 | -526.7994 | -1752.9025 | -539.1672 | -16.8953 | 946.3511 | -806.676 | -365.1346 | 3790.1763 | 114.0653 | 1245.7588 | 146.0791 | 2100.7898 | 742.9731 | 567.1423 | 209.9994 | -66.9357 | 275.8434 | -2034.5442 | -5942.1235 | -70.7373 | -103.7641 | -369.8214 | -2161.5598 | -1296.0541 | -350.5502 | -117.6585 | 355.471 | 1240.2819 | 1128.0597 | -714.4089 | 417.0659 | 1.6592 | 1919.9471 | 4242.2388 | -1090.6572 | -23.3138 | 450.2059 | -615.4819 | -3.0303 | 4006.0283 | 1375.5376 | 5100.2412 | -167.527 | -1562.979 | 1256.2241 | 926.8223 | 891.8896 | -133.4905 | -763.0419 | -814.4097 | 6155.8408 | 0.10423 | -220.6723 | 275.6387
2030-09-13 | 14 | -21.2835 | 832.9278 | -72.8969 | -514.6769 | -1592.8734 | -681.9947 | 0.98638 | 1318.6693 | -1752.7831 | -385.9001 | 3789.6282 | 24.3536 | 1361.7601 | 176.3087 | 2134.7131 | 874.2812 | 980.8507 | 209.9994 | -66.2981 | 333.0365 | -1862.1105 | -4992.311 | -37.4604 | -92.3715 | -239.299 | -1920.1907 | -1321.0052 | -399.3928 | -117.0513 | 424.0989 | 1058.9868 | 284.0154 | -811.2974 | 187.9282 | 1.9136 | 1644.0945 | 3337.4453 | -1115.5377 | -51.3159 | 450.0554 | -430.1647 | -3.1307 | 3975.3901 | 1357.7024 | 5101.7881 | -239.9075 | -1498.568 | 1285.8738 | 882.0419 | 605.4709 | -618.283 | -568.8466 | -500.6622 | 4581.0879 | -620.855 | -237.0512 | 118.9061
2030-09-13 | 15 | -25.3299 | 856.0451 | -76.0636 | -517.968 | -1309.141 | -580.1982 | 567.6348 | 1772.675 | -1521.7772 | -345.219 | 3792.3706 | 195 | 281.6979 | 165.3988 | 2089.1929 | 1068.6284 | 989.7136 | 209.9994 | -117.9423 | 51.7732 | -1884.42 | -3814.6069 | -107.2298 | -112.4192 | -65.5967 | -1996.7556 | -583.9786 | -370.6863 | -121.806 | 388.7454 | 1460.7462 | 929.3813 | -568.5825 | 243.9321 | 2.5243 | 1923.1979 | 4130.9795 | -510.3291 | -230.4035 | 450.6381 | -231.0997 | -324.5354 | 4982.189 | 1503.2662 | 5090.7412 | 291.4088 | -1728.1892 | 1553.9899 | 899.1722 | 624.7188 | -847.0899 | -659.822 | -483.1349 | 3176.6433 | -606.6786 | -268.0642 | 111.3076
2030-09-13 | 16 | -32.528 | 542.1772 | -74.6251 | -420.9846 | -671.9817 | -439.5445 | 1545.7008 | 2011.1272 | -1847.5741 | -345.1268 | 3781.1067 | 194.998 | 149.7826 | 443.5739 | 2215.623 | 946.1592 | 806.1352 | 209.9994 | -91.3209 | 302.3432 | -1785.5616 | -2953.0918 | -43.9524 | -87.301 | -110.0207 | -1525.4203 | -1438.6113 | -234.4635 | -109.7734 | 442.3281 | 885.1173 | 5.179 | -1258.4871 | 264.5623 | 1.2923 | 1266.7517 | 2572.2283 | -598.2946 | -270.9883 | 450.5698 | -370.1293 | -144.7345 | 5022.1152 | 1538.2478 | 5089.5649 | 321.9443 | -1772.2129 | 1750.7483 | 679.0391 | 545.6198 | -1338.1764 | -394.423 | -508.4882 | 490.9563 | -602.4621 | -253.9231 | 108.1999
2030-09-13 | 17 | -34.665 | 383.0566 | -78.9977 | -426.6525 | -594.026 | -456.85 | 1157.4438 | 1992.8141 | -1695.7854 | -345.1756 | 3771.0308 | 195.001 | 83.0017 | 468.3809 | 2228.7998 | 1154.361 | 789.4501 | 209.9994 | -110.9495 | 451.2229 | -1734.2712 | -2671.0181 | 1.0025 | -79.7336 | -2.0904 | -1520.2617 | -1711.0386 | -236.3463 | -101.854 | 525.434 | 729.4089 | 269.2149 | -1399.0907 | 312.985 | 1.2707 | 1194.0604 | 2518.293 | -543.1861 | -175.9686 | 450.5555 | -666.1147 | -2.9752 | 5004.8403 | 1552.0308 | 5088.3262 | 372.5564 | -1801.3497 | 1777.4062 | 401.4023 | 875.0806 | 47.5578 | -1033.5349 | -270.0661 | 2020.5746 | -602.9659 | -163.6772 | 99.6896
2030-09-13 | 18 | -31.1791 | 332.1476 | -78.0576 | -420.2825 | -738.9205 | -372.8979 | 1229.5587 | 1717.9672 | -1823.5406 | -345.338 | 3762.3132 | 195.0018 | 101.0887 | 480.2203 | 2235.1548 | 1432.8353 | 751.3481 | 209.9994 | -152.949 | 447.5268 | -1831.6555 | -3018.073 | -3.4456 | -79.8564 | 111.4426 | -1537.5079 | -1290.9105 | -249.7196 | -98.1276 | 464.822 | 782.6488 | 5.2313 | -1304.7277 | 196.7048 | 1.2545 | 1432.0277 | 2077.8494 | -428.0276 | -87.627 | 450.5164 | -664.7739 | -94.4039 | 4931.876 | 1522.7491 | 5087.5337 | 367.6154 | -1722.8654 | 2047.8923 | 231.6895 | 994.0651 | -297.5408 | -482.9658 | -393.1782 | 3706.9104 | -607.0233 | -225.5941 | 90.7979
2030-09-13 | 19 | -34.2497 | 721.2739 | -78.4504 | -462.0622 | -865.4572 | -550.7761 | 1344.7325 | 1625.7587 | -1104.9103 | -358.743 | 3777.0986 | 195.0002 | 477.7919 | 336.5439 | 2171.7058 | 1929.0546 | 855.5818 | 209.9994 | -145.9371 | 357.9875 | -1870.8843 | -3540.2639 | -96.9362 | -100.6618 | 149.1783 | -1821.2198 | -791.2214 | -346.1223 | -116.0669 | 315.5778 | 1212.3982 | 0.98697 | -830.7795 | 135.7808 | 2.5057 | 2021.6646 | 3046.9224 | -520.5132 | -205.7301 | 450.4437 | -412.3964 | -233.6991 | 4984.6587 | 1502.0693 | 5081.1523 | 332.6211 | -1531.4563 | 2172.2683 | 149.4147 | 576.2485 | -1869.4132 | -51.1802 | -1.1663 | 4715.2573 | -607.961 | -252.6717 | 37.7116
2030-09-13 | 20 | -35.1566 | 482.7865 | -74.6341 | -427.134 | -1209.7177 | -287.4542 | 3004.9255 | 789.0568 | -198.118 | -350.9042 | 3791.3989 | 195.001 | 312.7758 | 353.9188 | 2165.9373 | 1821.0515 | 411.1183 | 209.9994 | -184.3779 | 567.2823 | -1987.5289 | -3858.2981 | -109.7398 | -80.5144 | 216.0081 | -1525.7734 | -1423.5171 | -230.0671 | -105.8612 | 178.3189 | 975.8706 | 5.319 | -1130.0764 | 243.5267 | 2.5939 | 1870.028 | 3459.9968 | -772.5924 | -232.8539 | 450.3973 | -502.3519 | -284.4311 | 4840.2554 | 1480.4797 | 5083.2227 | 144.3595 | -1341.8118 | 2017.6682 | 243.9322 | 705.7387 | -1177.819 | -369.7365 | -143.3828 | 4035.0732 | 0.10423 | -215.247 | 110.1345
2030-09-13 | 21 | -33.0724 | 1045.7552 | -73.4588 | -450.1276 | -1269.6039 | -532.6029 | 3029.8613 | 1103.3407 | -456.3545 | -347.8642 | 3782.8318 | 195.0008 | 586.7927 | 174.4566 | 2097.0791 | 1485.35 | 498.9168 | 209.9994 | -235.6476 | 488.4839 | -1991.0726 | -3304.9185 | -202.8903 | -71.733 | 569.0792 | -1711.5188 | -1048.8934 | -330.4422 | -134.5896 | 11.3224 | 1463.6967 | 4.9906 | -627.5876 | 91.5255 | 3.483 | 2097.9485 | 3447.4338 | -969.2824 | 187.344 | 449.6113 | -163.5181 | -469.761 | 3929.7578 | 1442.8199 | 5060.4731 | -80.0929 | -1631.1699 | 2067.1404 | 225.1262 | 265.6056 | -2138.866 | -46.4573 | 91.7218 | 1782.4835 | 0.10423 | -189.6282 | 155.1857
2030-09-13 | 22 | -33.9733 | 724.5815 | -71.7707 | -445.5259 | -1220.1306 | -348.1707 | 3574.7466 | 956.7999 | -2.9022 | -346.304 | 3769.4087 | 194.9986 | 971.6039 | 201.619 | 2092.5974 | 1244.8081 | 569.2379 | 209.9994 | -338.0782 | 553.6262 | -1892.5598 | -3182.2681 | -110.5966 | -68.025 | 1252.6194 | -1671.1217 | -1188.2955 | -259.3775 | -121.0486 | 162.6976 | 1159.1853 | 651.9786 | -894.9966 | 359.1976 | 2.5148 | 1978.8068 | 4146.6758 | -857.6478 | 128.0053 | 449.9715 | -133.1527 | -73.1904 | 3976.291 | 1490.554 | 5053.9414 | -2.9747 | -1039.0034 | 2257.0452 | 699.1802 | 470.4305 | -437.7006 | -188.9036 | 470.2081 | 1855.5745 | 0.10423 | -144.4246 | 200.8994
2030-09-13 | 23 | -35.6963 | 1008.4465 | -76.1902 | -527.7785 | -1142.7689 | -584.1992 | 2696.446 | 1310.3193 | 275.3833 | -361.4032 | 3756.3992 | 195.0002 | 1709.4999 | 181.4053 | 2104.9102 | 1063.7943 | 523.0616 | 209.9994 | -422.5932 | 580.7169 | -1925.1686 | -3143.2837 | -88.5992 | -74.7553 | 1901.7831 | -2191.4695 | -1444.0189 | -377.6424 | -129.7835 | 183.1481 | 1229.796 | 1919.3638 | -688.8994 | 553.8063 | 2.5417 | 2369.1958 | 5361.9438 | -621.0203 | 60.5492 | 450.2414 | -194.1194 | 258.9989 | 4116.0308 | 1480.9139 | 5048.0923 | 1.0079 | -277.0036 | 2413.0027 | 1038.2317 | 612.5221 | -81.5844 | -803.9416 | -2.9829 | 3134.5425 | 210.1043 | -223.6358 | 63.8337
2030-09-13 | 24 | -42.3605 | 1225.8417 | -76.1953 | -588.1213 | -1307.9155 | -652.9973 | 1289.9519 | 1304.2291 | 705.1365 | -319.0996 | 3712.4985 | 195.0013 | 1975.0627 | -200.3308 | 2094.9077 | 839.2996 | 616.6758 | 209.9994 | -416.5 | 325.602 | -1807.1829 | -3582.5688 | -111.7352 | -86.9828 | 1836.6874 | -2515.2437 | -1588.0095 | -482.5679 | -137.9412 | 177.619 | 1200.1899 | 2764.5044 | -387.9042 | 658.8693 | 3.3539 | 2857.0955 | 5902.2666 | -321.3747 | 372.2397 | 449.9494 | -515.6276 | 273.0809 | 4073.8652 | 1559.6277 | 5032.5674 | 429.5698 | -278.5894 | 2916.2756 | 1237.9323 | 590.3339 | -32.2943 | -466.5237 | 251.2543 | 3699.7341 | 210.1042 | -241.951 | 56.7267
2030-09-14 | 1 | -51.7403 | 421.1883 | -64.3539 | -564.4077 | -1808.8341 | -420.7349 | -140.274 | 1.0016 | 0.99924 | -146.5822 | 3714.0188 | 162.7152 | 1466.4028 | -186.024 | 2139.4395 | 807.4523 | 536.4756 | 209.9994 | -298.1709 | 561.189 | -1513.1272 | -3682.8804 | 1.0046 | -62.2899 | 978.5862 | -2145.8145 | -1938.676 | -347.1624 | -86.7066 | 285.7104 | 1308.7251 | 3513.5317 | -715.6352 | 1017.2381 | 3.9737 | 1400.3844 | 6008.207 | 115.4123 | 874.2628 | 449.6345 | -1063.4473 | 411.192 | 3853.3945 | 1871.2559 | 5016.2227 | 629.3481 | -281.2031 | 3163.9365 | 1819.0244 | 1151.7565 | 365.2646 | 1.0133 | -1008.8704 | 6903.0386 | 210.1043 | -311.9838 | 61.0509
2030-09-14 | 2 | -68.4915 | 24.6644 | -71.1693 | -772.7421 | -1767.8235 | -644.2177 | -4885.2246 | 38.499 | 352.7894 | -195.4366 | 3729.1826 | -12.7404 | 1969.201 | -286.6599 | 2023.9308 | 449.0819 | 312.6639 | 209.9994 | -174.9586 | 308.2679 | -853.902 | -4681.6489 | 24.6514 | -17.3434 | 303.6292 | -2611.7986 | -1909.9954 | -530.9178 | -58.5154 | 521.911 | 2384.5732 | 4035.7175 | -523.8074 | 1070.6919 | 0.81952 | 91.8545 | 8009.0205 | -614.2538 | 90.1332 | 214.7342 | -2107.0635 | 116.5833 | 3783.2317 | 1600.4379 | 4991.5156 | -3.1938 | -276.6668 | 2680.9951 | 947.315 | 1215.4994 | 57.8648 | -286.2101 | -1081.2108 | 11463.7471 | 210.1043 | -312.8685 | 78.2048
2030-09-14 | 3 | -54.4658 | 766.1419 | -63.5537 | -654.5244 | -889.7869 | -1432.0918 | -9254.9629 | 2217.655 | 1357.7516 | -363.7955 | 3682.3901 | -76.0342 | 1961.1146 | -456.3194 | 1207.7285 | 1257.0358 | 208.3758 | 209.9994 | -130.5847 | 182.6222 | -754.1855 | -4351.9375 | 71.6804 | -34.6842 | 407.8658 | -2707.9834 | -1789.1173 | -768.7374 | -87.3358 | 745.7259 | 2609.9468 | 743.7424 | -278.2149 | 750.3438 | 0.61614 | 413.2411 | 7120.2036 | -215.7905 | 370.1589 | 0.99891 | -1859.2571 | 516.0096 | 3233.271 | 1453.8771 | 4783.6396 | -2.4863 | -276.4094 | 1152.4872 | -822.1614 | 1016.7971 | 374.5813 | -1343.4232 | 1.0098 | 12557.7959 | 210.1043 | -81.6804 | 191.0277
2030-09-14 | 4 | -39.0891 | 1422.5853 | -61.5354 | -404.0881 | -470.2482 | -1982.2679 | -11373.6973 | 3217.1536 | 1564.39 | -346.997 | 3676.9941 | -15.6204 | 1967.9503 | -498.3675 | 1031.0383 | 100.9673 | 239.2403 | 209.9994 | -102.6263 | 56.8276 | -576.4177 | -4036.0662 | -19.6626 | -38.2077 | 307.6458 | -2610.8547 | -1732.1538 | -865.4161 | -119.759 | 648.8517 | 2581.0125 | 0.98678 | -264.301 | 295.8937 | 0.59935 | 394.3941 | -481.1312 | -201.4049 | 355.0661 | 0.99859 | -1894.3044 | 215.5445 | 3243.4607 | 1427.8749 | 4793.7012 | -2.5603 | -272.8202 | 760.0861 | -1134.8538 | 769.5758 | 1.0214 | -1873.7567 | 514.8502 | 9948.2959 | 210.1043 | -42.6787 | 184.7241
2030-09-14 | 5 | -24.8161 | 1768.1418 | -44.9194 | -397.0579 | -349.0719 | -2049.8381 | -11687.5703 | 3460.073 | 1349.0139 | -333.4679 | 3683.3906 | -0.37881 | 1960.7869 | -534.4768 | 860.9294 | 100.9879 | 195.1222 | 209.9994 | -97.0462 | -21.8638 | -617.0504 | -4216.4165 | -73.9839 | -35.7858 | 261.5164 | -2608.9253 | -1582.473 | -910.2123 | -118.8876 | 559.6373 | 2375.3042 | 0.9796 | -174.7151 | 155.4028 | 0.6677 | 357.6705 | -137.4176 | -233.6133 | 324.7144 | 1.0014 | -1818.5944 | 62.8181 | 3211.229 | 1360.3522 | 4730.0527 | -2.5541 | -273.0329 | 692.3068 | -1483.0498 | 684.8514 | -754.3572 | -1873.6732 | 491.2335 | 6717.2437 | 210.1043 | -52.622 | 83.6273
2030-09-14 | 6 | -34.6142 | 2025.8761 | -60.9156 | -376.7098 | -117.3789 | -2342.4998 | -12501.0801 | 4021.3157 | 1597.3173 | -329.1821 | 3700.5012 | 24.3807 | 1948.6859 | -630.1639 | 904.7352 | 588.5967 | 307.1996 | 209.9994 | -114.7961 | -97.0206 | -657.6991 | -4310.5562 | -104.7633 | -47.5882 | 394.8569 | -2715.5037 | -1491.5424 | -985.1579 | -149.2687 | 561.0135 | 2461.8938 | 0.98786 | -54.6722 | 35.4907 | 0.59453 | 683.824 | -1020.2109 | -156.4996 | 444.0282 | 0.99296 | -1850.9236 | -2.171 | 2863.1555 | 1243.7719 | 4482.4951 | -2.2595 | -276.6112 | 1431.2434 | -1134.7832 | 684.0172 | -430.8313 | -2185.4497 | 577.4876 | 6288.1372 | 210.1043 | -28.0745 | 75.1078
2030-09-14 | 7 | -31.8193 | 1954.5488 | -51.6602 | -413.0011 | -26.9905 | -2306.3032 | -12671.5742 | 4196.3149 | 1312.8044 | -333.2878 | 3677.5732 | 2.6363 | 1941.0725 | -653.4293 | 868.6923 | 1307.4131 | 216.4529 | 209.9994 | -112.3681 | -46.8061 | -976.5604 | -4784.1021 | -60.4959 | -43.0536 | 288.9381 | -2728.8943 | -1299.1512 | -989.1435 | -145.5609 | 615.0875 | 2540.8899 | 1.0581 | -9.1169 | 50.9231 | 0.59804 | 563.1035 | -419.5449 | -209.1648 | 370.6593 | 0.95768 | -1626.3513 | 238.1764 | 2439.9248 | 955.5598 | 4038.3816 | 0.82074 | -269.3173 | 1697.2649 | -1365.4091 | 813.0575 | -85.0594 | -2377.168 | 191.3352 | 7015.1221 | 210.1043 | -30.9456 | 124.5519
2030-09-14 | 8 | -30.1731 | 1817.8744 | -52.6858 | -419.1519 | 51.2733 | -2280.8235 | -12894.6094 | 4280.5049 | 344.9494 | -343.3763 | 3754.6177 | -0.31507 | 1833.4052 | -606.128 | 1068.8514 | 1320.6556 | 141.9733 | 209.9994 | -112.1667 | -93.5364 | -1241.4199 | -5181.7188 | -36.7811 | -44.5878 | 248.3202 | -2788.7915 | -1147.1627 | -985.1839 | -141.8827 | 669.2292 | 2799.1958 | 1.0123 | 135.2741 | 6.1273 | 0.55486 | 556.2163 | -1027.6921 | -84.8261 | 890.7294 | 1.0039 | -1337.6381 | 328.5771 | 2607.4861 | 1049.0973 | 4532.1641 | 0.97906 | -278.0786 | 2340.5315 | -389.703 | 856.5181 | 211.5549 | -2284.3777 | 0.97301 | 7510.311 | 210.1043 | -39.7296 | 197.5957
2030-09-14 | 9 | -31.1501 | 1818.7993 | -62.1043 | -425.0456 | 0.99052 | -2331.1089 | -13029.4971 | 4121.6968 | 0.99323 | -342.6989 | 3763.0259 | 50.8914 | 1785.5514 | -513.0287 | 1369.3116 | 1712.8687 | 160.4256 | 209.9994 | -120.2396 | -40.7365 | -1611.2975 | -5451.5425 | -26.2243 | -32.2625 | 270.6448 | -2859.2222 | -1227.2635 | -993.7823 | -142.8841 | 650.4271 | 2964.688 | 0.98398 | 157.991 | -90.5858 | 0.5491 | 325.812 | -1575.0249 | -127.3942 | 623.7932 | 0.99915 | -1122.4304 | 502.5779 | 3057.3955 | 1203.218 | 4691.6382 | -2.7369 | -271.831 | 1904.9979 | -195.2327 | 873.8442 | 633.9645 | -2309.9023 | -0.58781 | 7922.5684 | 210.1043 | -37.0532 | 161.0907
2030-09-14 | 10 | -30.0991 | 1283.0829 | -58.151 | -404.9782 | 1.0007 | -2071.479 | -13172.7607 | 4158.022 | -301.4012 | -354.5601 | 3777.8569 | 79.5797 | 1608.0131 | -451.7144 | 1548.8271 | 1096.7623 | 186.0068 | 209.9994 | -126.6178 | 22.9646 | -1605.2278 | -5289.6816 | 19.4368 | -28.1914 | 129.8326 | -2561.0671 | -1237.7966 | -914.5785 | -130.5044 | 764.771 | 3051.9187 | 1.0008 | 158.2027 | 0.99934 | 0.54344 | 697.9985 | -1303.2892 | -942.9545 | 34.3109 | 449.5079 | -1367.4702 | 509.1259 | 3735.2778 | 1314.0421 | 4798.6216 | -273.0951 | -438.1028 | 1811.3149 | 35.7639 | 1000.4788 | 968.0252 | -2632.0144 | -0.12855 | 9323.4531 | 210.1043 | -145.6119 | 18.0283
2030-09-14 | 11 | -33.5253 | 460.8156 | -69.6345 | -522.9608 | -140.6641 | -1584.1672 | -12831.5391 | 3530.2361 | -509.2722 | -369.6139 | 3782.0444 | 29.177 | 1498.5793 | -394.229 | 1703.6427 | 946.5837 | 83.0711 | 209.9994 | -129.762 | 31.8985 | -1664.3728 | -5588.854 | 71.8624 | -17.0987 | 6.347 | -2317.8335 | -1115.2148 | -794.2729 | -97.165 | 903.342 | 3107.3406 | 0.98734 | 182.2727 | 193.4828 | 0.56834 | 561.4877 | 717.5211 | -744.2231 | 0.99825 | 449.7615 | -1583.4178 | 502.5577 | 3821.9946 | 1293.0078 | 4760.4897 | -267.5149 | -653.3412 | 1538.7479 | -241.3743 | 1353.2272 | 1553.5693 | -2631.626 | -983.7819 | 11321.8184 | 210.1043 | -222.3829 | 58.9188
2030-09-14 | 12 | -32.2966 | 275.864 | -65.1884 | -615.3325 | -616.9677 | -1379.1414 | -12191.6133 | 2540.0803 | -1370.2596 | -372.7234 | 3768.5627 | 29.6607 | 1541.8654 | -142.778 | 1839.6836 | 967.7084 | 58.8238 | 209.9994 | -152.0892 | 102.0983 | -1891.5702 | -5947.0664 | 61.631 | -36.714 | 6.3535 | -2312.6182 | -1327.4575 | -763.7761 | -89.695 | 843.1431 | 2916.5029 | 1.0082 | 155.4975 | 237.1758 | 0.57209 | 747.384 | 2742.9329 | -831.5131 | 1.0025 | 449.6166 | -1395.2958 | 512.8005 | 3862.0295 | 1284.2428 | 4829.2642 | -264.5658 | -863.8916 | 1408.2061 | -310.5797 | 1375.3604 | 1591.3418 | -2177.5449 | -1248.8241 | 12174.4482 | 0.10423 | -223.5306 | 136.0989
2030-09-14 | 13 | -43.0037 | 123.2819 | -72.5418 | -586.3929 | -867.2858 | -1285.558 | -11235.4424 | 1912.2545 | -1841.2823 | -378.1662 | 3742.749 | 7.2545 | 1177.6628 | -93.1524 | 1864.1573 | 672.6356 | 96.126 | 209.9994 | -143.9977 | 127.2735 | -2083.8049 | -6435.0225 | 22.4124 | -41.9526 | -62.9731 | -2375.4028 | -1391.3712 | -727.3867 | -86.4804 | 728.5901 | 2816.2991 | 3.4519 | 147.1746 | 333.2302 | 0.57729 | 1078.8241 | 3095.7859 | -457.8684 | -2.3921 | 449.5884 | -1246.1194 | 339.4916 | 4494.5947 | 1367.4333 | 5065.0825 | 1.0154 | -905.9958 | 1482.077 | -469.8717 | 1361.8851 | 2012.0095 | -1722.3203 | -1647.1793 | 12423.4482 | 0.10423 | -198.7478 | 173.7439
2030-09-14 | 14 | -30.2015 | 241.1896 | -85.976 | -810.6228 | -1016.0723 | -1259.2499 | -10235.5801 | 1378.4481 | -2635.5161 | -364.7453 | 3730.8445 | 25.7549 | 630.9924 | 0.99914 | 1635.1768 | -321.6511 | 0.99981 | 209.9994 | -154.2905 | 124.964 | -2151.5459 | -6771.9512 | -31.4237 | -46.0552 | -105.6654 | -2575.2144 | -1560.3789 | -770.1147 | -85.3822 | 609.8612 | 2315.7927 | -168.3712 | 74.4604 | 28.1768 | 0.49283 | 1271.1658 | 6474.6016 | -330.1018 | -84.812 | 449.5962 | -1225.6949 | 85.5586 | 4866.0674 | 1403.6617 | 5070.0708 | 250.6598 | -1277.944 | 1752.913 | 309.6413 | 1260.9417 | 1852.1726 | -1460.0134 | -1159.2439 | 14527.8877 | -622.1451 | -199.9384 | 162.3238
2030-09-14 | 15 | -63.8271 | -169.5347 | -107.6643 | -790.6086 | -1242.2174 | -944.2331 | -8560.9795 | 422.5586 | -2386.9319 | -377.3377 | 3731.6423 | 4.6865 | 821.8036 | -110.6996 | 1891.5516 | 511.4237 | 372.2078 | 209.9994 | -189.9411 | 251.9378 | -2205.0513 | -6878.3281 | -39.3074 | -55.1101 | 108.2315 | -2924.7021 | -1958.5027 | -653.9452 | -78.0681 | 531.1147 | 2539.0303 | 630.5413 | 57.8635 | 562.9495 | 0.46088 | 1613.8997 | 8451.4395 | -356.5696 | -115.6235 | 449.6961 | -1395.5026 | 41.502 | 4818.5107 | 1340.9097 | 5070.8286 | 171.5654 | -1069.0323 | 2082.1533 | 93.3565 | 1357.7886 | 1499.6797 | -1721.1017 | -1120.0674 | 15474.1836 | -624.3115 | -239.3571 | 77.6698
2030-09-14 | 16 | -69.3041 | -268.3817 | -115.5459 | -796.6703 | -1091.8372 | -928.5035 | -9269.8369 | 778.0179 | -1919.4117 | -377.4391 | 3721.7571 | 8.0692 | 782.2606 | -219.323 | 1933.64 | 282.3123 | 177.8032 | 209.9994 | -186.7979 | 216.6849 | -2078.9966 | -6804.5474 | 26.5341 | -57.7624 | 127.9493 | -3075.7432 | -1824.903 | -632.0045 | -73.1417 | 671.9389 | 2486.3486 | 929.6898 | 32.49 | 614.8812 | 0.47456 | 1730.1071 | 8196.0439 | -399.1671 | -164.2052 | 450.462 | -1487.5957 | 195.6238 | 4766.7754 | 1334.7235 | 5069.4043 | 71.3254 | -443.5038 | 2157.9431 | 166.754 | 1503.0509 | 1854.254 | -1745.9027 | -969.4059 | 15178.1543 | -326.6873 | -254.5516 | 34.8606
2030-09-14 | 17 | -51.6359 | -56.1795 | -108.642 | -816.9815 | -838.015 | -1166.8342 | -11090.3037 | 1529.2844 | -1911.3701 | -372.4874 | 3716.7668 | 15.8041 | 805.192 | -110.929 | 1771.382 | -411.5961 | -62.4345 | 209.9994 | -209.2862 | 160.6747 | -2042.859 | -6900.2427 | 36.1431 | -65.4294 | 289.8918 | -2976.8438 | -1799.4941 | -725.8969 | -82.2751 | 760.6844 | 2183.7866 | 0.97778 | 9.3519 | 248.8198 | 0.38762 | 1978.2894 | 7214.9414 | -478.7795 | -180.6986 | 450.3988 | -1596.8322 | 205.7823 | 4720.6846 | 1311.1204 | 5070.0781 | 1.0057 | -406.5764 | 2347.6436 | -12.8552 | 1558.006 | 1841.9561 | -1752.868 | -954.4008 | 15203.7783 | -325.73 | -268.9585 | 12.7062
2030-09-14 | 18 | -29.5568 | 241.499 | -98.1989 | -832.1693 | -807.4697 | -1366.9558 | -12513.9805 | 2011.2877 | -1903.7826 | -359.8193 | 3721.8396 | 60.1123 | 845.7859 | -79.4617 | 1686.3087 | -411.5643 | -30.2265 | 209.9994 | -169.5711 | 156.8848 | -2092.7708 | -6762.3872 | 13.892 | -52.0855 | 6.3559 | -2818.1389 | -1752.4712 | -796.3845 | -86.9244 | 711.8375 | 2264.0217 | -0.59715 | -33.1778 | -146.7597 | 0.46483 | 1590.6711 | 5033.6191 | -490.4615 | -152.6758 | 449.6584 | -1444.9384 | 176.0658 | 4693.1548 | 1296.4221 | 5069.1982 | -3.0156 | -361.4426 | 2491.5142 | -233.4525 | 1529.0635 | 1189.4534 | -1279.8334 | -1160.4211 | 14173.7773 | -324.058 | -315.8772 | 51.9824
2030-09-14 | 19 | -32.9597 | 280.9475 | -95.1746 | -762.7983 | -943.7582 | -1362.2214 | -12591.2725 | 2110.9434 | -1909.1552 | -327.3777 | 3719.9343 | 150.3369 | 1414.4561 | 0.99265 | 1591.5583 | -408.4802 | -111.2061 | 209.9994 | -153.2332 | 221.8757 | -2072.2283 | -6550.4775 | 18.8523 | -46.947 | -1.1902 | -2789.4009 | -1761.9323 | -785.9923 | -90.3927 | 679.4609 | 2196.5981 | -0.2401 | -37.2476 | -85.5234 | 0.44064 | 1421.8379 | 4076.394 | -808.9689 | -2.0707 | 449.5752 | -1369.1726 | 283.1061 | 3576.5469 | 1251.9863 | 4496.5952 | -260.4827 | -393.5962 | 2249.9126 | -659.926 | 1366.4395 | 399.7111 | -1395.0424 | -798.5024 | 13142.8633 | -620.0438 | -262.3227 | 22.6902
2030-09-14 | 20 | -26.6417 | 400.8719 | -89.3793 | -832.3678 | -910.0544 | -1407.2567 | -12848.21 | 2071.2468 | -1242.3262 | -320.3772 | 3734.7949 | 195.0006 | 1559.4729 | -131.4366 | 1719.3645 | -411.3228 | -200.2755 | 209.9994 | -152.6196 | 118.2869 | -2059.5022 | -6618.5527 | 0.99998 | -59.3562 | -1.1821 | -2822.6736 | -1658.6532 | -813.816 | -92.7131 | 686.7747 | 2083.8132 | 0.3424 | -10.8127 | -172.0332 | 0.42358 | 1710.2008 | 4621.8301 | -932.3287 | -2.067 | 241.6946 | -1304.9697 | 257.8391 | 3428.4448 | 1222.6825 | 4413.7017 | -257.5295 | -596.9472 | 2257.0154 | -506.4981 | 1258.6356 | 575.6906 | -1950.4285 | -842.7274 | 13569.29 | -620.0507 | -161.5547 | 115.0427
2030-09-14 | 21 | -46.5035 | 310.2299 | -90.08 | -717.2105 | -862.8517 | -1333.2778 | -12087.2588 | 1897.5862 | -1102.64 | -331.5312 | 3723.2378 | 194.9918 | 1681.7195 | -128.9852 | 1802.4222 | 977.1133 | 5.0395 | 209.9994 | -191.2 | 233.0894 | -2042.4919 | -6322.8887 | 22.1904 | -52.1027 | 206.1158 | -2765.7842 | -1721.5985 | -767.0952 | -92.6339 | 664.8539 | 2436.5352 | 1.0618 | -1.4892 | 99.2373 | 0.55224 | 1646.1616 | 2614.7773 | -877.6993 | -2.0975 | 273.7243 | -1179.6306 | 305.3662 | 3476.6138 | 1220.4653 | 4364.3584 | -257.7402 | -551.3478 | 2325.6333 | -596.9118 | 1174.3469 | 632.9326 | -1777.6554 | -965.3601 | 12401.585 | 0.10423 | -136.5772 | 164.2633
2030-09-14 | 22 | -48.5715 | 246.9776 | -84.3506 | -646.0185 | -1227.8439 | -1275.2367 | -11232.9248 | 991.5243 | -351.6773 | -362.9406 | 3707.0193 | 78.1607 | 1650.0399 | -356.2336 | 1809.2255 | 1024.95 | 56.5987 | 209.9994 | -197.1626 | 462.4128 | -2174.3513 | -6274.1221 | 1.0012 | -36.4939 | 113.6943 | -2681.5254 | -2029.3616 | -742.4755 | -83.0651 | 480.568 | 2608.3958 | 0.97534 | -10.381 | 257.2949 | 0.57793 | 997.392 | 2966.793 | -691.4166 | 141.9567 | 449.5099 | -1017.2875 | 282.017 | 3589.3401 | 1217.109 | 4676.2061 | -264.6232 | -717.0242 | 2448.8044 | -788.306 | 1100.1523 | 550.6596 | -1529.6449 | -534.1576 | 13461.3916 | 0.10423 | -133.2365 | 257.6065
2030-09-14 | 23 | -40.952 | 766.9871 | -80.6493 | -685.5114 | -1118.6375 | -1561.543 | -12182.5771 | 1375.0056 | -161.2873 | -361.9629 | 3682.4924 | 42.5363 | 1528.8363 | -443.5065 | 1594.9978 | 1311.4163 | 0.99986 | 209.9994 | -185.0818 | 523.4729 | -2107.603 | -5910.563 | 18.7657 | -33.4852 | -13.7516 | -2986.7666 | -2023.7609 | -826.517 | -92.1726 | 454.0298 | 2669.8875 | 1.0072 | -14.1241 | 7.91 | 0.58517 | 448.0698 | 1503.7948 | -437.0812 | 370.1172 | 449.526 | -785.9019 | 468.9152 | 3718.2854 | 1229.2185 | 5033.7178 | -272.9541 | -392.5507 | 2659.0081 | -630.8636 | 1112.766 | 652.7912 | -1551.8912 | -543.6667 | 12214.2109 | 210.1043 | -228.5345 | 198.1394
2030-09-14 | 24 | -35.9504 | 653.1297 | -69.8833 | -580.5283 | -986.7926 | -1573.2559 | -13014.7588 | 1950.0739 | 1.0272 | -354.8837 | 3672.2275 | 0.99821 | 1220.4269 | -474.7222 | 1508.745 | 1448.6582 | 133.1307 | 209.9994 | -175.7894 | 368.6192 | -1516.3604 | -5736.3799 | 46.4233 | -23.4609 | 6.8314 | -2672.0835 | -1815.5352 | -809.1352 | -91.7151 | 630.2119 | 2822.6333 | 1.0035 | 49.3411 | 118.8739 | 0.57269 | 363.5345 | -64.5673 | -287.0957 | 456.2245 | 449.9313 | -1592.2284 | 467.7655 | 3781.5188 | 1251.7148 | 5021.5635 | 1.0286 | -272.394 | 2711.3696 | -227.2328 | 1365.511 | 1232.2493 | -995.986 | -678.2876 | 11975.3545 | 210.1043 | -172.5238 | 144.8271
2030-09-15 | 1 | -36.0393 | 640.6382 | -61.7721 | -557.4483 | -1227.6052 | -1563.8744 | -12664.7852 | 2026.9465 | -102.517 | -316.6017 | 3651.0215 | 11.684 | 2087.3562 | -661.7368 | 863.8821 | 1187.6338 | 75.9405 | 209.9994 | -174.0476 | 276.2931 | -1405.8296 | -5480.0151 | 72.4737 | -24.6833 | 228.9725 | -2582.9392 | -1616.9305 | -812.6339 | -89.9979 | 698.2601 | 2632.9529 | 1.0169 | 111.353 | 163.7057 | 0.60108 | 110.8835 | -203.2189 | -144.7677 | 1116.7058 | 1.0033 | -1492.5615 | 668.8669 | 2855.4182 | 1277.9004 | 4894.7378 | -3.3318 | -272.871 | 2825.6001 | 0.66332 | 1210.1161 | 448.5398 | -1138.5699 | -569.7196 | 13265.6436 | 210.1043 | -181.8858 | 132.0653
2030-09-15 | 2 | -33.8372 | 1311.713 | -65.9049 | -518.037 | -528.1839 | -1876.1677 | -13322.6865 | 3267.1731 | 2.2417 | -311.7971 | 3653.1562 | -29.6839 | 1995.9589 | -705.3913 | 658.6989 | 1091.3425 | 217.2038 | 209.9994 | -172.96 | 176.0172 | -1127.2029 | -5316.1138 | 3.9482 | -35.2824 | 211.3818 | -2646.071 | -1610.0543 | -896.61 | -120.0864 | 601.506 | 2590.4351 | 1.0225 | 79.3732 | 51.1015 | 0.48408 | 360.7911 | 105.8368 | -336.3251 | 1023.7582 | 0.73392 | -1673.9404 | 415.6277 | 2446.6775 | 1051.4058 | 4482.4189 | -3.05 | -276.8631 | 2909.9546 | 179.0384 | 1067.8195 | 387.2936 | -1241.4712 | -32.032 | 8135.4829 | 210.1043 | -104.5944 | 174.3813
2030-09-15 | 3 | -29.1513 | 1565.7559 | -49.6794 | -401.7472 | -473.9482 | -2040.433 | -13568.5391 | 3419.3696 | 1092.6315 | -188.7022 | 3642.6309 | -62.9685 | 2093.6575 | -724.5001 | 637.6689 | 874.4448 | 227.7107 | 209.9994 | -172.3647 | 183.6504 | -1087.6149 | -5420.124 | -32.3664 | -43.2382 | 304.1481 | -2706.3625 | -1685.4617 | -929.4599 | -127.1209 | 518.6232 | 2425.5691 | 0.99415 | 10.8261 | 47.4744 | 0.60174 | 544.8065 | -844.0251 | -82.4844 | 572.5914 | 0.9995 | -1521.9449 | 331.6324 | 2411.4888 | 1132.4351 | 4020.042 | -2.4512 | -272.4764 | 1296.8867 | -1042.6097 | 945.9472 | -85.7051 | -1570.6991 | 0.9844 | 7950.0225 | 210.1043 | -109.5378 | 118.742
2030-09-15 | 4 | -41.9569 | 1901.4069 | -68.3198 | -387.1937 | -277.8402 | -2227.5522 | -13620.3496 | 3773.9722 | 1637.0448 | -141.2185 | 3636.9878 | -118.8524 | 2094.9258 | -735.872 | 598.864 | 343.8775 | 356.3319 | 209.9994 | -158.7481 | -55.2483 | -751.2626 | -5446.4692 | -124.5597 | -55.2684 | 378.8255 | -2732.5347 | -1359.8186 | -959.351 | -146.9581 | 451.3863 | 2387.8245 | 4.048 | 95.4236 | -30.6312 | 0.60536 | 719.2946 | -1330.2443 | -22.6265 | 591.89 | 0.99988 | -1733.2457 | -35.3085 | 2397.4109 | 1069.6055 | 4041.0371 | -2.4244 | -272.2791 | 1224.1843 | -1016.9683 | 696.637 | -482.5911 | -1781.6913 | 467.2998 | 3577.7263 | 210.1043 | -75.5981 | 31.2083
2030-09-15 | 5 | -36.9377 | 1817.4519 | -63.102 | -393.9218 | -431.3464 | -2064.5256 | -12462.2227 | 3370.5447 | 1653.2791 | -122.2314 | 3636.2102 | -158.6364 | 2051.1863 | -756.1644 | 477.1094 | -92.9099 | 221.2202 | 209.9994 | -88.0912 | -110.3286 | -745.7218 | -5590.2988 | -133.1962 | -60.5896 | 471.1971 | -2687.9836 | -1175.2622 | -925.8203 | -140.8971 | 435.4875 | 2211.7808 | 0.96921 | 97.4549 | 63.0899 | 0.7333 | 662.0004 | -392.4158 | -141.0273 | 428.0844 | 1.0022 | -1663.875 | -74.4044 | 2291.8442 | 943.2621 | 3932.1582 | -114.6723 | -272.6403 | 755.5871 | -1458.0513 | 617.1945 | -852.2682 | -1507.9916 | 695.1869 | 7944.7803 | 210.1043 | -77.8932 | -74.5804
2030-09-15 | 6 | -43.0394 | 1980.2994 | -69.7131 | -393.4138 | -246.7101 | -2268.8193 | -12925.1299 | 3700.073 | 1623.0847 | -94.5129 | 3639.6985 | -161.7403 | 2047.5554 | -735.1211 | 570.3337 | 186.0405 | 305.1872 | 209.9994 | -110.5668 | -170.6922 | -736.9382 | -5598.958 | -160.3048 | -68.7898 | 502.0794 | -2788.7717 | -1144.6995 | -976.4052 | -150.8905 | 416.7029 | 2322.9104 | 4.2453 | 161.9332 | -6.2344 | 0.65031 | 837.798 | -949.1766 | -45.7173 | 541.7275 | 0.99829 | -1669.6121 | -133.3228 | 2308.1067 | 965.0676 | 3972.7783 | -2.5229 | -272.3561 | 835.0042 | -1389.244 | 550.032 | -532.0046 | -1812.634 | 811.7721 | 6240.4126 | 210.1043 | -45.9729 | -52.6234
2030-09-15 | 7 | -36.7422 | 2088.3281 | -69.4071 | -395.2387 | -19.0854 | -2279.4526 | -13539.4854 | 4133.5908 | 1556.9359 | -145.7667 | 3631.8613 | -194.3748 | 1959.7212 | -717.3353 | 627.4494 | 596.787 | 346.3896 | 209.9994 | -159.5447 | -172.5591 | -752.1219 | -5505.4126 | -151.2777 | -57.9494 | 460.0691 | -2744.1187 | -1109.728 | -976.2742 | -157.2102 | 447.4009 | 2202.9138 | 4.2392 | 139.1859 | 0.99593 | 0.74354 | 664.1104 | -1123.2867 | -384.4561 | 785.6808 | 0.99929 | -1794.8792 | -97.2568 | 2189.8784 | 785.4952 | 4062.5015 | 1.0103 | -272.5911 | 2761.6711 | 194.2727 | 615.5201 | 1.0241 | -2144.3088 | 867.0037 | 2151.7888 | 210.1043 | -21.2768 | -18.7943
2030-09-15 | 8 | -32.5992 | 1981.071 | -70.9108 | -395.9295 | 156.0983 | -2358.051 | -14101.6611 | 4435.0815 | 813.5126 | -135.9841 | 3646.4731 | -173.2442 | 1947.2704 | -695.5037 | 680.1046 | 857.952 | 232.2132 | 209.9994 | -147.018 | -116.6575 | -976.3389 | -5415.7603 | -95.5263 | -69.8451 | 379.3343 | -2703.5283 | -1173.0112 | -989.6502 | -153.4378 | 538.6226 | 2252.406 | 0.99142 | 69.1263 | -2.4702 | 0.66369 | 700.6926 | -1408.4092 | -298.5909 | 827.6374 | 1.0008 | -1610.808 | 83.2669 | 2388.0251 | 856.059 | 4233.0254 | -2.8469 | -272.3908 | 2262.8435 | -202.7554 | 758.8964 | 362.0564 | -2497.6306 | 349.817 | 3896.4727 | 210.1043 | -28.8883 | 83.1276
2030-09-15 | 9 | -29.9332 | 1784.8514 | -75.2336 | -376.49 | 63.1814 | -2465.6299 | -14224.2246 | 4465.6885 | -131.4497 | -236.2911 | 3656.1992 | -12.1783 | 2051.7568 | -705.9766 | 557.4329 | 168.3599 | 241.9588 | 209.9994 | -149.2041 | 8.9845 | -1256.7976 | -5256.2593 | -24.2133 | -66.4319 | 455.5711 | -2713.9712 | -1499.9854 | -1014.5066 | -144.2485 | 645.024 | 2284.6797 | 0.98701 | 23.1378 | -115.1769 | 0.53569 | 520.4967 | -2237.1941 | -281.6911 | 593.344 | 1.0042 | -1501.1663 | 449.0007 | 2820.759 | 1091.4553 | 4324.105 | -2.664 | -272.305 | 1640.5004 | -730.7271 | 901.9507 | 837.6957 | -2477.2092 | -0.98956 | 7860.1958 | 210.1043 | -36.1504 | 51.0044
2030-09-15 | 10 | -30.173 | 1676.2268 | -65.2013 | -393.475 | -55.8813 | -2403.5476 | -13587.5752 | 3743.6128 | -471.944 | -289.9045 | 3677.3616 | 71.3758 | 2119.4749 | -664.0316 | 695.5359 | 902.3145 | 182.5948 | 209.9994 | -148.2094 | 144.1833 | -1479.4417 | -5092.4995 | 12.2842 | -46.6452 | 439.946 | -2764.3765 | -1760.2859 | -1012.3982 | -137.2811 | 646.679 | 2422.5415 | 1.0115 | -30.0105 | -119.566 | 0.52497 | 189.2013 | -1863.9453 | -994.6146 | 252.9555 | 449.4156 | -1493.9111 | 544.0945 | 2574.2192 | 1183.775 | 4039.7061 | -288.2586 | -272.2954 | 1032.2235 | -1378.6451 | 1018.5775 | 374.273 | -2283.5454 | 0.98735 | 9836.1611 | 210.1043 | -138.98 | 80.5991
2030-09-15 | 11 | -30.1011 | 1287.4969 | -61.2631 | -391.993 | -384.0945 | -2236.0156 | -13351.6074 | 3249.9426 | -451.8461 | -322.2679 | 3693.1306 | 34.8416 | 1690.2809 | -559.4459 | 1011.0325 | -299.5226 | 111.3004 | 209.9994 | -150.0994 | 228.5174 | -1697.7477 | -5586.7705 | 39.1118 | -37.815 | 260.7673 | -2723.9368 | -1930.7085 | -979.3196 | -115.5163 | 706.9666 | 2644.6633 | 0.99572 | -26.3219 | -55.1432 | 0.47169 | 78.8293 | -1686.9215 | -822.4832 | 76.5514 | 449.515 | -1679.069 | 592.3159 | 3250.0854 | 1195.6053 | 4466.0439 | -282.5483 | -271.5837 | 1851.7056 | -543.4902 | 1291.4209 | 1112.9152 | -2268.115 | -586.085 | 12461.8174 | 0.10423 | -182.3812 | 109.6391
2030-09-15 | 12 | -32.7223 | 1158.2279 | -62.7666 | -419.8758 | -799.7158 | -2187.7188 | -13266.3535 | 2639.0427 | -542.1424 | -333.8289 | 3703.541 | 41.5126 | 1617.9169 | -494.3983 | 1219.6288 | -218.3231 | 41.7735 | 209.9994 | -147.6469 | 327.4835 | -1926.3224 | -5722.3188 | 52.1846 | -30.0292 | 167.7319 | -2802.9041 | -2025.674 | -971.4809 | -105.8498 | 704.4873 | 2643.7761 | 0.98569 | -59.2876 | -13.7353 | 0.49615 | 331.7781 | -1324.8738 | -507.7729 | 17.9316 | 449.5995 | -1500.7504 | 593.0402 | 3813.3137 | 1223.3501 | 4828.022 | -276.2926 | -271.5767 | 1857.0109 | -581.1934 | 1332.4286 | 1255.3759 | -1669.1752 | -530.8451 | 13847.8086 | 0.10423 | -128.2096 | 184.2804
2030-09-15 | 13 | -20.8253 | 658.9072 | -55.1265 | -329.5778 | -457.0562 | -2022.2367 | -13858.958 | 2696.989 | -1447.989 | -312.8228 | 3700.4907 | 108.6621 | 1775.7317 | -200.0219 | 1257.7216 | -413.7393 | 1.0021 | 209.9994 | -221.0469 | 231.441 | -2039.4453 | -6017.4644 | 27.9083 | -3.9355 | 564.6811 | -2173.6448 | -1743.2234 | -907.7739 | -98.0917 | 730.9623 | 2621.3137 | 1 | 5.4027 | -235.1008 | 0.37447 | 167.6208 | -2569.8784 | -839.8759 | 1.0422 | 449.4843 | -1517.1216 | 403.1837 | 3612.2615 | 1194.5085 | 4624.7354 | -269.2808 | -488.7943 | 1776.7977 | -733.4951 | 1201.8512 | 1316.2291 | -2767.5081 | -926.3201 | 16387.332 | 0.10423 | 10.8188 | 246.948
2030-09-15 | 14 | -23.7783 | 658.6309 | -69.3497 | -307.9541 | -675.074 | -2021.2451 | -13789.9248 | 2648.5271 | -2116.2827 | -326.4389 | 3691.3091 | 129.2098 | 1736.9664 | -223.4172 | 1472.1584 | -413.8872 | -0.49795 | 209.9994 | -328.6559 | 212.5759 | -2064.4697 | -6435.3398 | 23.4377 | -29.2261 | 1347.3413 | -2161.4128 | -1835.2283 | -889.7137 | -103.0951 | 760.0626 | 2558.1357 | 0.98525 | 14.4092 | -212.8763 | 0.38089 | 680.7507 | -2819.2061 | -834.4814 | 1.0044 | 449.5815 | -1577.2617 | 357.7727 | 3648.0503 | 1187.886 | 4613.207 | -264.5882 | -404.6776 | 1670.308 | -475.6485 | 1216.8561 | 1174.3965 | -2339.271 | -638.4216 | 13325.3613 | -319.5781 | -50.6851 | 128.4498
2030-09-15 | 15 | -15.8481 | 654.2261 | -54.6562 | -274.981 | -617.2543 | -1895.46 | -13219.5605 | 2090.0444 | -2878.7896 | -339.0582 | 3696.7781 | 113.0085 | 1621.4363 | -137.1797 | 1651.0824 | -413.2847 | 1.003 | 209.9994 | -321.7466 | 54.4107 | -2191.1255 | -6880.4761 | -96.4574 | -30.7443 | 1209.4663 | -2061.2476 | -1683.0031 | -855.8616 | -104.83 | 594.1749 | 2578.134 | 1.019 | 62.3927 | -239.8201 | 0.34079 | 830.5797 | -2879.2114 | -702.4283 | 0.99266 | 449.5409 | -1522.4045 | -11.721 | 3924.3347 | 1192.0013 | 4869.7349 | -259.119 | -725.5154 | 1923.285 | -908.7424 | 1202.2186 | 1297.2128 | -2423.8054 | -828.965 | 11096.6992 | -318.5838 | -112.6736 | 60.9332
2030-09-15 | 16 | -13.4155 | 778.3241 | -53.2364 | -295.964 | -410.9486 | -1985.9969 | -14015.0459 | 2378.2175 | -2358.5967 | -358.0724 | 3693.178 | 43.7174 | 1253.6617 | -118.4219 | 1734.0887 | -413.8357 | 1.0128 | 209.9994 | -359.5273 | -80.6409 | -2103.2832 | -6841.5835 | -91.5319 | -42.0963 | 1542.7402 | -2156.9761 | -1623.7201 | -886.076 | -110.3216 | 697.878 | 2334.1204 | -342.1196 | 53.526 | -279.7201 | 0.35847 | 1646.8469 | -2758.3752 | -399.4874 | -135.2921 | 449.9431 | -1514.1184 | -72.6355 | 4805.8022 | 1245.4935 | 5071.8921 | 143.1779 | -522.5594 | 2102.8088 | -749.8593 | 1220.1531 | 963.171 | -2290.6584 | -930.3778 | 11223.7744 | -320.1683 | -172.196 | 54.626
2030-09-15 | 17 | -12.2735 | 752.4637 | -65.286 | -297.4565 | -305.9182 | -2055.8474 | -14479.208 | 2715.666 | -2556.5657 | -340.1784 | 3696.7639 | 107.9599 | 1146.108 | -224.6386 | 1618.3213 | -411.3487 | 1.0048 | 209.9994 | -328.925 | -164.0824 | -2043.4874 | -6941.7051 | -55.954 | -50.9319 | 1183.5171 | -2133.4746 | -1366.9062 | -892.9663 | -108.9022 | 800.4131 | 2423.4448 | -1025.4846 | 86.7221 | -340.2838 | 0.39419 | 1666.5481 | -2981.502 | -319.5749 | -30.348 | 450.376 | -1609.1204 | 12.9676 | 4817.4873 | 1288.7079 | 5070.8716 | 255.77 | -562.6911 | 2173.175 | -1019.3334 | 1285.98 | 980.0686 | -2509.5945 | -997.4006 | 11339.417 | -319.5098 | -136.6805 | 33.6095
2030-09-15 | 18 | -23.1213 | 603.0447 | -67.7365 | -279.4423 | -503.2794 | -1949.184 | -14254.5684 | 2715.0374 | -2405.998 | -309.6537 | 3697.6206 | 194.9946 | 1694.8619 | -169.9195 | 1622.0635 | -413.3215 | 2.7855 | 209.9994 | -294.2889 | -20.8326 | -2084.2734 | -7172.1689 | -9.3039 | -39.6478 | 984.9189 | -2169.8589 | -1476.0526 | -858.8604 | -101.882 | 797.757 | 2426.283 | 2.6056 | 84.2613 | -118.0098 | 0.32514 | 1511.6007 | -2896.5271 | -646.3021 | 1.0112 | 449.4645 | -1752.7391 | 210.8719 | 4052.749 | 1209.709 | 4656.4053 | -80.7965 | -271.7475 | 2204.9519 | -1155.1587 | 1332.506 | 1311.7782 | -2453.9631 | -565.7527 | 9946.4102 | -318.935 | -95.7594 | 45.3505
2030-09-15 | 19 | -25.5771 | 591.5427 | -68.8695 | -298.3681 | -572.1931 | -1930.522 | -13873.9941 | 2565.9644 | -2048.5273 | -314.0238 | 3706.8701 | 194.9928 | 1751.5759 | -79.9988 | 1700.2135 | -413.6069 | 1.0042 | 209.9994 | -291.7447 | -45.3094 | -2121.0803 | -7214.8677 | -30.1618 | -51.654 | 1032.3727 | -2213.106 | -1410.6322 | -860.4928 | -102.1842 | 752.0328 | 2369.4424 | 0.98315 | 98.8085 | -48.8184 | 0.32837 | 1629.8544 | -2599.1929 | -844.7589 | 0.99577 | 429.1783 | -1650.2762 | 184.5903 | 3645.616 | 1202.8459 | 4536.7959 | -254.331 | -360.1001 | 2271.6072 | -1256.6626 | 1197.9366 | 52.9265 | -2108.7849 | -617.4129 | 11691.9453 | -613.0721 | -121.5449 | 92.8167
2030-09-15 | 20 | -14.2033 | 790.8745 | -46.8362 | -247.6664 | -693.9545 | -1864.2894 | -13616.8018 | 2402.9648 | -1618.7822 | -310.108 | 3719.905 | 194.9731 | 1760.4457 | 0.9967 | 1613.6683 | -414.3993 | 0.9988 | 209.9994 | -368.3211 | -297.8677 | -2089.3376 | -7166.3433 | -155.0682 | -56.4277 | 1682.0725 | -2072.1008 | -1251.6173 | -840.6035 | -122.6476 | 586.9062 | 2216.6003 | 0.99356 | 130.8862 | -172.3101 | 0.3343 | 1884.6042 | -3120.6555 | -792.0522 | 83.2342 | 0.99055 | -1395.2185 | -162.6938 | 3618.0266 | 1206.5096 | 4454.0308 | -66.9979 | -276.2838 | 2025.0887 | -858.1849 | 639.5233 | -1488.5637 | -1837.2256 | 79.9584 | 8509.3359 | -611.3727 | -87.0831 | 135.5522
2030-09-15 | 21 | -23.7302 | 704.8216 | -53.0814 | -271.91 | -788.0934 | -1847.874 | -14617.9619 | 2804.428 | -1411.4578 | -327.0656 | 3713.7671 | 195.0162 | 1810.3765 | -25.8767 | 1776.5197 | -299.6026 | 208.9657 | 209.9994 | -412.8764 | -161.0876 | -1856.6937 | -6784.7397 | 8.135 | -60.6562 | 2040.9962 | -2092.9084 | -1311.5553 | -831.0655 | -120.3891 | 819.4102 | 2325.7209 | 1.0054 | 113.1722 | -75.9207 | 0.47599 | 2017.7124 | -2128.5757 | -871.6887 | 242.9413 | 1.0016 | -1368.3005 | 273.6982 | 3433.1912 | 1206.7441 | 4501.2227 | -103.8799 | -276.0915 | 2124.7153 | -622.6927 | 871.642 | -377.3057 | -2311.8118 | 240.1351 | 8238.207 | 0.10423 | -6.6001 | 124.1255
2030-09-15 | 22 | -24.324 | 677.4069 | -48.9 | -272.3024 | -993.3781 | -1754.5864 | -14265.2061 | 2616.5554 | -418.6966 | -322.4464 | 3693.0193 | 195.0132 | 1747.0616 | -244.9992 | 1734.6693 | -134.7916 | 138.7544 | 209.9994 | -493.6463 | 14.2541 | -2029.4215 | -6710.2451 | 23.0492 | -39.1035 | 2447.4021 | -1999.5994 | -1152.5182 | -809.6164 | -118.5437 | 799.2748 | 2665.7397 | 0.97961 | 108.518 | -56.965 | 0.45372 | 911.1767 | -1584.465 | -391.8095 | 179.3667 | 302.0716 | -1278.7668 | 459.3725 | 2863.7207 | 1295.7777 | 3938.5557 | -2.679 | -275.7007 | 2214.0642 | -900.6097 | 876.216 | -87.7601 | -2021.8204 | 42.7135 | 8184.8652 | 0.10423 | -14.4714 | 133.7778
2030-09-15 | 23 | -21.1692 | 736.1184 | -40.9804 | -297.6215 | -986.5422 | -1834.4323 | -13797.1406 | 2549.5261 | -3.1812 | -281.4365 | 3689.8718 | 195.0183 | 1799.3003 | -432.9292 | 1469.1357 | 148.1727 | 187.0111 | 209.9994 | -377.696 | 206.9647 | -2070.592 | -6457.6133 | 73.1774 | -9.5496 | 1824.8195 | -2161.7822 | -1483.8081 | -852.5734 | -104.1721 | 779.1073 | 2775.5713 | 3.3261 | 104.7077 | 1.0005 | 0.55033 | 799.2202 | -1945.9108 | -801.5368 | 122.9216 | 449.5892 | -1147.5081 | 692.2816 | 2525.0469 | 1242.494 | 3765.5491 | -203.8986 | -271.3351 | 2128.9465 | -742.9058 | 1108.7548 | 108.4549 | -1508.9797 | -127.9641 | 11682.0381 | 210.1043 | -56.7651 | 142.4873
2030-09-15 | 24 | -28.901 | 1244.9969 | -45.0398 | -327.4389 | -641.7988 | -2097.1646 | -14073.665 | 2981.1118 | 0.99609 | -171.2779 | 3687.2334 | 195.0411 | 1805.9795 | -503.3405 | 1262.1377 | 91.4168 | 229.5938 | 209.9994 | -259.8499 | 169.9521 | -1906.5338 | -6695.4561 | 35.9599 | -30.667 | 887.7921 | -2438.0493 | -1484.6614 | -930.1151 | -115.3584 | 684.0125 | 2743.2886 | 3.2103 | 115.0563 | 0.99754 | 0.5629 | 771.7298 | -1467.2006 | -933.7014 | 313.3683 | 449.4437 | -1368.8522 | 627.9722 | 2543.4438 | 1210.0153 | 4094.6887 | -285.4978 | -712.3761 | 2062.1135 | -1063.1191 | 1155.8733 | 174.2861 | -1088.4783 | -1.3762 | 9954.833 | 210.1043 | -117.7552 | 103.1023
2030-09-16 | 1 | -28.1904 | 1840.0564 | -59.9682 | -344.9729 | -540.7113 | -2431.9014 | -15106.2598 | 3356.5027 | 0.98992 | -293.191 | 3681.4741 | 55.0151 | 1461.1709 | -697.6568 | 688.1049 | -199.2491 | 230.7184 | 209.9994 | -349.7949 | 191.4327 | -1541.1929 | -6424.811 | 0.24569 | -3.7635 | 866.3018 | -2747.9744 | -1438.804 | -1024.3241 | -127.7953 | 595.9001 | 2823.7991 | 3.6414 | 94.2701 | -187.0939 | 0.36999 | -13.4411 | -2060.011 | 1.0051 | 1229.6918 | 99.5628 | -2058.1704 | 459.0778 | 2701.4089 | 1237.2505 | 3977.168 | -3.0429 | -275.3643 | 2741.7341 | 327.8187 | 1330.6567 | -263.425 | -1067.744 | -304.8643 | 7273.2593 | 210.1043 | -182.355 | 8.6756
2030-09-16 | 2 | -38.6427 | 1918.8226 | -60.0943 | -382.5381 | 0.99231 | -2296.9517 | -15152.0928 | 4175.3159 | 584.4599 | -228.3737 | 3693.5894 | 0.99948 | 1370.6981 | -741.8729 | 470.8913 | -13.0311 | 113.0752 | 209.9994 | -279.2475 | -39.6578 | -1315.6967 | -6003.29 | -27.1219 | -30.3377 | 824.8558 | -2760.105 | -773.7047 | -992.9415 | -140.1058 | 655.3762 | 2670.6819 | 0.97896 | 162.7774 | -2.6206 | 0.50584 | 278.0073 | -462.7587 | -1.7861 | 647.644 | 394.0741 | -1814.9998 | 356.5089 | 2286.407 | 1243.4861 | 3170.7229 | -2.3216 | -271.8239 | 2188.3145 | -130.5565 | 1102.7944 | -137.7906 | -1870.6873 | 0.99386 | 661.8115 | 210.1042 | -122.5862 | 48.6759
2030-09-16 | 3 | -38.0409 | 1954.1722 | -59.4043 | -388.1768 | -147.1556 | -2170.5991 | -14877.2471 | 4032.6436 | 1356.7758 | -125.0023 | 3669.7061 | -144.6132 | 1368.1478 | -755.7338 | 462.8416 | 263.0542 | 156.1977 | 209.9994 | -120.0628 | -262.4032 | -977.813 | -5687.9419 | -99.9865 | -63.5934 | 41.8128 | -2735.7925 | -74.3105 | -973.0492 | -148.456 | 600.5994 | 2378.3977 | 0.97318 | 194.2827 | 14.5464 | 0.71042 | 398.0914 | -440.5713 | 1.0034 | 737.7313 | 448.9937 | -1925.2841 | 1.0071 | 2163.0959 | 1100.5297 | 3055.5112 | -2.341 | -272.0512 | 1483.1736 | -954.6928 | 880.7629 | -923.9257 | -1625.8595 | 410.0925 | 1638.7551 | 210.1043 | -131.0549 | 9.1469
2030-09-16 | 4 | -32.965 | 1979.3398 | -58.0811 | -379.0186 | -53.7406 | -2269.7283 | -14706.1973 | 4283.6162 | 1610.3119 | -84.1375 | 3669.0835 | -178.7779 | 1334.4861 | -766.1556 | 395.0344 | 260.2207 | 164.3418 | 209.9994 | -64.2732 | -392.4445 | -835.9882 | -5995.2363 | -94.0785 | -78.8375 | -182.9763 | -2616.6499 | 315.2013 | -978.4103 | -149.1946 | 669.4907 | 2322.5559 | 3.7873 | 171.526 | 60.051 | 0.72532 | 498.0329 | -459.6672 | 1.0001 | 721.04 | 449.0292 | -2076.2922 | 0.99396 | 2073.8533 | 1061.1077 | 2939.9194 | -2.314 | -272.1228 | 1501.4473 | -869.9445 | 974.3717 | -867.2932 | -1149.1724 | 263.8839 | 1934.8494 | 210.1043 | -151.5727 | 10.6575
2030-09-16 | 5 | -30.6664 | 1858.8115 | -57.1012 | -352.9574 | -7.1121 | -2332.8157 | -14260.1875 | 4166.1631 | 1530.603 | -122.1449 | 3676.9277 | -124.6603 | 1267.0649 | -764.1648 | 363.6057 | 227.0497 | 153.4404 | 209.9994 | -51.1793 | -487.3518 | -967.2723 | -6082.6797 | -81.0412 | -73.5366 | -89.6971 | -2453.3408 | 1011.8432 | -976.5226 | -143.4397 | 707.2618 | 2303.2246 | 0.98918 | 113.8422 | 0.046618 | 0.69534 | 384.3591 | -744.4449 | 1.0037 | 774.3702 | 448.9702 | -1942.9276 | 30.1524 | 2037.3802 | 1046.2639 | 2938.7981 | -2.4023 | -272.1292 | 821.3721 | -1596.8212 | 851.282 | -584.967 | -2197.9849 | 426.5501 | 4665.7725 | 210.1042 | -85.8412 | -26.738
2030-09-16 | 6 | -23.1997 | 1994.9358 | -56.8755 | -320.5808 | 407.7636 | -2461.1433 | -15550.9277 | 4810.1626 | 550.2507 | -110.4727 | 3716.0491 | 171.3659 | 929.0847 | -750.5925 | 375.5125 | 147.0968 | 156.0932 | 209.9994 | -87.2839 | -391.4223 | -1437.1818 | -5778.5415 | -32.7331 | -58.1935 | -114.7732 | -2284.4712 | 927.3253 | -998.95 | -148.2191 | 763.0207 | 2143.2874 | 0.95638 | -58.4113 | -213.934 | 0.68133 | 37.68 | -2092.1902 | 1.0038 | 598.1278 | 354.3964 | -1576.1034 | 361.3257 | 1902.8499 | 1037.4464 | 2726.114 | -2.4429 | -272.1805 | 1103.9785 | -1858.6515 | 910.0496 | 0.99878 | -2994.6912 | 1.0146 | 1071.3696 | 210.1043 | -33.2889 | -45.0279
2030-09-16 | 7 | -20.9065 | 1991.1086 | -62.933 | -323.5346 | 249.31 | -2519.4106 | -15507.0898 | 4664.8457 | -3.0174 | -129.2533 | 3703.5498 | 195.1111 | 852.8716 | -652.8498 | 731.0284 | 100.9131 | 227.8246 | 209.9994 | -151.1433 | -276.3336 | -1565.5403 | -5494.9526 | -38.227 | -41.3682 | 864.314 | -2272.8003 | 593.4423 | -1002.4266 | -148.7713 | 712.798 | 2240.5908 | 0.98825 | -105.7241 | -285.58 | 0.59212 | -261.1721 | -2577.2961 | 1.0013 | 553.073 | 449.2241 | -1787.8099 | 348.1307 | 2453.1858 | 1095.8091 | 3215.4529 | -2.379 | -271.8521 | 1911.9316 | -1424.8123 | 923.3745 | 26.7293 | -2682.0449 | 0.99208 | 1609.8429 | 210.1042 | -41.3953 | -12.5919
2030-09-16 | 8 | -27.6428 | 1759.5319 | -65.6924 | -357.9267 | 31.2838 | -2423.355 | -14867.3613 | 4064.7495 | -3.0137 | -145.421 | 3655.3293 | 195.0444 | 1159.3613 | -412.3323 | 1542.2543 | -161.2258 | 106.5421 | 209.9994 | -171.8173 | -199.7276 | -1888.7174 | -5376.584 | -16.9084 | -27.6475 | 932.8093 | -2595.6016 | 364.1608 | -1003.3979 | -137.1768 | 710.5575 | 3042.6558 | 0.99437 | 65.0436 | -258.9232 | 0.60658 | -490.0894 | -2285.04 | 1.0033 | 663.7371 | 449.083 | -1411.718 | 436.92 | 2550.2969 | 1133.0839 | 3495.3325 | -2.3481 | -271.1913 | 1466.0081 | -1143.8047 | 962.4386 | 0.98456 | -2496.0081 | 6.4611 | 5982.5352 | 210.1042 | -11.4117 | 47.4231
2030-09-16 | 9 | -26.8139 | 1327.79 | -47.5676 | -494.4357 | -425.0848 | -1938.4901 | -14198.4512 | 3241.1204 | -294.0267 | -235.2752 | 3735.0361 | 195.0115 | 1314.9746 | -209.8513 | 1697.3127 | -804.6605 | 27.5954 | 209.9994 | -138.0783 | -65.6799 | -1937.1296 | -5062.1504 | -4.776 | -21.5348 | 553.0624 | -2583.5303 | 133.8742 | -917.4247 | -111.6449 | 694.8605 | 3137.1897 | 110.9672 | 28.1123 | -2.9765 | 0.58769 | -734.7664 | 20.5834 | 2.5389 | 951.244 | 442.2823 | -1523.5179 | 249.9787 | 3779.5869 | 1184.5791 | 4637.5957 | -2.3023 | -272.5445 | 2019.3751 | -946.1829 | 1145.8623 | 248.3341 | -1633.6158 | -670.3757 | 7905.7295 | 210.1042 | -138.17 | 108.1285
2030-09-16 | 10 | -18.7239 | 939.0898 | -41.5621 | -472.6964 | -472.3548 | -1785.8214 | -14083.334 | 3119.4314 | -625.757 | -170.1508 | 3558.4485 | 195.0343 | 1026.4803 | -96.9206 | 1695.2782 | -968.9457 | -64.2115 | 209.9994 | -136.2257 | -69.9222 | -1796.6932 | -4107.1758 | 26.0855 | -18.5867 | 617.1169 | -2274.5984 | 135.8709 | -873.3779 | -99.2277 | 792.5637 | 3170.5347 | 154.0631 | 25.4649 | -51.6008 | 0.63397 | -843.9179 | -51.7203 | 270.0229 | 982.0695 | 448.8073 | -1547.5275 | 332.5661 | 3727.1477 | 1177.7261 | 4682.3916 | -2.4552 | -272.9565 | 1638.1333 | -1177.3792 | 1059.2729 | 834.8098 | -1880.9471 | -647.7308 | 11118.4609 | 210.1042 | -27.0902 | 196.3264
2030-09-16 | 11 | -22.0338 | 917.0892 | -58.4106 | -460.5398 | -728.5572 | -1734.9551 | -13683.2539 | 2609.5684 | -406.7116 | -284.3338 | 3746.4331 | 194.9524 | 1742.6813 | -189.0523 | 1743.4945 | -1121.9294 | -119.9175 | 209.9994 | -200.3431 | -3.7168 | -1882.9015 | -4549.1152 | 4.2582 | -12.5994 | 1111.6881 | -2088.2866 | -161.0342 | -853.3671 | -101.622 | 714.2777 | 3148.5396 | 3.2274 | 23.0162 | -97.3712 | 0.56132 | -877.971 | -283.0314 | 0.3896 | 887.8096 | 449.7663 | -1586.5033 | 223.8096 | 4096.9307 | 1200.0394 | 5054.6753 | -180.0987 | -252.0874 | 1451.1517 | -1313.0874 | 1027.361 | 142.0414 | -1841.8713 | -595.292 | 10983.6641 | 210.1042 | 1.1272 | 169.6912
2030-09-16 | 12 | -18.4452 | 669.4849 | -38.13 | -446.9397 | -708.3485 | -1616.8131 | -13732.8438 | 2549.0425 | -1383.2946 | -350.0513 | 3681.7917 | 130.9944 | 1656.051 | -318.0132 | 1750.6431 | -969.7899 | -73.7965 | 209.9994 | -265.5901 | -41.1121 | -1736.0885 | -3906.6401 | 44.1272 | 2.9485 | 1471.8834 | -2021.8929 | -112.4051 | -829.9229 | -91.2765 | 848.6757 | 3180.6003 | 0.9958 | 26.9519 | -81.3544 | 0.52795 | -1025.6466 | -248.4428 | 13.5132 | 788.8836 | 449.011 | -1632.2073 | 307.4331 | 4163.5942 | 1151.1766 | 4941.377 | -2.5484 | -271.4643 | 1118.3109 | -1246.2596 | 1065.7335 | 539.8568 | -2336.1472 | -311.2892 | 13114.8818 | 0.10423 | 27.4433 | 88.8735
2030-09-16 | 13 | -18.5181 | 726.8478 | -32.297 | -295.4589 | -424.0668 | -1611.7312 | -14820.5938 | 2990.0237 | -2746.2034 | -324.7777 | 3591.9124 | 184.8438 | 1656.2876 | -133.9336 | 1652.1108 | -667.7608 | -40.275 | 209.9994 | -384.8354 | -114.2016 | -1551.3356 | -4203.8384 | 61.2817 | 18.578 | 2310.1504 | -1691.5728 | 103.8106 | -802.7834 | -105.8689 | 896.5483 | 3260.1887 | 1.011 | 84.7968 | -175.2777 | 0.54594 | -1084.9401 | -915.2057 | 1.0111 | 723.1582 | 449.1703 | -1506.051 | 314.8264 | 4130.7178 | 1116.0774 | 4946.9077 | -147.8742 | -275.8152 | 1471.5654 | -1316.3961 | 967.5389 | 1023.2104 | -2705.4746 | -318.2596 | 6912.0698 | 0.10423 | 69.985 | 82.2087
2030-09-16 | 14 | -11.4871 | 586.3552 | -29.1926 | -262.5778 | -464.6954 | -1633.3284 | -14803.4951 | 2880.9663 | -4129.7676 | -341.9795 | 3573.6252 | 143.9609 | 1804.5044 | 0.99696 | 1650.8937 | -415.4534 | 8.6877 | 209.9994 | -384.9634 | -230.8683 | -1554.6425 | -5505.1875 | 49.6984 | -29.4124 | 2173.3979 | -1617.006 | -259.9482 | -790.4523 | -103.9464 | 946.2831 | 2969.0386 | 1.0052 | 110.341 | -321.9375 | 0.44421 | 72.762 | -2559.3911 | 1.0008 | 533.6706 | 1.0012 | -1496.9178 | 249.4548 | 4272.0093 | 1175.3242 | 4708.1724 | -2.5811 | -613.722 | 1373.2711 | -852.4106 | 986.5051 | 952.2915 | -2770.2683 | -628.8762 | 10014.9551 | -402.0542 | 26.7586 | 46.2481
2030-09-16 | 15 | -5.4043 | 971.9125 | -31.8355 | -264.2144 | -188.2001 | -1906.7028 | -14862.1348 | 3265.0823 | -4176.9429 | -315.2184 | 3619.1174 | 195.0085 | 1242.38 | 0.99847 | 1640.5426 | -522.6997 | 15.6532 | 209.9994 | -452.7402 | -303.3044 | -1650.204 | -5982.4121 | -19.6787 | -39.8584 | 1806.8639 | -1736.8118 | -1434.8104 | -869.8484 | -114.6332 | 842.1146 | 2625.0457 | -628.2013 | 106.4304 | -551.1876 | 0.40389 | 636.2197 | -3413.7363 | 1.0021 | 452.4715 | 0.99957 | -1322.8124 | 29.9661 | 4904.7983 | 1161.5724 | 5047.209 | -3.2645 | -832.511 | 1588.5221 | -1272.4365 | 838.1604 | 828.0974 | -3155.7744 | -786.1481 | 8963.8379 | -613.0938 | -7.8873 | 78.2258
2030-09-16 | 16 | -14.4912 | 921.3403 | -41.0717 | -307.8047 | -153.5011 | -1923.4247 | -14990.1709 | 3314.2495 | -4191.3677 | -271.9182 | 3541.46 | 195.0078 | 1464.9724 | -104.9171 | 1851.3236 | -688.7332 | 1.0018 | 209.9994 | -685.7086 | -250.7739 | -1624.9083 | -5969.1401 | 22.2882 | -20.8383 | 3095.3167 | -2075.835 | -1749.3204 | -887.5145 | -108.0717 | 916.6161 | 2627.4722 | 0.97853 | -3.2438 | -361.2978 | 0.41557 | 695.4828 | -2776.6943 | -3.8603 | 361.2997 | 320.1955 | -1497.4449 | 147.2536 | 5140.0107 | 1215.3053 | 5155.0078 | -3.471 | -499.1104 | 1479.259 | -1899.9855 | 895.095 | 1328.8325 | -3503.2651 | -791.9249 | 9661.9502 | -615.8693 | 22.8476 | 82.6149
2030-09-16 | 17 | -20.6181 | 621.9752 | -42.6739 | -331.3051 | -349.1652 | -1795.4993 | -14436.8955 | 2938.5942 | -4185.5977 | -315.8583 | 3501.7534 | 195.0013 | 1138.762 | -116.8036 | 1677.4718 | -548.5267 | 0.99434 | 209.9994 | -541.0262 | -317.7505 | -1632.666 | -6249.9995 | 37.2763 | -34.0016 | 2345.1716 | -2042.6991 | -1511.147 | -858.1975 | -96.0349 | 949.4116 | 2605.8083 | 0.99171 | 17.1876 | -216.0738 | 0.36784 | 725.1969 | -2134.7776 | -4.1232 | 505.9707 | 87.5677 | -1496.266 | 171.2288 | 5006.9644 | 1186.4845 | 5155.9434 | -3.517 | -575.6902 | 1509.2753 | -1880.1401 | 964.6113 | 1498.6219 | -3397.0991 | -855.2401 | 12495.249 | -614.0504 | 19.0656 | 94.9658
2030-09-16 | 18 | -29.4035 | 309.4078 | -63.7507 | -318.1373 | -469.1866 | -1668.0563 | -14395.8311 | 2745.5637 | -4148.1743 | -316.1914 | 3543.1113 | 194.9994 | 963.3184 | -343.0256 | 1597.627 | -551.9724 | -5.8037 | 209.9994 | -417.3057 | -312.2757 | -1645.1152 | -6320.3242 | 0.0018096 | -50.881 | 1766.9408 | -1877.0476 | -1079.8151 | -795.2637 | -93.7708 | 908.1431 | 2588.1511 | 3.8237 | 79.951 | -90.643 | 0.52538 | 811.1334 | -1881.8656 | 0.99915 | 570.6035 | 0.99981 | -1427.0405 | 133.1296 | 4697.2104 | 1178.434 | 4934.3682 | -3.4503 | -811.8395 | 1678.8878 | -2142.1458 | 828.0931 | 1038.3269 | -3067.6641 | -693.0286 | 11878.373 | 0.10423 | 17.2358 | 77.6407
2030-09-16 | 19 | -23.8409 | 310.4981 | -62.4892 | -349.1133 | -280.1856 | -1666.2721 | -15097.4443 | 3171.894 | -4099.1411 | -321.2086 | 3308.3569 | 194.9821 | 1090.7363 | -330.5377 | 1629.3153 | -308.0986 | 1.1445 | 209.9994 | -271.1962 | -332.5681 | -1622.7587 | -6394.6152 | 41.5265 | -65.0022 | 774.2869 | -1865.4989 | -864.3246 | -812.4763 | -90.7304 | 1025.9014 | 2580.3428 | 0.9986 | 94.1552 | -163.1973 | 0.52381 | 754.1016 | -1845.8031 | 1.0236 | 661.0528 | 449.0444 | -1540.0183 | 307.7735 | 4441.2197 | 1160.438 | 4957.0127 | -3.1245 | -275.9695 | 1699.5349 | -1819.9025 | 975.0686 | 1326.049 | -2964.4902 | -695.559 | 12112.5498 | 0.10423 | 29.0632 | 70.5568
2030-09-16 | 20 | -28.6563 | 473.7952 | -65.1787 | -445.1982 | -474.1757 | -1614.4579 | -14663.3369 | 2738.625 | -4068.0068 | -320.754 | 3140.5542 | 195.003 | 1276.1642 | -356.7431 | 1610.6581 | 255.2476 | 2.3815 | 209.9994 | -362.0967 | -418.9043 | -1663.7175 | -6598.8667 | 22.544 | -74.1608 | 1348.1591 | -1988.1663 | -976.0334 | -808.8589 | -99.1353 | 954.1489 | 2468.9382 | 50.7071 | 78.4692 | 10.4035 | 0.55937 | 893.0842 | -131.2495 | 81.558 | 497.1191 | 449.3749 | -1507.9124 | 211.9618 | 4460.2939 | 1186.7589 | 4769.7017 | -2.9675 | -276.1539 | 1567.4421 | -1956.0959 | 800.3296 | 640.2163 | -2835.6265 | -531.3113 | 9688.3096 | 210.1042 | 29.23 | 53.7077
2030-09-16 | 21 | -24.3399 | 365.6582 | -63.3488 | -419.8378 | -551.7703 | -1542.2468 | -14498.0713 | 2784.8428 | -2355.2529 | -328.3523 | 2864.302 | 195.0184 | 1598.0061 | -331.8941 | 1711.689 | 468.5295 | 17.5022 | 209.9994 | -459.6593 | -267.6529 | -1686.1067 | -6263.6543 | 28.2097 | -69.1607 | 1895.1095 | -1833.2163 | -964.2827 | -785.9148 | -98.9875 | 939.6095 | 2628.9106 | 3.0743 | 35.2653 | -38.1502 | 0.51921 | 748.0184 | -309.7777 | 1.002 | 269.0618 | 449.5256 | -1361.4557 | 326.9483 | 3890.8613 | 1076.4476 | 4027.1519 | -2.5411 | -271.41 | 1608.0349 | -2023.3649 | 862.805 | 686.853 | -2307.1936 | 2.3015 | 9724.7314 | 210.1042 | 50.2357 | 49.2289
2030-09-16 | 22 | -25.1352 | 368.8669 | -60.2958 | -436.8878 | -516.032 | -1565.4011 | -14644.1523 | 2771.155 | -1668.5315 | -281.4272 | 3462.0701 | 195.0124 | 1160.4265 | -432.9814 | 1460.4153 | 710.5942 | 1.1545 | 209.9994 | -369.9041 | -19.9699 | -1783.2129 | -6400.853 | 60.9232 | -48.8967 | 1137.8389 | -1840.7505 | -949.6559 | -796.4252 | -86.5581 | 845.2579 | 2877.395 | 2.6429 | 45.3251 | -42.9288 | 0.53654 | -416.6982 | -171.7058 | 1.0003 | 689.4885 | 449.0331 | -1285.7102 | 508.771 | 3853.2805 | 958.3068 | 4366.4497 | -2.7182 | -273.1377 | 1928.9491 | -1848.2448 | 980.5362 | 887.8036 | -2252.9949 | -397.1331 | 10319.0908 | 210.1043 | 86.4938 | 150.3827
2030-09-16 | 23 | -22.1117 | 858.8289 | -42.3334 | -494.6453 | -335.4237 | -1859.0919 | -15429.4619 | 3470.999 | -289.0648 | -211.1685 | 3500.0801 | 195.0173 | 1329.2256 | -487.9115 | 1209.3151 | 527.3748 | 31.8797 | 209.9994 | -234.6196 | 26.159 | -1563.0509 | -5931.752 | 152.4467 | -61.9427 | 469.7904 | -2525.2854 | -448.7167 | -895.7797 | -91.2154 | 985.3488 | 2783.209 | 0.97659 | 34.6306 | -3.2268 | 0.49675 | -132.3423 | -108.9297 | 0.99935 | 801.6248 | 449.0152 | -1179.7096 | 947.5803 | 2793.3164 | 1123.7373 | 3749.2402 | -2.3349 | -271.2845 | 1523.2474 | -2216.4065 | 1025.1541 | 127.1272 | -2249.3347 | 348.3476 | 10805.6211 | 210.1043 | 91.0432 | 182.6765
2030-09-16 | 24 | -29.7509 | 1138.7904 | -57.1062 | -385.981 | -504.0676 | -2112.2214 | -14567.5498 | 2974.5786 | -142.74 | -86.9179 | 3696.1968 | 194.9141 | 1563.3049 | -636.1265 | 655.2573 | 670.3862 | 19.3999 | 209.9994 | -203.9334 | 107.3274 | -1386.5314 | -5133.145 | 130.3419 | -63.4503 | 1169.8589 | -2264.0439 | 187.091 | -909.0902 | -93.9879 | 882.837 | 2207.5706 | 0.97273 | -168.3059 | 17.0975 | 0.54366 | 53.557 | -993.4641 | -1.5421 | 1090.5168 | -2.7614 | -1359.6737 | 911.7673 | 2990.1079 | 1230.8645 | 4226.6416 | -20.2657 | -271.0396 | 1565.0048 | -1659.7036 | 1138.7327 | 327.1586 | -2143.6013 | 0.97027 | 11704.5479 | 210.1042 | -11.0238 | 23.1921
2030-09-17 | 1 | -26.5308 | 1258.0417 | -52.71 | -346.0503 | 52.4176 | -2151.4128 | -15502.9316 | 4438.1753 | -3.0763 | 35.1207 | 3257.1577 | 112.1178 | 1989.7463 | -693.5027 | 466.8002 | 1011.6832 | 116.527 | 209.9994 | -193.4497 | 5.9156 | -916.0049 | -3863.032 | 184.0818 | -74.7802 | 1325.6165 | -2155.5059 | 291.1915 | -902.3126 | -105.9532 | 1083.3192 | 1794.7002 | 0.99244 | -262.879 | -2.8737 | 0.68919 | 212.4075 | -1071.0675 | -17.344 | 949.9008 | 1.0002 | -1628.0079 | 1068.9169 | 2646.2451 | 1237.2056 | 3707.6553 | -2.4659 | -272.1229 | 567.628 | -2695.4229 | 1273.1681 | 995.7145 | -1876.5135 | 262.8775 | 6875.1201 | 210.1043 | -119.4896 | 14.3786
2030-09-17 | 2 | -20.8091 | 1492.9924 | -50.4164 | -315.1522 | 602.9809 | -2175.9851 | -15357.5146 | 5108.3008 | -3.0771 | 59.5863 | 3127.0247 | 117.7334 | 2131.4514 | -764.7728 | 121.0041 | -10.9164 | 48.3864 | 209.9994 | -195.7821 | -152.7278 | -543.2557 | -3001.8545 | 131.7581 | -83.2819 | 1578.8558 | -2131.5645 | 487.3292 | -900.5762 | -123.44 | 1077.3303 | 1639.8057 | 0.99551 | -258.9934 | 1.0045 | 0.68706 | 365.0376 | -1623.0593 | -2.7858 | 918.7883 | 1.0019 | -1820.6432 | 817.7953 | 2892.0833 | 1302.4144 | 3861.4553 | -49.925 | -271.6705 | -5.3267 | -2995.812 | 1071.9027 | 952.062 | -2541.5298 | 448.5855 | 3119.3169 | 210.1043 | -66.056 | 76.3858
2030-09-17 | 3 | -18.5301 | 1465.3796 | -48.972 | -282.1805 | 559.0309 | -2148.8206 | -15256.3789 | 5185.8364 | 748.1784 | 43.0917 | 3550.2502 | 47.5665 | 1552.7915 | -792.3805 | 31.5115 | 48.8071 | 128.127 | 209.9994 | -111.3121 | -285.1968 | -292.2362 | -2207.1709 | 120.1594 | -100.9085 | 1753.0454 | -2036.5756 | 1015.4789 | -873.7599 | -124.9182 | 1103.4958 | 1471.8607 | 0.99138 | -318.5744 | -15.3912 | 0.67827 | 472.3044 | -2031.3979 | 38.6703 | 736.8671 | 448.9236 | -1820.2496 | 699.1603 | 2571.5535 | 1077.2777 | 3385.4849 | -21.3292 | -272.0556 | -460.7578 | -3554.6902 | 886.9349 | 613.3465 | -2676.6084 | 794.7836 | 2662.7407 | 210.1043 | -16.7679 | 125.0467
2030-09-17 | 4 | -22.3153 | 1170.6218 | -48.0785 | -228.1658 | 386.3903 | -1829.6948 | -13778.7939 | 4565.8643 | 1237.1975 | 78.221 | 3184.709 | 90.5196 | 1885.7672 | -900.2985 | -73.9975 | 1358.4176 | -26.5434 | 209.9994 | -74.8053 | -129.6333 | -148.3787 | -1235.3408 | 139.5849 | -94.3149 | 1781.7874 | -1779.0378 | 885.8195 | -761.9821 | -113.2923 | 1066.8932 | 647.867 | 5.476 | -781.2904 | 22.5211 | 0.65581 | -145.6927 | -2100.3843 | 0.9998 | 601.1409 | 303.2104 | -2185.958 | 704.6915 | 2721.0081 | 1065.0377 | 3408.0186 | 1.0153 | -277.5309 | -263.7681 | -3431.9587 | 944.5616 | 978.599 | -2659.8398 | 777.7145 | 2150.283 | 210.1043 | 8.2688 | 218.2737
2030-09-17 | 5 | -10.2467 | 503.1913 | -25.6826 | -343.7687 | 163.1599 | -1332.8074 | -12354.377 | 3897.2869 | 1142.422 | 39.4169 | 2324.2305 | 16.7044 | 2130.98 | -798.3384 | -48.7614 | -104.2267 | 74.6421 | 209.9994 | -190.4888 | -59.1943 | -225.8676 | -647.1178 | 162.1225 | -76.5334 | 2202.0212 | -1572.7877 | 25.4073 | -651.1738 | -68.1094 | 1124.7395 | 1148.6072 | 5.4439 | -766.5332 | 303.315 | 1.1923 | -29.0963 | 448.9999 | -138.0406 | 563.9065 | 1.0007 | -2265.3167 | 658.5005 | 2800.6357 | 1029.4863 | 3775.5081 | -301.6255 | -374.757 | -1451.0773 | -5249.6592 | 1199.9714 | 906.8426 | -2620.7141 | -197.2224 | 3125.3035 | 210.1043 | -157.1746 | 228.2559
2030-09-17 | 6 | -19.3814 | 808.5563 | -49.503 | -398.7706 | 590.61 | -1629.416 | -13288.8105 | 4309.564 | -323.5344 | 63.4155 | 3390.115 | 109.202 | 1419.5968 | -761.6644 | 101.7918 | 128.0265 | 124.1532 | 209.9994 | -213.8607 | 53.9572 | -501.1005 | -1286.5731 | 175.9435 | -66.9782 | 2155.885 | -1824.4368 | -751.7382 | -729.6624 | -94.1153 | 1142.4984 | 1289.6428 | 4.8354 | -870.2176 | 257.8638 | 0.66724 | -258.0064 | 371.6168 | -2.1527 | 89.4597 | 378.0678 | -2498.9102 | 656.0579 | 3700.5144 | 1326.4498 | 3859.7717 | -3.0162 | -271.1595 | 1176.0824 | -2100.6055 | 1383.7522 | 2258.5928 | -4346.397 | -770.6403 | 3881.9302 | 210.1043 | -124.2759 | 214.0804
2030-09-17 | 7 | -18.5561 | 1073.1614 | -59.5686 | -269.2278 | 698.2781 | -2079.6353 | -14235.4453 | 4838.6138 | -84.9984 | 16.7861 | 2614.8938 | 150.5489 | 1954.3167 | -646.1673 | 649.9408 | 2109.125 | 380.0634 | 209.9994 | -159.4988 | 124.8896 | -895.0815 | -1618.955 | 195.1145 | -61.6331 | 1665.9529 | -1721.1465 | -348.1219 | -798.1067 | -107.304 | 1095.3826 | 1332.2501 | 0.98529 | -946.6333 | -85.556 | 0.76921 | -550.854 | -2427.7634 | 1.0197 | 449.6177 | 449.0768 | -2124.6016 | 971.2976 | 3857.4402 | 1307.2761 | 4231.2856 | -16.001 | -269.9901 | 383.6043 | -3715.7439 | 1247.3353 | 2411.1958 | -3614.3591 | 1.0273 | 6570.9707 | 210.1043 | -91.7208 | 136.9321
2030-09-17 | 8 | -17.2108 | 1237.8661 | -59.1156 | -340.0191 | 684.3788 | -2271.1016 | -15005.0967 | 5112.5361 | -270.5316 | -230.4202 | 2426.8999 | 195.0083 | 2147.2974 | -512.3986 | 1094.1726 | 1810.3569 | 194.2585 | 209.9994 | -187.6405 | -161.8431 | -651.764 | -1056.4988 | 137.8031 | -47.1021 | 1950.2333 | -1911.6121 | 352.7658 | -898.6384 | -111.2773 | 1177.7118 | 2204.0667 | 0.98941 | -568.0499 | -288.0698 | 0.57294 | -794.1241 | -2448.3228 | 36.489 | 549.3172 | 448.8737 | -2095.0471 | 713.9018 | 4073.7615 | 1324.5897 | 4606.9351 | -2.4755 | -271.7446 | -114.5712 | -4277.6572 | 1049.1057 | 1917.1025 | -3564.491 | -117.2702 | 9777.2939 | 210.1042 | -34.0796 | 115.688
2030-09-17 | 9 | -18.5104 | 1251.0372 | -57.0185 | -359.3691 | 377.0129 | -2282.8276 | -15355.2275 | 4884.1738 | -48.7214 | -252.2957 | 2466.8391 | 194.9857 | 2147.3743 | -464.7611 | 1305.9501 | 1562.0298 | 131.2459 | 209.9994 | -158.4066 | -175.6135 | -706.089 | -982.0045 | 124.7232 | -36.7192 | 1708.8235 | -1950.594 | 403.9209 | -920.53 | -106.879 | 1158.5798 | 2471.4021 | 0.97522 | -513.8929 | -301.5476 | 0.60024 | -1057.7625 | -2441.3257 | 13.5523 | 409.9015 | 449.1774 | -2135.6333 | 651.9176 | 4142.9116 | 1222.4722 | 4817.9258 | -244.023 | -272.0035 | -747.6471 | -4727.25 | 1044.8796 | 1465.2242 | -3196.0027 | -112.9971 | 10032.9873 | 210.1042 | -37.3775 | 152.7664
2030-09-17 | 10 | -19.597 | 1202.4731 | -56.4155 | -367.9805 | 331.6457 | -2173.4194 | -15392.4736 | 4840.6133 | -642.1181 | -211.7261 | 2619.96 | 194.9986 | 2123.9211 | -415.0702 | 1506.3177 | 1152.2212 | 67.0691 | 209.9994 | -198.4914 | -119.2164 | -720.1046 | -960.4867 | 133.6242 | -25.7117 | 1965.7355 | -1932.8165 | 351.6646 | -886.9103 | -104.4776 | 1148.5663 | 2556.8835 | 0.98743 | -591.8457 | -209.7129 | 0.62893 | -1192.1625 | -1814.8481 | 1.0011 | 741.5046 | 448.9924 | -2197.9436 | 645.0353 | 4624.958 | 1324.8285 | 5125.7871 | -2.667 | -604.3104 | -177.6953 | -3958.9983 | 1104.7413 | 1186.1892 | -3192.2124 | -373.2219 | 7724.0439 | 210.1043 | -17.9429 | 179.7714
2030-09-17 | 11 | -24.0704 | 824.9184 | -57.2794 | -361.3237 | 204.7213 | -1906.2371 | -14788.333 | 4311.5874 | -1896.2286 | -180.7481 | 2682.0994 | 195.0151 | 2123.2529 | -374.8403 | 1614.9685 | 691.6118 | 77.5782 | 209.9994 | -227.9585 | 121.0672 | -885.8853 | -1175.0475 | 221.7533 | -10.1157 | 2084.9827 | -1771.0934 | 69.0866 | -784.2631 | -89.3744 | 1191.087 | 2399.2561 | 0.99392 | -903.6411 | 4.3908 | 0.61501 | -1391.9375 | -925.707 | 0.99792 | 743.1407 | 448.9988 | -2212.9749 | 949.1993 | 4718.1201 | 1214.2087 | 5139.5864 | -2.759 | -542.5564 | -358.7645 | -4226.2085 | 1345.5551 | 1483.9728 | -3486.325 | -772.5457 | 7044.0693 | 210.1043 | -10.8353 | 224.1631
2030-09-17 | 12 | -23.623 | 685.2977 | -57.9984 | -385.9963 | 224.1833 | -1941.5306 | -14907.4609 | 4324.644 | -2534.3391 | -217.2681 | 2761.6274 | 194.9957 | 2065.0488 | -362.1541 | 1682.7725 | 810.8709 | 61.095 | 209.9994 | -244.5464 | 73.5355 | -950.813 | -1305.7054 | 271.0281 | -0.60436 | 2256.0237 | -1864.5935 | 208.75 | -805.0067 | -79.893 | 1321.312 | 2622.8691 | 2.0751 | -733.5319 | 1.0005 | 0.62566 | -1377.9756 | -919.4552 | 0.99848 | 753.8875 | 448.9222 | -2187.8 | 1090.2859 | 4605.3154 | 1235.7994 | 5148.3101 | -2.5973 | -736.1055 | -206.98 | -3236.427 | 1389.5432 | 2488.3889 | -4074.855 | -935.2967 | 10605.1914 | 210.1042 | 79.3802 | 207.4612
2030-09-17 | 13 | -30.0241 | 924.1577 | -60.4669 | -417.4685 | 1.0038 | -2024.4385 | -14447.4375 | 3543.3755 | -3396.5505 | -309.4998 | 3196.4082 | 194.9966 | 1524.0941 | -411.3044 | 1533.6954 | 964.3514 | 54.988 | 209.9994 | -381.0622 | 196.2413 | -1368.2646 | -2407.6587 | 217.4196 | 21.3575 | 2930.2119 | -2150.4524 | -550.5898 | -865.1012 | -85.7737 | 1146.7024 | 2927.6184 | 2.4459 | -523.4954 | -28.3009 | 0.50841 | -1331.0643 | -977.0357 | 1 | 954.6692 | 448.9404 | -1749.1406 | 1054.577 | 4368.8779 | 1108.0486 | 5154.1338 | -2.5816 | -392.4419 | 458.0254 | -2328.6802 | 1296.0192 | 2601.7026 | -3949.4031 | -860.7292 | 11743.6426 | 210.1043 | 111.4562 | 219.7706
2030-09-17 | 14 | -33.5079 | 1108.0757 | -65.0792 | -431.0571 | -69.3722 | -2093.231 | -14469.0156 | 3143.5981 | -4244.6714 | -329.2758 | 2958.8472 | 195.012 | 1882.0472 | -348.1503 | 1758.1705 | 997.7162 | 40.1892 | 209.9994 | -487.5889 | -105.3566 | -1465.3218 | -3416.9753 | 119.8162 | 31.113 | 3418.9021 | -2628.6479 | -286.906 | -918.5474 | -97.4169 | 1038.1079 | 3252.9553 | 1.6851 | -81.0191 | -150.8569 | 0.56359 | -1141.7513 | -969.4863 | 0.99966 | 848.3834 | 449.1059 | -1551.4724 | 727.2453 | 4461.7437 | 1229.509 | 5149.1982 | -2.7237 | -271.1057 | 456.4305 | -1916.1111 | 1089.0565 | 2637.0381 | -4280.4712 | -401.216 | 12192.8936 | 210.1042 | 166.4285 | 202.8481
2030-09-17 | 15 | -27.7703 | 1154.3615 | -50.9291 | -415.2658 | 108.6988 | -2106.7441 | -15171.8477 | 3255.2004 | -4088.9954 | -326.5096 | 3074.1409 | 195.0031 | 1728.0559 | -378.2253 | 1668.9249 | 1012.8973 | 22.6782 | 209.9994 | -512.569 | -23.9159 | -1387.3591 | -3875.3208 | 150.6682 | 33.5346 | 3503.4011 | -2607.7532 | -319.605 | -928.2747 | -97.0363 | 1067.4607 | 3219.4661 | 0.99995 | -66.2386 | -195.647 | 0.54068 | -1140.8617 | -978.4072 | -2.0177 | 402.4638 | 399.6583 | -1552.286 | 788.7399 | 4364.7832 | 1195.2302 | 4612.7812 | -2.696 | -271.25 | 884.0931 | -1535.4751 | 1241.4426 | 3009.1643 | -4407.3481 | -460.3275 | 10530.8262 | 210.1042 | 147.9551 | 160.0665
2030-09-17 | 16 | -31.6496 | 964.157 | -53.5774 | -434.778 | 213.4303 | -2022.9041 | -15233.5049 | 3498.7866 | -3307.3491 | -314.3574 | 3146.7705 | 194.9962 | 1900.095 | -399.7918 | 1538.1748 | 1199.7738 | 21.6221 | 209.9994 | -508.317 | -138.5449 | -1346.6821 | -3382.0911 | 170.277 | 30.5897 | 3585.7078 | -2631.5496 | -35.6092 | -904.3965 | -92.1411 | 1171.219 | 3210.9077 | 1.9483 | -46.1198 | -122.9146 | 0.50276 | -1054.8313 | -1006.7304 | 1.0008 | 684.1482 | 449.1252 | -1565.1367 | 849.0992 | 4557.9624 | 1264.988 | 5079.3945 | -2.7175 | -271.0948 | 444.0995 | -2389.2974 | 1142.5028 | 2965.4124 | -4224.3545 | -133.4388 | 10313.0352 | 210.1042 | 164.3472 | 231.7778
2030-09-17 | 17 | -44.4586 | 66.1367 | -62.2824 | -659.6343 | -427.5305 | -1393.9589 | -12668.4355 | 2190.4465 | -2661.2273 | -290.212 | 2963.1829 | 194.9996 | 1774.4485 | -402.8276 | 1528.8297 | 1347.287 | 10.5778 | 209.9994 | -532.8119 | 245.042 | -1359.8134 | -2620.4209 | 283.1487 | 23.5584 | 3547.3787 | -2514.6035 | -391.5556 | -745.6314 | -45.5936 | 1223.6476 | 3021.2583 | 78.5769 | -328.4464 | 469.0721 | 0.50898 | -1082.1134 | 6869.7896 | 1.002 | 100.2733 | 449.3846 | -1742.4382 | 1058.8739 | 5316.7417 | 1274.481 | 5153.8818 | -2.7868 | -852.6219 | 850.8698 | -2726.8 | 1388.6617 | 2912.3372 | -2806.124 | -408.1335 | 12677.5176 | 210.1042 | 28.4277 | 311.4724
2030-09-17 | 18 | -68.7925 | -335.1234 | -68.3843 | -777.0216 | -572.3867 | -804.4257 | -8174.7939 | 1571.1525 | -1989.8531 | -262.6974 | 2709.1333 | 194.9992 | 2044.3624 | -409.9456 | 1530.8412 | 1194.483 | 189.9828 | 209.9994 | -429.0699 | 368.3661 | -1194.8398 | -2032.7223 | 235.2954 | 8.9483 | 2919.884 | -2604.8354 | -474.5565 | -606.4399 | -38.9125 | 1085.028 | 2893.4424 | 2871.801 | -487.8732 | 1097.5363 | 0.53964 | -1068.2087 | 10751.1367 | -0.8202 | 0.99806 | 449.4007 | -2120.387 | 869.6385 | 5564.9131 | 1305.085 | 5150.2529 | -2.8147 | -856.0375 | 13.7563 | -4339.8154 | 1420.0507 | 2082.2241 | -2042.1733 | -395.7116 | 13357.2285 | 210.1042 | -64.627 | 331.5257
2030-09-17 | 19 | -86.0193 | -383.6974 | -74.197 | -750.0637 | -863.9879 | -542.806 | -5985.396 | 1163.8827 | -1472.3798 | -309.0478 | 2735.7229 | 182.5025 | 1871.9655 | -474.0804 | 1326.5403 | 1127.8314 | 279.1876 | 209.9994 | -395.1832 | 246.0738 | -1128.9673 | -2013.5098 | 190.0366 | -6.0244 | 2651.5898 | -2766.7544 | -172.4551 | -506.5115 | -39.6213 | 1032.8175 | 2790.3772 | 4152.5527 | -429.0501 | 1389.4119 | 0.43204 | -885.4075 | 12222.2744 | 1.0018 | 61.8141 | 449.2676 | -2022.4281 | 659.3887 | 5490.7993 | 1313.0115 | 5137.064 | -2.6373 | -633.9054 | 549.5637 | -4009.2227 | 1299.1997 | 1431.6417 | -1910.7906 | -414.3395 | 13587.3818 | 210.1042 | -92.2599 | 381.6482
2030-09-17 | 20 | -96.777 | -434.9582 | -80.8707 | -723.0095 | -1057.5675 | -342.2735 | -3076.9475 | 1052.5259 | -1372.2968 | -316.5724 | 2732.0435 | 191.6395 | 1895.6338 | -492.9978 | 1341.8888 | 1243.8066 | 362.6246 | 209.9994 | -454.4182 | 180.5602 | -1129.222 | -1639.816 | 159.3034 | -6.7574 | 3154.3052 | -2875.0835 | 110.6758 | -430.3681 | -51.3248 | 959.2319 | 2802.0735 | 5646.3101 | -366.5336 | 1586.9274 | 0.42485 | -797.0765 | 12426.5039 | -0.75 | 0.99982 | 449.3509 | -1964.0009 | 626.37 | 5592.5278 | 1300.9563 | 5133.2954 | -2.8418 | -535.2692 | 944.5461 | -3628.917 | 1112.1472 | 971.9797 | -1642.3339 | -651.6757 | 12923.1191 | 210.1042 | -107.2153 | 368.9864
2030-09-17 | 21 | -101.6776 | -474.0025 | -85.5575 | -711.4651 | -1067.1556 | -283.545 | -2282.5542 | 915.4183 | -1108.5648 | -333.9435 | 2906.6379 | 184.3817 | 1761.2178 | -446.8873 | 1504.5736 | 890.9894 | 386.3373 | 209.9994 | -489.027 | 223.0949 | -1047.3286 | -1113.8318 | 179.5393 | 6.9705 | 3317.7444 | -2859.3967 | 391.0857 | -392.4375 | -54.084 | 961.1507 | 2870.646 | 6178.564 | -368.0159 | 1657.3738 | 0.29512 | -1008.3663 | 12523.4531 | 0.99951 | 432.3889 | 449.3579 | -1876.0298 | 762.3769 | 5096.1626 | 1293.2992 | 5121.5483 | -3.1265 | -359.2159 | 2023.397 | -2224.811 | 956.5133 | 561.3297 | -1765.3875 | -612.6625 | 12172.627 | 210.1042 | -84.0596 | 385.2028
2030-09-17 | 22 | -99.1967 | -438.9622 | -80.9059 | -711.564 | -1095.8674 | -271.4937 | -2240.3171 | 1049.2458 | -1243.62 | -319.6759 | 2707.0369 | 195.0017 | 2049.0547 | -439.4073 | 1468.5831 | 656.2773 | 353.0539 | 209.9994 | -360.7305 | 257.4388 | -1092.5066 | -1143.7733 | 219.9835 | -7.0348 | 2917.4346 | -2814.7644 | 634.3727 | -395.8102 | -55.5568 | 978.3499 | 2814.6926 | 6094.1455 | -362.6696 | 1623.6277 | 0.30167 | -1023.9556 | 12529.5977 | 1.0018 | 267.0487 | 449.2943 | -1499.14 | 1016.4773 | 4538.2896 | 1306.9395 | 4699.4165 | -2.6533 | -271.7972 | 814.3279 | -2975.2339 | 978.3835 | 0.95072 | -1752.0486 | -378.6413 | 13135.2744 | 210.1042 | -74.9602 | 311.158
2030-09-17 | 23 | -93.262 | -422.5739 | -73.3902 | -714.1859 | -1110.5795 | -255.6146 | -1923.2186 | 971.4173 | -28.135 | -304.2081 | 2845.8594 | 194.9998 | 2124.356 | -474.377 | 1309.9575 | 660.6607 | 380.353 | 209.9994 | -457.0565 | 322.4845 | -674.8831 | -934.2226 | 224.3754 | -7.371 | 3609.2598 | -2558.8281 | 191.8281 | -392.8896 | -51.7182 | 971.7612 | 2617.2759 | 5980.8364 | -577.4971 | 1660.0239 | 0.23915 | -844.4596 | 12517.8916 | -1.1175 | 508.9702 | 449.158 | -1968.5884 | 1032.5082 | 4530.1514 | 1262.2244 | 5062.2812 | -263.8845 | -468.777 | 734.5999 | -3328.3057 | 902.2808 | 865.8344 | -1817.8899 | 0.19297 | 13429.5322 | 210.1042 | -131.0365 | 112.7763
2030-09-17 | 24 | -89.8103 | -580.6831 | -67.1526 | -701.2339 | -1189.4615 | -207.421 | -3681.4028 | 787.7478 | -2.9908 | -291.7539 | 3585.1484 | 120.3897 | 1557.3135 | -559.5255 | 1054.0154 | 27.0008 | 407.8695 | 209.9994 | -187.0407 | 256.2719 | -393.4889 | -400.818 | 291.1159 | -38.1215 | 2570.4888 | -2457.5588 | 37.9695 | -370.6888 | -40.42 | 1143.8794 | 2437.1072 | 5863.7314 | -695.4832 | 1713.4056 | 0.17296 | -590.0792 | 12516.6523 | -274.7187 | 536.8665 | 448.9962 | -2092.156 | 1154.3313 | 4179.0693 | 1254.088 | 4963.9395 | -278.9943 | -272.1049 | 2009.3413 | -1203.8574 | 926.5383 | 776.1924 | -1623.6687 | 0.98237 | 12941.0029 | 210.1042 | -228.412 | -27.2521
2030-09-18 | 1 | -78.4581 | -124.5461 | -57.2506 | -713.1085 | -1697.3469 | -311.0498 | -3669.1768 | 542.8914 | 109.1433 | -241.6258 | 3372.3062 | 102.6234 | 2065.3486 | -683.1072 | 647.0173 | 1078.9058 | 393.951 | 209.9994 | -105.4263 | 284.7217 | -346.3328 | 0.18246 | 248.6432 | -53.585 | 2168.03 | -2107.8577 | 9.7166 | -398.5863 | -58.3793 | 1006.6392 | 1725.2268 | 5450.9663 | -764.7873 | 1621.9535 | 0.42306 | -617.6724 | 12386.625 | 1.2689 | 791.2489 | 130.428 | -1840.3759 | 1141.8254 | 3254.1484 | 1240.1846 | 4172.2065 | -11.2343 | -271.9845 | -672.1072 | -3444.1604 | 604.3582 | 1.0046 | -1771.7474 | 674.9601 | 11795.3555 | 210.1043 | -32.9686 | 91.9396
2030-09-18 | 2 | -74.0497 | -254.9371 | -55.03 | -714.5302 | -1147.3682 | -328.3253 | -4437.8672 | 1284.4648 | 1089.1492 | -121.8007 | 3086.2869 | 82.4961 | 2101.5398 | -695.2032 | 635.1089 | 1294.6376 | 430.2706 | 209.9994 | -98.5258 | 378.7771 | -173.8822 | -209.3769 | 259.6569 | -50.0596 | 2058.2197 | -2051.1597 | -537.3961 | -406.3589 | -52.4039 | 1016.2789 | 1559.6526 | 4629.5605 | -1073.0022 | 1628.468 | 0.53865 | -684.7617 | 12198.0518 | 71.8972 | 577.8384 | 448.9738 | -2226.1165 | 1055.8619 | 2993.2749 | 1193.9558 | 3780.9431 | -2.8524 | -277.2323 | -572.9172 | -3045.8433 | 761.2112 | 849.4474 | -1946.3529 | 842.0674 | 10639.873 | 210.1042 | 5.4211 | 153.7245
2030-09-18 | 3 | -73.2596 | -235.0037 | -56.2767 | -735.9811 | -991.3829 | -534.2151 | -5179.6543 | 1820.5309 | 1502.7798 | -47.5078 | 2749.4539 | -23.9678 | 1941.5376 | -677.6937 | 673.9277 | 323.3003 | 412.281 | 209.9994 | -91.4964 | 355.341 | -112.4032 | -308.1185 | 267.5711 | -47.4125 | 1953.854 | -1982.5554 | -461.103 | -484.4276 | -48.9154 | 1048.3809 | 1814.3655 | 4860.1519 | 260.9191 | 1436.1005 | 0.84585 | -418.4459 | 12250.252 | 251.7793 | 895.1797 | 1.0042 | -2276.5562 | 1013.2031 | 2875.3252 | 1124.6729 | 4002.5261 | 1.0233 | -277.9141 | 136.9824 | -2090.6162 | 788.652 | 992.8616 | -2270.46 | 833.5402 | 9877.6875 | 210.1043 | 5.371 | 153.967
2030-09-18 | 4 | -63.3187 | -17.6544 | -57.3463 | -588.3028 | -1182.7915 | -755.0363 | -4376.0405 | 1435.0732 | 1703.3997 | -40.0442 | 3172.9241 | -6.6329 | 1959.4443 | -676.0779 | 620.4872 | 758.183 | 453.2171 | 209.9994 | -90.539 | 442.357 | -290.1115 | -47.1156 | 184.6003 | -59.8781 | 1815.3535 | -2231.3313 | -747.2781 | -516.2365 | -56.9842 | 824.2154 | 1887.6697 | 2574.4138 | -660.8438 | 1152.5181 | 3.0867 | -105.1469 | 10860.6699 | 2.8151 | 437.2438 | 449.1462 | -2234.6211 | 711.4658 | 3138.2551 | 1328.9731 | 3809.7869 | -2.6557 | -276.2495 | 1034.4728 | -868.9293 | 1017.9251 | 632.7621 | -1726.5321 | 505.3997 | 11020.208 | 210.1042 | -63.742 | 222.4847
2030-09-18 | 5 | -70.8058 | -32.9666 | -64.7426 | -624.7778 | -1015.8381 | -789.4743 | -4622.7559 | 1732.1893 | 1528.7878 | -75.0403 | 3442.9736 | -42.367 | 1799.6077 | -640.2823 | 795.8925 | 427.861 | 463.8723 | 209.9994 | -69.3824 | 354.9045 | -370.4553 | -673.7137 | 193.258 | -42.8706 | 1773.9816 | -2339.9314 | -987.3329 | -534.0874 | -59.722 | 888.0688 | 2127.8772 | 3136.2317 | -546.856 | 1282.051 | 3.0353 | -178.9575 | 11587.9658 | 125.6887 | 778.4485 | 1.0006 | -2372.7966 | 707.061 | 3194.739 | 1602.2554 | 4201.2485 | -3.1879 | -277.6117 | 886.9413 | -756.7981 | 1106.9229 | 993.2625 | -2226.355 | 335.3111 | 12577.2471 | 210.1043 | -41.4757 | 196.6891
2030-09-18 | 6 | -73.5205 | -144.5351 | -70.0144 | -656.3344 | -661.4042 | -850.3024 | -5465.9204 | 2223.405 | 190.06 | -76.3709 | 3503.4626 | -5.9701 | 1089.4104 | -591.5732 | 1013.1813 | 1025.1013 | 458.7999 | 209.9994 | -162.7848 | 313.7525 | -735.5776 | -1694.348 | 228.4347 | -17.7904 | 1572.2263 | -2305.73 | -1651.0441 | -557.6374 | -52.8263 | 1009.9887 | 2122.3657 | 3006.8235 | -514.8753 | 1293.0609 | 1.8976 | -483.9879 | 11802.6201 | 0.99919 | 159.8519 | 337.4858 | -2574.1992 | 739.8616 | 3865.7407 | 1473.4153 | 4150.105 | -2.6887 | -272.4612 | 1705.1989 | -509.3441 | 1508.2966 | 1823.1639 | -3167.9941 | -1444.1675 | 13733.1494 | 210.1043 | -184.6908 | 276.9596
2030-09-18 | 7 | -81.6585 | 1.0081 | -79.5385 | -776.0417 | -1049.5764 | -781.3494 | -4479.5322 | 1275.8406 | -3.0486 | -250.3401 | 3481.5283 | 97.8034 | 938.3011 | -599.7844 | 834.5873 | 1512.0642 | 317.54 | 209.9994 | -131.3143 | 278.0479 | -995.7919 | -2611.5574 | 133.3649 | -34.5697 | 1139.6919 | -2516.3901 | -2172.5269 | -560.1223 | -71.1472 | 824.7735 | 2256.6904 | 3273.8162 | -841.1478 | 1401.3856 | 0.4743 | -532.3089 | 12009.0527 | 252.7148 | 571.473 | 448.9359 | -2330.3909 | 597.495 | 4097.7583 | 1347.0369 | 4608.667 | -2.5447 | -272.3178 | 562.0253 | -2087.7043 | 1269.3297 | 1520.9009 | -1631.0521 | -405.9062 | 13582.1074 | 210.1043 | -222.8913 | 121.5568
2030-09-18 | 8 | -76.1132 | 124.0745 | -78.7467 | -782.1223 | -1256.7937 | -789.047 | -4236.9556 | 1150.0803 | -79.0076 | -291.5624 | 3523.4189 | 145.2018 | 1126.1237 | -493.2527 | 1150.1519 | 1305.27 | 208.3925 | 209.9994 | -201.7916 | 302.0946 | -1255.3942 | -3373.4524 | 112.5041 | -34.0335 | 1430.8872 | -2677.6042 | -2342.7339 | -581.6909 | -77.9138 | 762.4511 | 2590.0471 | 3028.0295 | -732.7513 | 1242.4073 | 0.37444 | -736.847 | 11844.8223 | 1.0018 | 363.3249 | 449.2507 | -2170.866 | 674.2175 | 4570.8657 | 1540.8364 | 4920.4692 | -2.6163 | -271.9719 | 173.0354 | -2258.8948 | 1330.2365 | 1185.7313 | -1414.4558 | -614.2618 | 13933.9902 | 210.1042 | -263.7693 | 3.7187
2030-09-18 | 9 | -77.1648 | -50.9579 | -77.2075 | -753.2954 | -1538.7867 | -602.4905 | -3588.4524 | 893.4452 | -73.2188 | -307.953 | 3820.0835 | 195.0001 | 1089.4128 | -416.9478 | 1397.7994 | 930.2481 | 159.1186 | 209.9994 | -278.2989 | 292.8671 | -1480.2797 | -4935.2637 | 82.1425 | -10.3909 | 1725.1102 | -2904.0134 | -2210.9812 | -563.0991 | -79.2326 | 684.4011 | 2932.7578 | 3894.1521 | -406.2898 | 1187.5708 | 0.35496 | -893.7501 | 12313.8672 | -752.3367 | 165.7982 | 449.2749 | -1903.9283 | 595.1202 | 4122.3955 | 1531.7308 | 4486.1328 | -261.7627 | -1190.0973 | 610.952 | -1499.6461 | 1221.7349 | 1400.168 | -1786.095 | -769.1048 | 15331.6914 | 210.1042 | -194.2537 | -4.3783
2030-09-18 | 10 | -78.4243 | -12.5208 | -74.6784 | -724.117 | -1711.3334 | -417.0471 | -2951.4785 | 572.8803 | -317.0266 | -317.1422 | 3881.6316 | 194.9995 | 1256.8416 | -240.6375 | 1641.2704 | 972.5577 | 171.2703 | 209.9994 | -279.6218 | 111.9281 | -1589.6221 | -5856.9458 | 13.6656 | -21.9969 | 1579.1338 | -2795.9316 | -1787.6995 | -510.2813 | -89.5033 | 602.4586 | 2980.3921 | 4147.3506 | -240.1169 | 1212.2704 | 0.41569 | -294.4857 | 12324.3477 | -887.4323 | 30.7797 | 449.4513 | -1821.0022 | 368.5634 | 4002.2849 | 1462.9427 | 4169.4971 | -255.5654 | -1706.233 | -78.7056 | -2222.3884 | 1114.9331 | 711.68 | -1448.4298 | -483.3138 | 15251.6777 | 210.1042 | -201.3888 | 7.5318
2030-09-18 | 11 | -78.9478 | 153.1277 | -76.2469 | -747.8187 | -1797.2039 | -543.9548 | -3100.3765 | 457.8304 | -3.0297 | -252.9443 | 3881.9216 | 195 | 1220.264 | -18.8971 | 1842.5405 | 694.3436 | 206.3767 | 209.9994 | -314.5468 | 208.2193 | -1618.2408 | -6470.416 | 21.1327 | -20.907 | 1816.2473 | -2967.6367 | -1771.7665 | -543.7216 | -85.9338 | 542.3822 | 3036.9102 | 4105.1475 | -239.7558 | 1171.9994 | 0.41404 | 6.9997 | 12326.957 | -973.7757 | 42.3426 | 449.4202 | -1870.9635 | 369.8161 | 4530.063 | 1476.6996 | 4619.3838 | -252.6569 | -1601.8063 | 491.5239 | -1673.9174 | 1139.5928 | 450.7714 | -1169.4167 | -221.6582 | 15530.5059 | 210.1043 | -207.0249 | 36.3263
2030-09-18 | 12 | -72.3799 | 302.3162 | -75.6025 | -775.0281 | -1809.4122 | -691.1747 | -3116.3367 | 360.497 | -282.1495 | -322.8076 | 3845.7412 | 195 | 1245.2858 | -80.5191 | 1782.494 | 960.0703 | 157.5668 | 209.9994 | -386.4875 | 222.16 | -1694.9484 | -6829.7847 | 10.578 | -18.3101 | 2256.0281 | -3055.3564 | -1761.8926 | -597.826 | -90.9837 | 517.6095 | 2917.9104 | 3543.0664 | -244.856 | 1025.455 | 0.39951 | 355.1287 | 12270.6367 | -977.2905 | 38.58 | 449.4829 | -1891.2867 | 361.2363 | 4455.9961 | 1462.4506 | 4514.3447 | -249.8034 | -1537.8248 | 360.7103 | -1468.715 | 1163.7853 | 478.6797 | -1403.1129 | -433.8746 | 16724.416 | 210.1043 | -183.5105 | -1.0104
2030-09-18 | 13 | -73.0921 | -55.8122 | -67.8336 | -719.4332 | -1609.0444 | -373.3294 | -2556.0007 | 744.2864 | -1108.5023 | -327.3941 | 3833.1106 | 194.9989 | 930.8499 | -41.421 | 1864.4026 | 1003.7455 | 177.22 | 209.9994 | -277.4104 | 170.4798 | -1744.9623 | -6884.4268 | -16.15 | -17.9238 | 1267.4017 | -2857.9116 | -1688.4824 | -526.3311 | -89.3145 | 504.0767 | 3065.9966 | 3421.4761 | -98.0002 | 1124.6881 | 0.45684 | 254.6126 | 12289.6895 | -695.4495 | 185.7197 | 449.2807 | -1849.3927 | 245.4208 | 4918.7749 | 1431.4155 | 5092.1055 | -249.0635 | -1235.8507 | 1190.4299 | -872.5095 | 1170.2686 | 96.1439 | -1364.9177 | -967.0921 | 15046.2139 | 210.1042 | -233.7293 | 64.877
2030-09-18 | 14 | -73.2174 | 1.0229 | -63.5871 | -690.7522 | -1222.1399 | -238.1877 | -2672.3054 | 1174.9133 | -1823.2278 | -328.6796 | 3852.0447 | 194.9992 | 1237.1051 | -24.5369 | 1881.9313 | 852.5209 | 211.7189 | 209.9994 | -409.6328 | 182.8531 | -1767.2072 | -6875.9048 | -10.9732 | 3.3759 | 1806.1725 | -2753.3108 | -1720.0364 | -476.5489 | -95.1107 | 539.51 | 3156.8584 | 3483.2273 | -42.9019 | 1197.5671 | 0.49099 | 69.6695 | 12291.7539 | -509.1809 | 378.7885 | 449.252 | -1839.7991 | 263.7127 | 4714.5273 | 1356.6559 | 5088.2134 | -252.4698 | -752.0858 | 1370.321 | -1188.5524 | 1274.3113 | 524.6647 | -1785.0244 | -1319.5237 | 12859.0771 | 210.1042 | -204.8677 | 43.3405
2030-09-18 | 15 | -88.456 | -178.6807 | -72.8052 | -667.7934 | -1027.5481 | -80.2303 | -265.745 | 1123.2609 | -2845.281 | -337.7934 | 3833.3677 | 195.0004 | 1158.3817 | -17.844 | 1980.9703 | 491.9966 | 345.6695 | 209.9994 | -560.1214 | 252.2396 | -1671.8881 | -6023.6968 | -12.2538 | 16.9661 | 2806.4241 | -2883.2651 | -1834.1868 | -415.8527 | -88.9293 | 532.4188 | 3063.3616 | 5100.7207 | -23.1922 | 1413.5488 | 0.35112 | 379.6651 | 12464.6475 | -539.3425 | 118.0697 | 449.3983 | -1768.2043 | 244.0902 | 5014.9873 | 1345.4412 | 5093.0913 | -249.0006 | -922.4867 | 1795.0991 | -998.8444 | 1181.869 | 1503.8885 | -1842.0408 | -1288.7124 | 12545.6475 | 210.1042 | -160.5162 | 4.3317
2030-09-18 | 16 | -99.5581 | -198.565 | -82.7487 | -683.2838 | -1122.5315 | -149.5419 | 0.97197 | 1089.9658 | -4060.5562 | -342.2568 | 3756.0537 | 173.8104 | 1138.4786 | -378.2283 | 1650.4708 | 744.305 | 328.338 | 209.9994 | -625.5439 | 368.4201 | -1625.5585 | -4894.041 | 65.9039 | -6.1367 | 3388.3125 | -3176.3542 | -2133.4067 | -414.6274 | -81.1153 | 652.1595 | 2753.5063 | 5707.3408 | -42.1784 | 1529.3152 | 0.27729 | 869.2995 | 12518.3535 | -389.3775 | 94.053 | 449.3347 | -1667.4113 | 522.3781 | 5175.7109 | 1345.2568 | 5103.8862 | -247.9978 | -906.5715 | 2131.3228 | -633.8003 | 1157.9691 | 1461.1017 | -2224.45 | -1621.7865 | 12889.6582 | 210.1042 | -159.515 | 47.8024
2030-09-18 | 17 | -96.2623 | -296.5585 | -82.6698 | -680.7375 | -988.5137 | -128.197 | -57.9532 | 1517.8901 | -4023.4678 | -321.5576 | 3723.6655 | 159.0564 | 1033.3296 | -449.3056 | 1323.8909 | 707.6384 | 268.9908 | 209.9994 | -607.488 | 391.1185 | -1709.6798 | -4492.9214 | 107.4963 | -21.3559 | 3344.9475 | -3178.8108 | -2100.8962 | -414.4731 | -80.2097 | 744.7955 | 2670.8508 | 5226.5542 | 4.495 | 1495.9032 | 0.22456 | 587.9821 | 12446.6191 | -394.8401 | 82.5649 | 449.3446 | -1443.2581 | 709.5652 | 5173.9736 | 1355.588 | 5100.4087 | -251.4556 | -939.59 | 2081.2466 | -775.6963 | 1207.4255 | 1936.6456 | -2524.365 | -1606.387 | 14214.2139 | 210.1042 | -137.2791 | 46.0396
2030-09-18 | 18 | -89.8439 | -316.4824 | -79.7464 | -689.2183 | -929.5123 | -189.2696 | -1278.7872 | 1423.0305 | -3136.656 | -289.3667 | 3782.8008 | 186.1406 | 1123.2012 | -525.6074 | 1139.0228 | 1101.7292 | 199.5693 | 209.9994 | -463.8705 | 383.6735 | -1764.8951 | -5182.9438 | 120.8882 | -44.7077 | 2576.3628 | -3140.6226 | -1991.3033 | -438.2878 | -77.9254 | 765.3546 | 2650.0176 | 4296.5503 | 16.2224 | 1434.6934 | 0.25065 | 416.2851 | 12331.2256 | -550.2885 | 246.4118 | 449.2413 | -1605.3947 | 770.4543 | 4670.3472 | 1377.9434 | 4956.0649 | -256.9734 | -756.2789 | 2094.9048 | -1002.55 | 1211.9921 | 1457.4812 | -2427.9841 | -1287.7723 | 15199.1465 | 210.1042 | -114.888 | 102.3407
2030-09-18 | 19 | -86.1704 | -46.1482 | -77.9506 | -718.6508 | -1513.4452 | -395.0401 | -2482.5137 | 1158.5494 | -2153.3699 | -291.5502 | 3654.0115 | 148.6475 | 744.5016 | -578.8597 | 1010.5143 | 1260.5432 | 160.1511 | 209.9994 | -383.1078 | 179.6501 | -1864.5464 | -6250.9556 | 86.3364 | -72.4448 | 2258.1724 | -3269.9761 | -1812.8364 | -500.5839 | -82.7148 | 767.3217 | 2513.3376 | 3386.3367 | 10.4105 | 1357.8689 | 0.25041 | 630.0535 | 12251.5527 | -1.4433 | 245.1782 | 449.3782 | -1643.0605 | 689.1317 | 4361.8687 | 1461.1001 | 4553.9072 | -2.6982 | -271.666 | 2024.275 | -656.2427 | 1078.8397 | 815.7136 | -1921.0914 | -775.2439 | 15837.9219 | 210.1042 | -90.3967 | 131.1408
2030-09-18 | 20 | -83.2882 | 1.0021 | -78.215 | -720.2795 | -1787.2522 | -421.8547 | -2785.1057 | 668.8701 | -1135.4609 | -278.917 | 3590.4956 | 186.7882 | 692.4895 | -590.6191 | 964.8728 | 1056.8208 | 124.2565 | 209.9994 | -455.8156 | 108.9173 | -1880.1166 | -6813.2822 | 21.4733 | -79.6561 | 2800.9973 | -3235.5364 | -1735.7736 | -505.4514 | -83.8581 | 655.7608 | 2438.4695 | 3154.332 | 10.4032 | 1333.4805 | 0.23928 | 684.1605 | 12015.5371 | 1.0006 | 192.7885 | 449.4203 | -1796.1366 | 431.0813 | 4214.4136 | 1445.6925 | 4402.0889 | -2.7432 | -272.3669 | 1933.9645 | -823.7153 | 1004.4728 | 359.295 | -1360.1022 | -593.3328 | 16347.6787 | 210.1042 | -123.0199 | 92.2624
2030-09-18 | 21 | -80.699 | -145.7977 | -75.4945 | -709.6216 | -1730.3307 | -375.9706 | -3465.6919 | 768.1227 | -909.4812 | -292.3731 | 3542.8938 | 194.9976 | 905.0792 | -512.8907 | 1221.5931 | 670.7129 | 111.4085 | 209.9994 | -548.1503 | 94.1237 | -1944.2869 | -6982.127 | 55.6113 | -31.5268 | 3316.1138 | -3022.2202 | -1090.8149 | -487.048 | -78.8694 | 699.5452 | 2752.6978 | 3034.4888 | 31.1386 | 1280.0477 | 0.26958 | -262.7904 | 11845.0859 | -2.0433 | 160.1666 | 399.3885 | -1675.3807 | 539.0228 | 4244.1392 | 1468.2496 | 4318.1099 | -2.8795 | -275.3543 | 2049.939 | -693.4462 | 1056.9279 | 630.882 | -1411.7261 | -557.4193 | 16749.4453 | 210.1042 | -123.8235 | 112.1733
2030-09-18 | 22 | -84.0154 | 21.0664 | -74.7617 | -743.1231 | -1597.6689 | -507.9824 | -4634.4385 | 765.1353 | -204.8337 | -244.5477 | 3725.3428 | 186.6478 | 973.5577 | -558.6291 | 1116.2461 | 353.773 | 106.7726 | 209.9994 | -336.4539 | 38.5352 | -1657.9747 | -6706.7681 | 59.1353 | -59.0788 | 1794.5482 | -3209.272 | -314.5282 | -534.3029 | -80.5157 | 716.4973 | 2831.6536 | 3132.0342 | 113.7809 | 1285.2208 | 0.28254 | -155.6097 | 11835.9092 | -8.0109 | 332.7873 | 451.5928 | -1745.4846 | 546.4767 | 4281.4731 | 1427.2588 | 4456.2197 | 35.2185 | -261.4298 | 2226.6145 | -953.799 | 992.6872 | 580.4111 | -1683.4399 | -525.0945 | 17335.1094 | 210.1042 | -138.5879 | 87.4103
2030-09-18 | 23 | -81.8866 | -39.1142 | -71.6527 | -760.7793 | -1580.342 | -636.5089 | -4744.5679 | 896.5196 | -187.9314 | -172.2796 | 3793.8203 | 183.0511 | 1344.0645 | -635.3384 | 891.6922 | 309.9641 | 123.957 | 209.9994 | -340.7426 | 16.1351 | -1208.4639 | -6216.9922 | 78.8008 | -67.7724 | 1892.1504 | -3136.2227 | -539.4268 | -581.7563 | -72.8919 | 766.6929 | 2581.6499 | 2880.9402 | 8.3529 | 1250.4296 | 0.28715 | 110.4376 | 11595.1787 | -133.7969 | 556.361 | 449.274 | -1986.0927 | 583.5082 | 4178.8779 | 1415.1167 | 4637.3828 | -3.7364 | -272.3715 | 2610.3013 | -206.5392 | 998.5448 | 390.8404 | -1234.6464 | -795.6025 | 17743.6855 | 210.1043 | -232.5581 | -36.8164
2030-09-18 | 24 | -73.1248 | 203.0253 | -64.7472 | -776.4193 | -1744.4396 | -757.797 | -4484.71 | 1099.1799 | -3.0459 | -18.9902 | 3691.0867 | 68.9705 | 1227.2667 | -672.2953 | 751.5479 | 276.558 | 109.2855 | 209.9994 | -92.3505 | 21.8261 | -1003.8367 | -5340.8052 | 120.3955 | -105.6672 | 1024.0439 | -2910.4614 | -328.8942 | -613.6309 | -82.9138 | 828.7637 | 2299.8811 | 3153.9658 | -92.5201 | 1212.9131 | 0.41524 | 335.9975 | 11524.8438 | 0.99927 | 414.0095 | 449.2505 | -1826.5172 | 846.7233 | 2485.5369 | 1238.5359 | 3200.5635 | -2.3426 | -272.0106 | 1658.1914 | -494.0525 | 889.8277 | 42.9286 | -865.7009 | 103.1219 | 17699.248 | 210.1043 | -130.8861 | 158.3432
2030-09-19 | 1 | -82.4561 | -269.2393 | -61.4131 | -743.8468 | -1887.9167 | -500.4773 | -4340.7959 | 1.0025 | 821.4433 | 18.631 | 3731.9104 | 64.1995 | 1810.1018 | -712.9902 | 360.1212 | -410.9586 | 97.4416 | 209.9994 | -90.2104 | 339.1258 | -712.1522 | -3744.0771 | 156.2347 | -93.8039 | 1116.4772 | -2381.4072 | -908.0534 | -495.3796 | -50.0883 | 733.3107 | 1599.1837 | 3979.4375 | -627.2034 | 1601.1998 | 0.62881 | 34.0308 | 10995.1338 | 1.0019 | 522.7809 | 1.0013 | -2107.1755 | 673.2817 | 2806.8076 | 1134.9756 | 4382.3276 | -2.6479 | -276.655 | 900.0183 | -914.9404 | 984.6062 | 78.7841 | -1033.6898 | 0.9935 | 17395.2773 | 210.1042 | -119.0753 | 190.237
2030-09-19 | 2 | -78.9286 | -338.8266 | -56.5958 | -723.0466 | -1414.7924 | -482.0704 | -4362.3179 | 963.2007 | 1838.0444 | 46.1719 | 3674.6482 | 84.165 | 1850.7737 | -760.7059 | 137.7018 | -1026.9617 | 50.6527 | 209.9994 | -98.0362 | 202.0757 | -398.1357 | -3209.9126 | 161.7305 | -92.244 | 1308.2781 | -2278.0955 | -344.7039 | -479.8342 | -45.3641 | 821.7322 | 1416.2015 | 5230.771 | -663.4672 | 1595.6609 | 0.54457 | -72.0507 | 10524.6768 | 43.3961 | 542.355 | 1.002 | -2203.7283 | 579.9421 | 3083.8501 | 1396.0314 | 4677.0254 | 1.0176 | -278.1251 | -62.5582 | -1390.3027 | 915.9336 | 185.9002 | -1595.4623 | 402.3993 | 16209.7139 | 210.1043 | -78.5502 | 148.6673
2030-09-19 | 3 | -53.0803 | -220.6582 | -45.1467 | -521.1072 | -1839.7244 | -579.1976 | -3200.9441 | 66.7873 | 2153.1562 | 59.6385 | 3872.4836 | 118.7128 | 1768.4736 | -793.3553 | 78.8505 | -1253.1101 | 98.1957 | 209.9994 | -116.4412 | 339.8997 | -446.3072 | -1918.0201 | 103.5642 | -72.3319 | 1453.1793 | -2021.2682 | -12.5394 | -445.8338 | -45.2327 | 587.2297 | 1372.8585 | 3283.2163 | -685.8993 | 1151.8247 | 3.0433 | -75.1099 | 8028.1006 | -2.047 | 476.2658 | 0.99935 | -2184.5674 | 367.9007 | 2986.7295 | 1377.0815 | 4526.5718 | -0.72108 | -276.9088 | 1735.4136 | 504.1599 | 940.4721 | -733.1427 | -825.801 | 19.5426 | 14457.1562 | 210.1043 | -157.4386 | 36.4435
2030-09-19 | 4 | -48.0806 | -350.8613 | -43.0346 | -446.9114 | -1793.9235 | -492.5185 | -2903.8801 | 0.97755 | 2066.4177 | 60.5521 | 3359.7029 | 117.4883 | 1657.6263 | -781.9996 | 80.1696 | -1362.1029 | 128.9439 | 209.9994 | -72.5143 | 508.524 | -395.3044 | -814.4025 | 131.0762 | -60.1013 | 1425.999 | -1612.6238 | -1111.0337 | -372.2751 | -41.2823 | 596.4243 | 952.0467 | 2300.7583 | -860.2527 | 1083.4353 | 1.7192 | -536.8782 | 6200.6812 | 1.0041 | 374.0234 | 206.8232 | -2188.0457 | 452.7041 | 2980.5798 | 1132.972 | 4360.2505 | -2.6891 | -272.9926 | 1059.8948 | -624.7361 | 887.6017 | -701.7393 | -964.9778 | 105.6301 | 12425.125 | 210.1043 | -137.5794 | 44.7941
2030-09-19 | 5 | -56.002 | -204.8229 | -47.64 | -472.8774 | -1675.5571 | -534.4755 | -3354.865 | 449.7216 | 2261.9014 | 15.9581 | 171.3254 | 0.99952 | 818.9386 | -776.8758 | 95.5729 | -1749.0159 | 243.3299 | 209.9994 | -11.8943 | 144.7745 | -462.8351 | -1597.5289 | 61.4986 | -81.4789 | 201.2522 | -2105.72 | -441.4976 | -412.0605 | -49.5625 | 637.894 | 1406.6436 | 4477.4082 | -682.0048 | 1208.8955 | 3.0495 | -83.8287 | 6139.3081 | 1.0016 | 674.0291 | 448.916 | -2221.5781 | 183.5329 | 2432.7935 | 795.2432 | 4124.6494 | -2.4962 | -273.2124 | 936.8722 | -1202.4497 | 901.5192 | -390.2517 | -975.3719 | -498.7523 | 10541.0254 | 210.1043 | -211.3737 | 91.4264
2030-09-19 | 6 | -66.7231 | 1.0091 | -56.4509 | -548.954 | -1278.7749 | -776.1406 | -4297.3364 | 1117.1127 | 1765.7894 | 75.8426 | 2075.1143 | 161.972 | 1147.8228 | -758.9104 | 100.4958 | -1782.1917 | 187.6143 | 209.9994 | -152.7195 | 166.4424 | -779.3707 | -3356.749 | 57.9045 | -74.2587 | 1171.9501 | -2461.9761 | -1523.1725 | -525.7792 | -61.838 | 683.5022 | 1563.6173 | 5109.1768 | -586.6216 | 1243.361 | 2.0036 | -59.415 | 7892.5059 | 1.0012 | 147.1978 | 431.1222 | -2472.7744 | 104.3519 | 3339.8459 | 1193.6552 | 4449.4531 | -2.9659 | -273.2145 | 2541.4661 | 617.8455 | 1225.0339 | 353.3735 | -1522.3223 | -1006.6334 | 10923.0068 | 210.1042 | -259.7549 | 243.7055
2030-09-19 | 7 | -92.2755 | -286.7556 | -68.8442 | -698.5767 | -1132.9808 | -341.2442 | -4521.5015 | 1068.7554 | 23.9844 | 11.1673 | 3613.2327 | 69.0355 | 2056.6653 | -651.2095 | 440.8776 | -1921.1354 | 189.9839 | 209.9994 | -288.8538 | 323.462 | -1129.7642 | -4177.9458 | 159.0656 | -49.8415 | 2346.7178 | -2428.2202 | -2248.876 | -409.9524 | -58.5785 | 816.3648 | 1326.0631 | 7590.3442 | -1073.2228 | 1902.7831 | 0.68668 | -575.8041 | 9862.5684 | 72.9846 | 0.99545 | 301.7912 | -2397.8479 | 614.6957 | 3966.2783 | 1506.1337 | 4885.6919 | -3.3619 | -278.1609 | 424.0864 | -1820.4988 | 1302.1854 | 1291.9939 | -1637.8698 | -799.2569 | 9540.1934 | 210.1042 | -179.9965 | 310.06
2030-09-19 | 8 | -88.7702 | -394.208 | -71.2489 | -669.2772 | -1372.1693 | -36.4926 | -4047.667 | 651.8965 | 77.3343 | -39.4446 | 3886.2524 | 123.0581 | 1754.3595 | -415.8513 | 1229.6125 | -1854.1343 | 199.8309 | 209.9994 | -329.1613 | 401.7615 | -1194.035 | -4452.457 | 161.564 | -6.7559 | 2401.7471 | -2642.8247 | -1681.858 | -307.5706 | -64.4488 | 786.5184 | 1580.6017 | 7609.2681 | -1141.5272 | 1861.5905 | 0.73196 | -1310.0631 | 9571.7158 | -308.3923 | 203.402 | 449.2514 | -2400.7837 | 600.5035 | 4025.3958 | 1472.8916 | 5035.5088 | 1.0166 | -593.9471 | 1481.4845 | -843.0471 | 1411.4518 | 1447.0154 | -1123.293 | -798.0651 | 8123.0957 | 210.1043 | -267.2781 | 208.3655
2030-09-19 | 9 | -86.0894 | -250.4511 | -69.609 | -683.4393 | -1717.4447 | -55.7325 | -4053.0706 | 336.9519 | 372.0663 | -150.7493 | 3885.7449 | -64.8727 | 1685.9517 | -275.7307 | 1681.524 | -2080.0486 | 84.6519 | 209.9994 | -365.4937 | 390.1488 | -1298.0699 | -4551.7285 | 121.2747 | 7.6808 | 2591.0337 | -2677.9814 | -1525.7937 | -331.3523 | -69.1295 | 697.5003 | 1931.7885 | 7477.1528 | -1008.5556 | 1734.0719 | 0.713 | -1471.0398 | 9238.6162 | -491.8528 | 8.1798 | 449.4076 | -2359.2588 | 574.8168 | 4293.3818 | 1415.3904 | 5053.7891 | -3.5766 | -1018.9003 | 938.9443 | -1139.694 | 1322.2777 | 1176.5465 | -1147.1538 | -639.2024 | 7965.2334 | 210.1042 | -258.7563 | 133.5182
2030-09-19 | 10 | -86.4324 | -307.9832 | -67.6681 | -670.7401 | -1656.2385 | 1.0014 | -4139.7812 | 548.3585 | -3.0729 | -171.0341 | 3942.97 | -75.5385 | 1709.4689 | -230.9196 | 1773.2109 | -2021.7391 | 82.1354 | 209.9994 | -453.5617 | 334.9097 | -1264.959 | -4735.8687 | 116.9769 | 26.3468 | 3039.5625 | -2660.7837 | -1348.6993 | -323.7139 | -71.0422 | 729.8367 | 2063.9614 | 7426.9629 | -865.9784 | 1712.2133 | 0.76992 | -1514.0499 | 9270.4668 | -655.7298 | -5.5255 | 449.3727 | -2391.3784 | 550.4075 | 4359.1807 | 1455.5248 | 5065.8672 | 0.99782 | -1374.8262 | 578.1339 | -1386.9216 | 1357.6669 | 1355.7169 | -1357.807 | -784.7395 | 8111.959 | 210.1043 | -264.0882 | 33.2543
2030-09-19 | 11 | -77.8899 | -354.7503 | -63.3777 | -663.7515 | -1695.6504 | 49.5342 | -4303.6367 | 547.357 | -145.0902 | -164.9545 | 3955.6169 | -60.1249 | 1777.1697 | -223.1095 | 1775.291 | -1905.3007 | 3.5506 | 209.9994 | -415.1468 | 269.2356 | -1374.655 | -4769.5688 | 93.9779 | 22.3246 | 2726.5527 | -2473.1875 | -1081.3911 | -311.6726 | -72.4288 | 704.7036 | 2048.7136 | 7000.6411 | -805.1954 | 1591.072 | 0.78755 | -1564.0358 | 8721.1875 | -740.2919 | -91.8645 | 449.5062 | -2360.5779 | 510.0654 | 4469.3271 | 1426.4558 | 5053.5044 | -3.1929 | -1588.6486 | -251.1803 | -1925.9683 | 1322.5074 | 1148.8219 | -1184.3889 | -614.3897 | 8267.9277 | 210.1042 | -259.6496 | -44.8494
2030-09-19 | 12 | -82.1911 | -235.1157 | -65.7633 | -679.2764 | -1680.3943 | -59.9271 | -4942.9692 | 527.1647 | -355.8802 | -119.4559 | 3979.5156 | 71.2325 | 840.7214 | -199.2405 | 1799.1224 | -1921.1843 | -19.5216 | 209.9994 | -381.0165 | 305.1631 | -1345.6057 | -4562.9536 | 97.2192 | 18.5093 | 2338.1257 | -2646.1462 | -1112.7474 | -351.7159 | -71.5189 | 708.7275 | 2176.9153 | 6988.7744 | -720.3243 | 1583.1936 | 0.76599 | -1525.4077 | 8562.0293 | 22.2207 | 253.3507 | 449.3237 | -2354.05 | 422.7643 | 4285.1191 | 1378.8215 | 5076.0649 | 1.0082 | -1404.7892 | 2899.1453 | 1086.0342 | 1398.0955 | 1266.8315 | -1060.0912 | -661.7011 | 8775.7432 | 210.1043 | -260.8361 | 29.2589
2030-09-19 | 13 | -58.8648 | 98.5042 | -56.6193 | -610.7236 | -1845.4939 | -44.464 | -3476.3545 | 252.5479 | -42.5793 | -196.1721 | 3919.8547 | -23.6151 | 1383.2102 | 217.9186 | 1948.4707 | -1300.9688 | -43.7227 | 209.9994 | -514.9213 | 302.878 | -1829.9901 | -4998.498 | -21.1635 | 52.8574 | 3000.0315 | -2145.8987 | -1091.952 | -365.4008 | -101.216 | 442.5237 | 2531.939 | 5933.4683 | -370.2953 | 1055.5317 | 2.2146 | -1601.9996 | 6872.1123 | -826.7399 | 21.7856 | 449.7235 | -1920.3931 | 270.1238 | 4130.0649 | 1382.1731 | 5059.6079 | -260.5332 | -1368.7942 | 855.3035 | -536.89 | 1269.7886 | 160.9679 | -934.4515 | -774.4047 | 6450.3506 | 210.1042 | -297.3572 | 39.7017
2030-09-19 | 14 | -46.5391 | 733.3114 | -57.3182 | -634.9058 | -1548.8007 | -427.508 | -3037.4829 | 727.4147 | -1101.0101 | -223.9769 | 3909.1863 | -35.3334 | 654.127 | 252.4544 | 2023.7009 | -1073.4954 | 6.7443 | 209.9994 | -756.0163 | 2.3769 | -1892.851 | -5450.252 | -161.8054 | 66.9809 | 4106.8779 | -2400.0283 | -778.2744 | -476.4652 | -121.0607 | 286.1275 | 2815.1079 | 5119.3496 | 142.524 | 599.5947 | 3.2012 | -738.3611 | 5507.2471 | -627.5157 | -178.6109 | 449.7294 | -1497.8322 | -165.9339 | 4826.2446 | 1468.1967 | 5072.8115 | 117.3867 | -1658.6187 | 2147.6311 | 445.081 | 994.0839 | -722.7837 | -507.4431 | -1266.5195 | 4451.0757 | 0.10423 | -415.205 | 32.5885
2030-09-19 | 15 | -47.1347 | 760.1415 | -58.1273 | -613.7905 | -722.9163 | -417.7076 | -1042.4771 | 1597.0496 | -1989.5371 | -222.1049 | 3910.7024 | -34.854 | 681.7211 | 1.0008 | 2060.9182 | -1721.474 | 16.4568 | 209.9994 | -712.5142 | -42.2814 | -1868.771 | -5390.2046 | -173.9009 | 59.0228 | 3877.6338 | -2501.7429 | -718.0468 | -494.3146 | -127.6597 | 307.9677 | 2745.0229 | 5609.8594 | 155.1895 | 671.5754 | 3.2946 | -682.8248 | 5559.1118 | -571.9189 | -236.8279 | 449.9785 | -1417.7676 | -208.1715 | 4942.9189 | 1412.1788 | 5084.5269 | 139.8521 | -1349.6509 | 2090.0261 | 152.392 | 996.6218 | -2.6626 | -570.022 | -1083.3644 | 4205.7881 | 0.10423 | -345.3457 | 142.1919
2030-09-19 | 16 | -53.9728 | 263.0539 | -58.6255 | -577.6595 | -1303.3569 | -103.3739 | -12.4521 | 713.1102 | -2562.6079 | -191.63 | 3958.0352 | -30.787 | 987.4419 | -60.9593 | 1841.9419 | -2369.2114 | 107.0328 | 209.9994 | -762.2619 | -67.6816 | -1780.4216 | -4083.3726 | -139.3776 | 54.7606 | 4424.7319 | -2384.0857 | -53.0521 | -397.3761 | -111.0788 | 313.124 | 2671.8767 | 6847.3613 | 238.7038 | 977.6185 | 4.7119 | -502.7548 | 6356.2383 | -544.221 | -275.0326 | 450.0899 | -1065.5144 | -107.8036 | 5076.6948 | 1423.5658 | 5083.4321 | 241.627 | -1350.3772 | 2182.7126 | 34.3102 | 668.8853 | 144.3467 | -1154.6097 | -689.3849 | 4908.3291 | 0.10423 | -281.4393 | 237.9321
2030-09-19 | 17 | -51.0788 | 250.479 | -61.497 | -586.4039 | -891.4424 | -300.5202 | -1791.3687 | 1804.7976 | -2971.3245 | -147.8585 | 3948.6077 | 62.3778 | 1010.3298 | -179.961 | 1814.0504 | -2698.2236 | -38.967 | 209.9994 | -758.8682 | -136.4566 | -1366.5106 | -3030.1968 | -33.5654 | 47.5858 | 4590.8203 | -2421.5168 | 563.3016 | -453.1345 | -106.4767 | 621.5806 | 2672.1592 | 6347.9351 | 229.2125 | 863.3201 | 5.3723 | -437.2823 | 5619.4365 | -538.3138 | -241.8478 | 450.0017 | -1444.1283 | 194.9018 | 5138.9663 | 1486.0712 | 5078.189 | 344.6379 | -1504.1443 | 2317.4602 | -471.3357 | 906.6768 | 881.673 | -1259.4884 | -1145.0757 | 5961.6919 | 0.10423 | -278.2839 | 220.1877
2030-09-19 | 18 | -48.0071 | 128.0982 | -61.2015 | -596.5237 | -495.0749 | -357.4543 | -4262.2651 | 2189.1724 | -2859.8259 | -62.3384 | 3750.8792 | 195.0005 | 1617.2513 | -16.1833 | 1718.4427 | -2333.2065 | -171.6673 | 209.9994 | -726.4916 | 104.2609 | -1378.0693 | -2743.8752 | 68.0332 | 63.4634 | 4564.689 | -2248.1794 | 112.8006 | -448.66 | -97.643 | 776.9074 | 2151.4939 | 5659.645 | -141.7816 | 776.4294 | 5.1544 | -879.8591 | 4916.1694 | -819.9016 | -114.1609 | 449.619 | -1717.8601 | 423.1204 | 4668.0474 | 1364.5024 | 5067.5991 | -3.1197 | -1748.1427 | 1148.4784 | -2410.0505 | 1255.8171 | 1954.7067 | -1890.2697 | -1326.7279 | 6075.501 | 0.10423 | -246.3989 | 44.7239
2030-09-19 | 19 | -48.7115 | 258.5318 | -62.5256 | -616.3165 | -441.3568 | -390.6945 | -5300.0103 | 2375.614 | -2389.8838 | -59.2646 | 3885.7283 | 195.001 | 1537.2834 | 1.0006 | 1695.9368 | -2552.6851 | -299.4107 | 209.9994 | -476.5472 | 13.3343 | -1470.293 | -3107.8499 | 24.2335 | 34.528 | 3247.8413 | -2207.2168 | 462.3968 | -458.8637 | -105.1372 | 722.2847 | 2083.123 | 5727.6431 | -158.8883 | 841.6055 | 5.8072 | -864.8959 | 4781.8379 | -725.3074 | 1.0016 | 449.6035 | -1875.3142 | 330.9816 | 4544.4756 | 1354.2603 | 5049.7646 | -3.2152 | -1455.9685 | 1737.9012 | -1700.7256 | 1133.6813 | 1617.7665 | -1811.7939 | -739.9377 | 4513.3213 | 210.1043 | -228.4202 | 53.0801
2030-09-19 | 20 | -45.5541 | 186.3087 | -66.7655 | -574.1096 | -673.1497 | -379.8925 | -5344.7402 | 1990.4629 | -1773.6639 | -57.5672 | 3654.9707 | 195.0028 | 1677.0746 | 104.3424 | 1669.4614 | -2541.5876 | -288.7989 | 209.9994 | -700.1893 | 117.8366 | -1507.1918 | -3333.2383 | 25.4022 | 59.0555 | 4344.481 | -2056.9915 | 328.6784 | -430.5597 | -103.0557 | 655.9948 | 1918.3463 | 5125.1528 | -396.5328 | 864.4857 | 5.1124 | -1200.5934 | 3967.7026 | -725.2184 | -3.5308 | 449.4258 | -2035.8656 | 263.0739 | 4640.1689 | 1340.7365 | 5059.356 | -3.1502 | -1553.0508 | 570.9427 | -3113.9673 | 1219.3427 | 1808.3235 | -1584.8936 | -766.5854 | 3981.2131 | 210.1043 | -224.3876 | 114.2456
2030-09-19 | 21 | -42.5611 | 278.5693 | -68.2936 | -553.3652 | -1602.8097 | -519.8831 | -5451.0308 | 1232.9576 | -1259.7953 | -81.76 | 3771.9426 | 194.9992 | 1247.5254 | 5.0486 | 1724.8707 | -2660.5955 | -240.1049 | 209.9994 | -732.7727 | 124.4193 | -1658.1208 | -2366.6958 | 16.4437 | 60.2153 | 4476.0151 | -2200.5505 | 599.2006 | -459.4363 | -98.7609 | 583.482 | 2190.6211 | 4981.1152 | -170.6389 | 581.2187 | 6.4488 | -1043.017 | 3346.8645 | -607.8234 | -2.0188 | 449.343 | -1319.9335 | 370.9148 | 4598.0908 | 1396.347 | 5041.2559 | -12.5566 | -1505.0011 | 1466.3047 | -1627.98 | 994.5692 | 998.8217 | -856.4423 | -816.6947 | 6028.3755 | 210.1042 | -257.8759 | 259.5774
2030-09-19 | 22 | -46.6252 | 139.6325 | -66.3059 | -519.5311 | -1765.3734 | -320.2258 | -4600.7812 | 477.0911 | -229.1398 | -68.1285 | 3864.3015 | 194.9982 | 1321.0833 | 175.9463 | 1703.5134 | -2608.571 | -110.625 | 209.9994 | -669.4471 | 491.4604 | -1809.4719 | -2207.7622 | 88.4396 | 49.1286 | 4283.7397 | -2038.0248 | -85.2864 | -371.9963 | -88.4519 | 524.7475 | 1554.9515 | 5333.6196 | -542.5232 | 813.4341 | 7.3752 | -1011.0969 | 3599.0801 | -637.9736 | -2.0061 | 449.3717 | -1362.5297 | 657.6098 | 4288.8242 | 1397.7812 | 5031.6416 | -199.2429 | -1140.6727 | 1814.9476 | -1129.5118 | 1330.3087 | 1109.3505 | -874.9825 | -940.8117 | 5239.8975 | 210.1043 | -290.5893 | 259.275
2030-09-19 | 23 | -45.9835 | 332.4032 | -64.6009 | -498.8191 | -1800.4857 | -487.5776 | -4521.5112 | 316.2843 | -80.0592 | -164.9316 | 3913.4001 | -39.3417 | 1767.7557 | -28.7687 | 1620.9691 | -2676.8755 | -37.0577 | 209.9994 | -681.3345 | 343.898 | -1322.4192 | -2270.9922 | 52.4128 | -25.2816 | 4398.4009 | -2216.2112 | -590.9479 | -423.7527 | -89.1786 | 495.7504 | 1235.7487 | 5063.5034 | -513.7165 | 860.054 | 7.4662 | 754.8296 | 3418.7078 | -334.2044 | 241.879 | 449.5233 | -1647.1143 | 510.2029 | 4108.2529 | 1460.7615 | 5034.3188 | 1.9699 | -567.4296 | 2989.5522 | 789.5506 | 1303.2675 | 958.7607 | -800.4684 | -812.43 | 5973.8379 | 210.1042 | -244.4173 | 265.6362
2030-09-19 | 24 | -38.2803 | 283.8667 | -57.9981 | -451.2055 | -1885.4122 | -572.61 | -5677.8809 | 0.98926 | 0.99772 | -114.9342 | 3888.0256 | -1.017 | 1897.6704 | -357.7454 | 1205.5022 | -1449.2465 | 308.727 | 209.9994 | -628.7677 | 347.4648 | -1154.4788 | -2722.8721 | 99.8765 | -65.7525 | 4107.4741 | -1980.6917 | -943.2031 | -405.3301 | -73.9492 | 565.7742 | 658.9948 | 3695.8132 | -927.9033 | 779.0831 | 6.534 | 1420.1152 | 2502.0291 | -27.0043 | 633.0762 | 449.7167 | -1714.7041 | 565.6482 | 3905.1199 | 1707.3768 | 5010.9878 | 325.0155 | -279.7522 | 2947.4487 | 1468.6132 | 1477.8759 | 376.8884 | -88.2206 | -1541.1006 | 5888.5859 | 210.1042 | -372.83 | 185.7962
2030-09-20 | 1 | -31.6476 | 498.6616 | -59.6375 | -503.3011 | -1793.0503 | -1139.4062 | -8345.8311 | -44.0163 | 373.5117 | -127.7006 | 3861.207 | -102.698 | 1948.6841 | -408.2386 | 998.358 | -553.5647 | 301.1288 | 209.9994 | -607.2068 | 179.851 | -990.8224 | -3008.2651 | 27.2378 | -64.8559 | 3857.209 | -2244.4529 | -739.5277 | -613.4547 | -67.4692 | 477.4071 | 799.646 | 2392.1318 | -448.535 | 379.2823 | 7.6171 | 1555.0657 | 1630.2504 | 1.0011 | 168.5545 | 1.0002 | -1754.1592 | 313.6727 | 3580.5085 | 1548.3035 | 4664.9956 | -3.2951 | -278.2713 | 2716.8628 | 1615.3278 | 1306.0621 | -670.0214 | -20.9553 | -1592.884 | 7365.2759 | 210.1043 | -388.4064 | 134.4002
2030-09-20 | 2 | -14.7512 | 939.0952 | -52.9128 | -514.0943 | -884.4099 | -1398.1487 | -10578.3867 | 1931.9822 | 1566.6821 | -73.1543 | 3859.4219 | -13.4138 | 1969.0859 | -478.5392 | 840.2238 | -391.1614 | -402.1887 | 209.9994 | -192.8018 | 75.3767 | -731.3652 | -3580.7656 | -32.896 | -56.4029 | 1715.5916 | -2045.1899 | -593.2752 | -672.94 | -94.4879 | 549.7805 | 867.781 | 0.98488 | -475.8752 | -9.8446 | 5.0494 | 346.2635 | -57.5947 | -119.4531 | 359.4574 | 1.0015 | -2157.7246 | 41.5734 | 3506.2441 | 1562.6442 | 4727.5522 | 1.0091 | -278.3798 | 2391.5645 | 1418.7284 | 1000.2366 | -1226.8541 | -1006.7478 | -274.3329 | 5859.3662 | 210.1042 | -218.5443 | 100.0171
2030-09-20 | 3 | -44.4487 | 624.2131 | -63.0411 | -438.3009 | -919.1101 | -1174.5054 | -10281.1104 | 1744.0979 | 1918.7487 | -62.853 | 3624.502 | -100.8455 | 1960.5298 | -666.5267 | 408.3644 | -331.7024 | 33.4775 | 209.9994 | -133.6997 | 265.4989 | -656.8265 | -2986.0437 | 33.9817 | -80.6598 | 1487.3656 | -2537.0789 | -1012.0467 | -609.4445 | -89.0375 | 583.5158 | 742.7455 | 2782.0117 | -561.2648 | 594.8551 | 3.9023 | 479.7912 | 1979.3395 | 1.0009 | 465.907 | 1.0031 | -2180.0781 | 274.5757 | 2901.9658 | 1196.876 | 4395.6099 | -2.4542 | -272.7709 | 762.8086 | -716.7656 | 1012.9759 | -829.6324 | -1500.4769 | -21.7956 | 4000.0305 | 210.1042 | -129.1686 | 99.536
2030-09-20 | 4 | -30.9339 | 706.5823 | -57.973 | -384.3966 | -804.4369 | -1241.1741 | -10574.0234 | 1964.6248 | 1889.2961 | -57.1621 | 3564.7847 | -148.0809 | 1918.1528 | -724.7244 | 218.8539 | 44.7094 | 65.1348 | 209.9994 | -106.4019 | 235.852 | -522.5535 | -1566.4689 | 19.1793 | -99.1741 | 1555.7947 | -2336.7239 | -1263.8298 | -598.5319 | -76.6154 | 573.8594 | 592.9389 | 788.2212 | -745.4514 | 411.7272 | 4.3126 | 539.493 | 656.1051 | 0.99957 | 447.2585 | 1.0012 | -2142.5596 | 233.5073 | 2840.053 | 1195.6945 | 4327.6387 | -2.7453 | -277.108 | 577.6302 | -1180.5648 | 867.5997 | -921.8368 | -1690.9183 | 133.6949 | 2129.6729 | 210.1043 | -92.5997 | -56.0662
2030-09-20 | 5 | -24.7109 | 864.1508 | -58.7862 | -388.7639 | -561.2354 | -1410.9459 | -11299.3877 | 2429.3979 | 1771.1128 | -64.2545 | 3625.8118 | -144.577 | 1819.9333 | -705.2089 | 298.4654 | 347.611 | 90.5366 | 209.9994 | -57.522 | 206.4035 | -537.3245 | -1476.5187 | 34.9973 | -103.628 | 1385.0898 | -2322.626 | -1514.4915 | -656.4548 | -81.3342 | 643.89 | 685.4832 | 305.6418 | -842.9984 | 332.8106 | 4.1285 | 456.4472 | 315.9435 | 0.99941 | 464.9552 | 1.0004 | -2245.9495 | 265.0223 | 2704.0652 | 1189.4845 | 4180.3599 | -2.8611 | -277.7001 | 666.6739 | -827.4131 | 959.8965 | -426.9136 | -2275.45 | 1.0172 | 2053.6101 | 210.1042 | -71.0178 | 0.99928
2030-09-20 | 6 | -23.7031 | 1096.775 | -57.899 | -317.2965 | 13.1652 | -1846.3153 | -13147.2188 | 3615.562 | 1428.8641 | -15.9312 | 3385.5222 | 16.7354 | 1912.6082 | -654.9462 | 524.8057 | 1222.6083 | 1.0441 | 209.9994 | -17.5843 | 177.3587 | -762.8502 | -2393.6777 | 102.0293 | -100.9531 | 1273.8138 | -1864.9943 | -2364.5522 | -760.5771 | -108.088 | 853.478 | 481.2757 | 109.7795 | -1249.4807 | 108.719 | 0.68745 | 312.1219 | -926.6215 | -2.576 | 561.399 | 0.99951 | -2293.3093 | 557.5444 | 2545.2344 | 1127.9878 | 4061.749 | 14.2233 | -278.385 | 307.2277 | -1842.7089 | 1034.7771 | 548.7637 | -3326.5942 | 0.90221 | 4374.1807 | 210.1043 | -6.5472 | 185.7657
2030-09-20 | 7 | -28.9148 | 1001.7241 | -65.5683 | -376.5501 | 194.2709 | -1974.5515 | -14167.1143 | 4243.7896 | 0.99938 | -26.9809 | 3762.5583 | 109.5749 | 1447.7644 | -508.6081 | 969.2822 | 1664.2921 | -91.7474 | 209.9994 | -31.0131 | 103.6812 | -747.7658 | -2314.9221 | 149.0686 | -94.587 | 1422.0022 | -2050.9756 | -2230.8008 | -815.4932 | -101.8343 | 1068.2434 | 893.6855 | 0.98882 | -1072.1971 | 18.3864 | 0.78989 | 108.9749 | -1109.5084 | 0.99896 | 228.9715 | 1.0054 | -2431.1025 | 633.2592 | 3679.2808 | 1305.1515 | 4703.252 | -2.7779 | -276.445 | 1305.6886 | -1134.3137 | 1140.1624 | 1291.8132 | -2961.2629 | -93.1942 | 5833.7905 | 210.1043 | -38.023 | 236.0632
2030-09-20 | 8 | -2.0571 | 1288.2435 | -61.4609 | -587.9064 | 151.4038 | -2048.1711 | -14957.0137 | 4319.4785 | -3.0149 | -121.9882 | 3760.9661 | 128.183 | 1765.8839 | -308.845 | 1524.7438 | 2002.5068 | -468.8546 | 209.9994 | -168.878 | 107.5226 | -846.2786 | -2050.5591 | 91.0099 | -59.5589 | 1658.4725 | -2082.7483 | -1780.5332 | -905.8851 | -109.9518 | 962.1339 | 1219.1163 | -2482.9622 | -1036.7062 | -512.2668 | 0.67492 | -289.0342 | -1385.4434 | -508.0409 | 211.2926 | 449.9758 | -2349.5017 | 485.9732 | 4142.0835 | 1298.4185 | 5032.6875 | 0.99318 | -273.0894 | 1469.9165 | -1150.1626 | 1170.0907 | 1347.3368 | -2950.5391 | -437.8994 | 6395.4194 | 210.1042 | -3.1008 | 292.9637
2030-09-20 | 9 | 1.8446 | 1697.213 | -57.94 | -615.9235 | -380.3817 | -2223.6946 | -14771.0957 | 3393.7781 | -2.8434 | -192.0485 | 3906.5364 | -39.8538 | 1708.1124 | -217.5637 | 2025.9176 | 2712.3635 | -70.3337 | 209.9994 | -154.393 | 119.277 | -907.173 | -2164.1907 | -4.0278 | -62.1621 | 1294.9945 | -2217.6804 | -1100.059 | -1001.6606 | -118.905 | 712.8543 | 1987.9674 | -3253.72 | -578.1143 | -679.2122 | 2.4378 | -73.8844 | -765.0394 | -752.9409 | 44.9819 | 449.441 | -2341.8184 | 89.1859 | 4202.3945 | 1365.4869 | 5038.3975 | -160.5177 | -816.5959 | 524.8811 | -1622.2933 | 1096.2489 | 295.4339 | -1988.455 | -422.6743 | 7014.0859 | 210.1042 | -128.1033 | 314.078
2030-09-20 | 10 | 14.3629 | 1710.712 | -51.0147 | -582.0416 | -339.7673 | -2256.3933 | -15099.0889 | 3375.0393 | -2.8006 | -232.1195 | 3896.0298 | -12.5223 | 1653.9603 | -154.0877 | 2133.8406 | 2903.9333 | -250.3713 | 209.9994 | -135.3724 | 77.8765 | -940.6476 | -2310.7517 | -16.4361 | -55.5366 | 1242.8783 | -1968.3301 | -1128.5985 | -1006.959 | -119.0939 | 693.6088 | 1854.8213 | -4602.2861 | -823.6934 | -916.1453 | 0.9255 | -405.6393 | -1140.8596 | -803.0237 | -2.1425 | 449.4351 | -2189.3174 | 123.1431 | 4347.7256 | 1306.0959 | 5054.8379 | -128.2775 | -1198.1487 | -612.4808 | -2502.8755 | 943.1885 | 231.4279 | -1979.6187 | 0.062197 | 6985.3105 | 210.1043 | -143.0769 | 295.4339
2030-09-20 | 11 | 18.7564 | 1622.2612 | -47.4079 | -558.982 | -559.7653 | -2243.2847 | -15135.4033 | 3083.4514 | -2.9223 | -290.973 | 3891.2515 | 11.6437 | 1811.722 | -154.6147 | 2154.3879 | 3023.4866 | -209.9042 | 209.9994 | -145.1293 | 209.1679 | -1247.3302 | -2417.5039 | 34.8089 | -45.0772 | 1252.0663 | -1858.6703 | -1224.2777 | -1004.6118 | -113.7277 | 700.7816 | 1891.2716 | -4971.7144 | -845.5714 | -964.3597 | 1.2315 | -296.6227 | -1249.3739 | -851.1094 | 1.0005 | 449.512 | -1718.8499 | 337.4596 | 4276.1401 | 1277.0029 | 5068.0146 | -248.1233 | -1267.1973 | -458.1234 | -2287.4216 | 994.6949 | 517.0566 | -1833.4481 | -10.0725 | 7554.0532 | 210.1042 | -156.5812 | 296.546
2030-09-20 | 12 | 24.6299 | 1385.3123 | -44.1978 | -505.8304 | -464.6823 | -2125.6682 | -15216.9404 | 2838.7217 | -775.0999 | -321.5162 | 3895.4265 | 70.3459 | 1754.8315 | -154.7648 | 2140.3525 | 3101.0159 | -239.4327 | 209.9994 | -158.9135 | 293.0592 | -1334.2087 | -2914.3423 | 59.7073 | -36.9475 | 1199.2217 | -1558.2705 | -1283.572 | -961.5544 | -106.6176 | 700.0183 | 1713.51 | -5502.8315 | -1015.4689 | -1031.4988 | 1.2058 | -218.2864 | -1799.9069 | -872.9225 | 36.4635 | 449.4518 | -1841.0458 | 428.5739 | 4229.4893 | 1290.2239 | 5070.3579 | -265.9211 | -1369.9178 | -245.756 | -1808.4985 | 1125.6254 | 1264.021 | -2092.2087 | -315.9781 | 7834.3398 | 210.1043 | -110.5112 | 299.431
2030-09-20 | 13 | 28.6248 | 1082.5554 | -43.5613 | -454.9187 | -588.4909 | -1955.8311 | -14847.4932 | 2353.6497 | -1488.7904 | -361.075 | 3871.3999 | 138.2518 | 1813.6558 | 57.9993 | 2151.3428 | 3108.8865 | -211.8216 | 209.9994 | -209.7886 | 537.0458 | -1634.4401 | -3414.4629 | 76.541 | -27.383 | 1344.2534 | -1235.8612 | -2144.875 | -883.115 | -97.3096 | 638.8544 | 1354.6768 | -6263.1558 | -1191.1787 | -1115.3873 | 0.75372 | 4.6406 | -1718.17 | -858.9116 | 76.0277 | 449.3884 | -1571.9133 | 583.837 | 4128.5923 | 1258.3964 | 4980.9282 | -265.0656 | -1339.366 | 159.4423 | -1375.884 | 1219.6393 | 1126.1189 | -2026.672 | -561.4492 | 7736.9126 | 0.10423 | -113.9216 | 262.217
2030-09-20 | 14 | 29.0404 | 780.3668 | -48.2505 | -386.8549 | -847.7632 | -1652.0468 | -13210.0703 | 1267.1494 | -2204.6946 | -361.4667 | 3887.2258 | 147.5611 | 1910.1238 | 330.3553 | 2162.6208 | 3147.3413 | -205.1125 | 209.9994 | -552.8088 | 504.456 | -1772.7605 | -4521.5225 | -16.2993 | 26.4309 | 3096.6516 | -1050.521 | -2267.6855 | -780.2043 | -98.4544 | 435.7863 | 1372.1635 | -6195.3042 | -1088.8076 | -1095.8446 | 1.5032 | 5.4556 | -2018.2156 | -731.5406 | -2.0452 | 449.4435 | -1589.521 | 246.0433 | 4411.3984 | 1239.7672 | 5068.6807 | -161.8774 | -1292.8347 | -297.2939 | -2238.5476 | 1217.5475 | 978.7736 | -1320.7688 | -1420.389 | 7355.3774 | 0.10423 | -231.1596 | 243.512
2030-09-20 | 15 | -10.3443 | 847.0573 | -73.8029 | -536.3558 | -858.5214 | -1635.7169 | -12072.1191 | 1098.6293 | -3247.8062 | -402.4081 | 3890.7437 | -21.034 | 778.931 | 410.1027 | 2234.5122 | 2472.4758 | 193.5809 | 209.9994 | -644.0468 | 148.6261 | -1858.6539 | -3883.905 | -54.6112 | -28.3709 | 3738.3774 | -2280.5464 | -1433.4016 | -819.0746 | -94.0931 | 489.4732 | 1873.9448 | -2813.1956 | -123.6365 | -303.6791 | 4.5944 | 1747.2665 | 1433.6678 | -452.8784 | -241.2801 | 449.8981 | -1029.2957 | 93.6057 | 4957.917 | 1344.3234 | 5086.8413 | 135.9841 | -1349.6365 | 2082.1016 | 497.9746 | 1144.3065 | 1048.8086 | -1201.8015 | -1360.4514 | 9713.5156 | 0.10423 | -209.1433 | 107.8752
2030-09-20 | 16 | -8.5429 | 874.6404 | -77.717 | -535.7745 | -1235.9812 | -1677.8655 | -11179.8848 | 353.5744 | -3004.2451 | -402.257 | 3874.8674 | 35.4592 | 725.965 | 420.1554 | 2208.0278 | 2060.1897 | 30.9478 | 209.9994 | -714.5936 | 420.4129 | -1641.0436 | -2631.3533 | -69.0728 | -20.3485 | 4271.2573 | -2350.5754 | -1485.3125 | -798.5266 | -83.9954 | 403.4626 | 1607.2333 | -3070.2827 | -212.0135 | -419.0229 | 4.2271 | 1848.4475 | 1151.4298 | -466.8736 | -249.1186 | 449.8218 | -1077.5757 | -28.085 | 4951.8145 | 1388.7159 | 5085.7988 | 134.5234 | -1353.6147 | 2348.4043 | 857.213 | 929.5098 | 28.1266 | -1327.3531 | -1075.748 | 9750.0293 | 0.10423 | -254.2538 | 96.5906
2030-09-20 | 17 | -13.388 | 774.3585 | -82.8992 | -553.3013 | -1261.2559 | -1680.1185 | -11224.3164 | 110.2438 | -2968.8608 | -286.365 | 3883.5093 | 93.2884 | 899.9489 | 443.1911 | 2209.4731 | 2030.8477 | 0.99983 | 209.9994 | -751.193 | 494.7212 | -1583.249 | -2879.2153 | -39.8797 | -24.1819 | 4426.1538 | -2404.8833 | -1575.2769 | -783.9295 | -78.1152 | 431.1498 | 1594.4988 | -2992.4258 | -193.2119 | -318.5975 | 5.4721 | 2037.4745 | 1599.6862 | -523.6248 | -284.0241 | 450.4459 | -1283.9667 | 5.2523 | 5072.3696 | 1492.7831 | 5085.3438 | 231.4278 | -1145.4734 | 2116.9343 | 874.6049 | 1077.3961 | -83.0993 | -1138.7959 | -1266.9445 | 10176.9824 | 0.10423 | -288.7388 | 103.1854
2030-09-20 | 18 | -4.8205 | 968.6625 | -79.9602 | -563.2939 | -1021.9315 | -1842.438 | -12616.0205 | 886.1863 | -2971.4026 | -239.0047 | 3801.9424 | 116.0819 | 247.7792 | 433.9866 | 2194.5896 | 2006.7297 | -155.1817 | 209.9994 | -634.6331 | 464.4609 | -1791.6249 | -3416.2136 | -30.8731 | -32.6956 | 3686.6362 | -2354.7268 | -1378.5869 | -852.9734 | -87.067 | 489.238 | 1673.3495 | -3930.7842 | -75.2383 | -525.3684 | 5.7025 | 1914.4878 | 890.8249 | -333.5877 | -66.2135 | 449.7175 | -1001.0507 | 113.1655 | 5139.6187 | 1633.7111 | 5078.6538 | 563.6615 | -1353.9222 | 2365.1743 | 391.5379 | 1188.8113 | 603.7548 | -1198.4052 | -1302.9921 | 10401.7412 | 0.10423 | -244.5454 | 93.8755
2030-09-20 | 19 | 13.3458 | 1276.8337 | -69.7804 | -528.5248 | -889.221 | -2110.0984 | -14037.3027 | 1661.2048 | -2623.8098 | -198.4028 | 3878.9043 | 154.6004 | 1128.4691 | 389.9844 | 2160.9692 | 2161.5967 | -302.3304 | 209.9994 | -531.8888 | 376.0169 | -1756.2552 | -3947.6648 | -71.4929 | -18.3938 | 2721.6663 | -2082.5884 | -1216.365 | -932.9659 | -102.2845 | 471.2313 | 1637.9075 | -5671.7031 | -29.4092 | -1082.678 | 5.7706 | 1275.3594 | -1071.7983 | -279.2302 | -5.9442 | 449.7354 | -1284.1765 | -5.4039 | 5220.8818 | 1735.1608 | 5069.8599 | 712.5616 | -1357.3535 | 2231.7131 | 75.8725 | 1194.7693 | 599.5358 | -581.3185 | -1299.7963 | 9337.1885 | 0.10423 | -252.9341 | 100.1092
2030-09-20 | 20 | 33.5774 | 1586.2672 | -57.6001 | -467.4412 | -637.8074 | -2304.6787 | -14834.3389 | 2240.7383 | -1870.5836 | -174.2215 | 3889.022 | 195.0021 | 1159.3546 | 395.4717 | 2152.1111 | 2476.7063 | -468.7398 | 209.9994 | -323.1807 | 590.2581 | -1937.2327 | -4533.8823 | -57.3087 | -14.8784 | 1728.9789 | -1593.3069 | -1611.7334 | -972.3753 | -117.4759 | 433.0054 | 1321.1445 | -7432.394 | -284.045 | -1569.995 | 4.8045 | 1003.429 | -3369.197 | -951.772 | -603.7732 | 449.8858 | -1240.9706 | 130.0459 | 5249.8813 | 1550.4995 | 5071.7017 | 133.1274 | -1350.0779 | 2115.8276 | -81.9767 | 1243.7521 | 780.7442 | -1138.6736 | -1019.5428 | 7815.7695 | 0.10423 | -188.8881 | 139.7457
2030-09-20 | 21 | 37.0593 | 1365.401 | -54.406 | -430.5652 | -897.1981 | -2157.6531 | -14296.3691 | 1683.8672 | -1059.6755 | -240.3651 | 3838.7241 | 195.0027 | 1580.644 | 434.7304 | 2157.2527 | 2876.7441 | -610.5309 | 209.9994 | -412.5787 | 820.4233 | -1944.4009 | -4780.2427 | -11.4014 | -3.9883 | 2293.5757 | -1323.7797 | -2246.9944 | -913.6138 | -109.3558 | 412.5421 | 872.8571 | -7666.5513 | -771.6103 | -1503.5757 | 3.1685 | 782.213 | -3335.5811 | -901.4958 | -2.0085 | 209.6051 | -1315.3029 | 298.1226 | 4466.3262 | 1484.1249 | 5061.7246 | -2.9163 | -1321.5726 | 1917.1002 | 177.1333 | 1209.7244 | 180.4298 | -823.5228 | -950.4481 | 8273.1006 | 210.1042 | -216.1384 | 177.3392
2030-09-20 | 22 | 35.5928 | 1492.3418 | -51.4894 | -461.2682 | -974.9965 | -2222.9387 | -14496.5596 | 2014.1698 | -286.5492 | -183.6504 | 3821.2971 | 194.9996 | 1792.6982 | 367.1976 | 2134.0286 | 3183.3018 | -576.3203 | 209.9994 | -374.344 | 724.02 | -1966.7722 | -4805.3936 | -24.6016 | 0.65658 | 1849.8893 | -1456.6075 | -1897.5542 | -964.5033 | -110.3723 | 397.7382 | 1301.9739 | -7620.9424 | -485.7987 | -1525.5226 | 3.3858 | 636.8505 | -2398.4509 | -586.3939 | -2.1407 | 449.3113 | -1140.9193 | 310.5253 | 4400.4565 | 1513.8643 | 5050.4805 | -3.2039 | -912.3763 | 2165.1631 | 622.4081 | 1150.6548 | 521.9326 | -832.4458 | -242.0164 | 8995.0195 | 210.1042 | -136.2775 | 245.955
2030-09-20 | 23 | 37.2297 | 1239.4966 | -46.1069 | -444.4117 | -838.5991 | -2153.3025 | -15272.9102 | 2227.49 | -3.0952 | -129.8749 | 3770.7532 | 106.8406 | 1949.5741 | 309.5938 | 2018.9222 | 3506.1006 | -607.9023 | 209.9994 | -322.3131 | 683.824 | -1589.6165 | -5094.96 | 35.8942 | 6.8271 | 1378.2223 | -1323.6031 | -2074.4011 | -946.3396 | -98.3118 | 552.2875 | 1114.4684 | -7360.0259 | -712.5333 | -1478.6288 | 1.9798 | 205.5218 | -2997.9187 | -446.7635 | 169.6861 | 449.4282 | -1508.7827 | 364.7891 | 4441.8125 | 1656.5057 | 5033.1968 | 350.7008 | -623.4003 | 2170.9778 | 629.5842 | 1294.4275 | 973.4822 | -998.8925 | -359.0793 | 9872.6914 | 210.1043 | -179.6593 | 395.3566
2030-09-20 | 24 | 31.3292 | 767.2109 | -36.4583 | -434.2921 | -645.2648 | -1848.8661 | -15350.7617 | 2528.6616 | -3.0759 | -161.5502 | 3720.0146 | -19.7922 | 1016.913 | -55.967 | 1847.5197 | 3329.7546 | -519.8221 | 209.9994 | -326.4287 | 722.1488 | -1326.7385 | -5377.103 | 139.1501 | 2.6738 | 1283.4899 | -1143.6431 | -2330.8552 | -869.8775 | -79.9962 | 741.0776 | 1216.1123 | -5592.3247 | -877.7244 | -1136.2949 | 1.108 | 38.0944 | -2704.4463 | 89.3276 | 769.1869 | 449.6669 | -1859.6132 | 601.1468 | 4080.8367 | 1925.9202 | 5015.917 | 655.3331 | -281.2854 | 2290.7524 | 1409.7627 | 1696.5273 | 978.7615 | -1405.2112 | -1596.9264 | 10460.5244 | 210.1043 | -271.4303 | 198.8058
2030-09-21 | 1 | 8.2166 | 1407.0596 | -41.2422 | -614.1899 | -638.6765 | -2164.9575 | -15455.1309 | 2974.8877 | -3.1093 | -145.2855 | 3679.0723 | -82.3135 | 1990.6757 | -128.056 | 1446.2675 | 1925.4703 | -601.6685 | 209.9994 | -290.4282 | 285.5736 | -1131.7457 | -6091.3755 | 89.8386 | -0.083235 | 1133.3695 | -2229.6687 | -2089.4785 | -1006.5789 | -92.0361 | 780.0352 | 1858.8428 | -2108.1328 | -443.0001 | -734.6992 | 0.77466 | -256.3769 | -891.6047 | -566.112 | 1.0006 | 286.6578 | -2366.9097 | 194.3106 | 3850.5017 | 1597.4821 | 4866.4263 | -3.0473 | -274.2063 | 2432.1079 | 1127.5626 | 1698.7212 | 84.1631 | -949.0438 | -1652.2908 | 10046.4561 | 210.1043 | -355.876 | 85.4061
2030-09-21 | 2 | -30.3686 | 1414.2892 | -63.7019 | -402.0439 | -639.0156 | -2274.7317 | -13958.0293 | 2694.688 | 206.6982 | -146.1105 | 3652.4443 | -164.8038 | 1963.1257 | -476.6843 | 1257.0665 | 944.1451 | -70.7243 | 209.9994 | -277.4755 | 273.0492 | -1049.5543 | -5997.27 | 72.0721 | 7.1673 | 1211.8397 | -2527.9417 | -1954.0142 | -984.5062 | -104.0584 | 680.2032 | 2574.4536 | 3.8268 | -241.5516 | -168.4365 | 0.7391 | -532.5035 | -739.0621 | -155.8353 | 430.2352 | 1.0013 | -2236.5498 | 293.6063 | 3195.8635 | 1441.5304 | 4708.6084 | -2.6507 | -272.1104 | 1457.6445 | 241.6911 | 1369.7521 | -170.7047 | -782.1919 | -1.385 | 12226.8955 | 210.1043 | -200.6566 | 45.2831
2030-09-21 | 3 | -33.4421 | 1434.3401 | -62.1403 | -390.9583 | -488.2661 | -2307.407 | -14543.5488 | 3172.1196 | 1406.5238 | -122.2754 | 3665.6943 | -186.5433 | 1954.082 | -583.5039 | 844.2074 | 490.035 | 106.9706 | 209.9994 | -159.0281 | 126.0923 | -923.0644 | -6119.7642 | 66.6748 | -27.8239 | 1023.5787 | -2603.2241 | -1732.3929 | -988.088 | -108.2389 | 755.5367 | 2514.0264 | 3.685 | -149.0415 | -41.751 | 0.72032 | -150.9904 | -706.4291 | -192.3579 | 498.7489 | 0.99882 | -2110.4817 | 266.6758 | 3060.3125 | 1460.8207 | 4685.0137 | -2.4874 | -272.1226 | 1702.0365 | 300.3835 | 1320.5914 | -327.9225 | -1523.1918 | 1.0288 | 12030.1348 | 210.1043 | -198.0131 | 51.9359
2030-09-21 | 4 | -31.5826 | 1633.7201 | -59.7048 | -378.2083 | -326.4624 | -2320.2253 | -14819.9189 | 3585.5693 | 1682.3356 | -107.263 | 3688.8813 | -183.5048 | 1942.8937 | -696.8304 | 511.6018 | 1298.7538 | 190.6916 | 209.9994 | -133.1462 | 55.5301 | -812.3823 | -6119.3042 | 44.0084 | -42.1341 | 1040.7206 | -2522.1204 | -1599.0455 | -983.6105 | -120.48 | 743.3529 | 2308.5742 | 0.9783 | -155.5525 | -2.435 | 0.72007 | 44.912 | -481.175 | -157.8877 | 570.1663 | 1.001 | -2233.1411 | 205.7316 | 2907.5859 | 1456.9589 | 4581.4243 | 1.0138 | -276.7845 | 2003.6394 | 571.0937 | 1323.5153 | -280.8465 | -952.943 | -0.67884 | 6306.5547 | 210.1043 | -209.0364 | 67.2986
2030-09-21 | 5 | -34.0356 | 1716.554 | -59.2397 | -369.5752 | -169.4554 | -2342.0986 | -14999.5957 | 3943.3623 | 1822.4037 | -100.6015 | 3648.0403 | -194.8414 | 1945.1182 | -706.8894 | 492.0517 | 1122.5201 | 195.3686 | 209.9994 | -162.9835 | -48.3926 | -828.7592 | -6211.1372 | 28.7834 | -36.9955 | 1356.7831 | -2542.3433 | -1368.5072 | -989.4494 | -127.2512 | 760.4439 | 2333.4062 | 0.9877 | -92.4817 | -2.448 | 0.72635 | 116.1553 | -538.8845 | -95.3385 | 574.5294 | 0.99167 | -2147.5481 | 177.2361 | 2857.8086 | 1353.0813 | 4541.8027 | 0.97242 | -276.8762 | 1773.9323 | 108.7826 | 1262.8079 | -69.8842 | -1161.8647 | 1.0208 | 3985.4792 | 210.1042 | -194.0155 | -127.0102
2030-09-21 | 6 | -29.8119 | 1887.8058 | -58.9992 | -367.8391 | -36.8702 | -2328.1406 | -15304.3711 | 4241.8228 | 1783.4629 | -61.4076 | 3805.5396 | -25.8265 | 1899.7539 | -673.3313 | 674.888 | 994.0497 | 340.9826 | 209.9994 | -176.1518 | -80.0053 | -870.9948 | -6524.8862 | 4.4898 | -38.2632 | 1359.959 | -2469.9878 | -1252.7435 | -985.8243 | -138.3312 | 721.8285 | 2588.3655 | 0.98345 | -136.4547 | -1.8082 | 0.55228 | 204.5033 | -1392.3462 | 131.5089 | 417.2882 | 449.1537 | -2320.7502 | 90.1749 | 2508.9951 | 1446.9158 | 4015.96 | 1.0035 | -276.411 | 4508.6221 | 2598.1116 | 1296.7015 | 328.0464 | -1198.1586 | 203.2951 | 2555.928 | 210.1042 | -187.4077 | -90.945
2030-09-21 | 7 | -33.8705 | 1887.2163 | -62.6532 | -386.4493 | 1.0008 | -2330.2446 | -15359.0898 | 4244.0381 | 1608.9481 | -82.6847 | 3849.5183 | -29.2628 | 1895.0148 | -642.7522 | 854.1817 | 786.5786 | 277.0378 | 209.9994 | -176.7586 | -243.4091 | -982.4006 | -6667.7417 | -36.7285 | -46.8053 | 1438.5729 | -2603.3186 | -853.0526 | -991.2529 | -142.8631 | 704.7913 | 2930.3887 | 0.99277 | 21.0675 | -2.3272 | 0.48418 | 313.0569 | -1085.5601 | 75.9126 | 391.1013 | 449.2101 | -2110.3982 | 14.2519 | 2436.9312 | 1422.5112 | 3885.1355 | 1.0311 | -277.7175 | 4451.0864 | 2246.1772 | 1081.1617 | 479.2758 | -1981.455 | 454.3159 | 2754.916 | 210.1042 | -121.1117 | -27.6486
2030-09-21 | 8 | -31.5822 | 1820.5427 | -63.811 | -368.1944 | -2.1774 | -2399.5625 | -15031.126 | 4011.5295 | 1006.1068 | -304.6738 | 3711.4448 | -61.5481 | 1885.033 | -658.848 | 659.7527 | 447.4516 | 191.2278 | 209.9994 | -434.8499 | -81.7909 | -1241.3735 | -6718.3721 | 4.0232 | 2.5682 | 2708.136 | -2551.4897 | -1058.5773 | -1001.9727 | -136.8409 | 699.1815 | 2749.7068 | 3.3597 | -39.9966 | -130.4537 | 0.47896 | -180.1904 | -1276.1904 | -290.821 | 935.4263 | 0.99944 | -2067.7029 | 179.036 | 2861.4099 | 1291.3746 | 4746.5767 | 1.0033 | -277.1589 | 2695.5232 | 628.3038 | 1141.6823 | 541.9402 | -1902.4529 | 308.0046 | 5598.9727 | 210.1043 | -145.4144 | -41.6149
2030-09-21 | 9 | -35.8403 | 1613.297 | -69.4376 | -395.551 | -91.2045 | -2320.9998 | -14723.2881 | 3565.9783 | -3.0108 | -328.7201 | 3872.9497 | 0.63179 | 1971.1321 | -557.907 | 988.0449 | 354.4336 | 89.0255 | 209.9994 | -471.9535 | -105.4288 | -1323.3154 | -6876.814 | -3.5353 | 16.2375 | 2863.0071 | -2701.8047 | -928.2606 | -991.6589 | -127.7773 | 705.9236 | 3042.0073 | 3.5275 | 50.9083 | -111.585 | 0.47047 | -364.0977 | -683.9118 | -74.8742 | 877.6453 | 80.6038 | -2202.4282 | 107.4388 | 3319.5293 | 1418.1411 | 4999.5278 | 32.0496 | -278.1739 | 2330.9102 | 683.7855 | 1124.1519 | 563.0086 | -2222.1565 | -0.94623 | 7797.248 | 210.1043 | -170.8544 | -18.1339
2030-09-21 | 10 | -32.734 | 1431.0293 | -70.9495 | -403.0485 | -157.9179 | -2334.5645 | -14692.5391 | 3501.2014 | -3.0135 | -336.4957 | 3963.1296 | 47.9402 | 1871.4091 | -463.3128 | 1319.374 | 294.3908 | 57.1124 | 209.9994 | -532.932 | 6.4476 | -1609.0575 | -6499.4424 | 51.5605 | 39.1994 | 3375.0637 | -2716.5728 | -782.2757 | -995.3727 | -115.3148 | 773.3585 | 3139.9922 | 1.7657 | 27.997 | -188.8222 | 0.49857 | -677.0787 | -1030.8411 | -378.9082 | 178.4976 | 449.6245 | -1743.9652 | 285.21 | 4157.543 | 1457.6827 | 5032.186 | 1.0166 | -314.1315 | 2198.4077 | 419.7262 | 1096.0553 | 860.5153 | -2263.1187 | -5.8919 | 9696.1934 | 210.1042 | -90.1204 | 87.2904
2030-09-21 | 11 | -26.5293 | 1332.9647 | -69.758 | -390.4275 | -458.05 | -2371.5146 | -14591.4863 | 2967.7173 | -487.3547 | -353.8865 | 3988.8579 | 48.03 | 1746.3986 | -404.5592 | 1604.3097 | 578.2225 | 142.2569 | 209.9994 | -470.5286 | 59.941 | -1524.6193 | -6288.3535 | 54.241 | 48.0908 | 2744.5271 | -2646.9502 | -596.6184 | -1002.4229 | -105.8182 | 755.6324 | 3202.7283 | 0.98247 | 11.3082 | -286.5027 | 0.48963 | -918.2157 | -1845.9946 | -592.4913 | 42.517 | 449.5106 | -1955.6343 | 148.685 | 4183.9902 | 1399.1459 | 5019.6582 | -159.833 | -708.5005 | 1782.3413 | -882.1428 | 1416.9716 | 2093.251 | -1945.3822 | -791.8887 | 11852.251 | 210.1042 | -110.8408 | 157.8076
2030-09-21 | 12 | -27.4628 | 1141.1968 | -55.0378 | -401.2706 | -363.9724 | -2199.1423 | -15071.6553 | 2827.1328 | -1358.6422 | -358.7367 | 3955.4185 | 32.2233 | 1197.3718 | -281.8843 | 1628.8254 | 781.1696 | 63.9745 | 209.9994 | -402.1484 | 5.8287 | -1462.2483 | -5809.0288 | 56.7762 | 45.8375 | 2307.0103 | -2611.166 | 19.9452 | -966.2137 | -94.8884 | 794.1161 | 3296.7964 | 0.99286 | 25.6966 | -186.4055 | 0.56923 | -1004.7705 | -866.7706 | -505.0258 | -213.1324 | 449.7152 | -1796.3051 | 52.4566 | 4955.8813 | 1546.0791 | 5050.8169 | 279.6129 | -963.1007 | 1865.1345 | -727.8624 | 1239.9772 | 1959.1646 | -1833.8995 | -1008.2244 | 10158.1035 | 210.1042 | -135.8721 | 86.9353
2030-09-21 | 13 | -21.0186 | 1243.2703 | -49.9362 | -378.0509 | -66.8781 | -2296.0237 | -15745.5342 | 3139.4968 | -1964.9218 | -339.0889 | 3854.7424 | 10.7478 | 463.4688 | -243.814 | 1601.7898 | 358.5359 | 132.8295 | 209.9994 | -255.5406 | 86.0284 | -1367.7427 | -4556.8584 | 89.4037 | 31.0185 | 1321.1407 | -2627.6697 | -436.5104 | -1000.627 | -96.8885 | 872.4241 | 3229.3506 | 0.23392 | -2.5579 | -334.4121 | 0.48447 | -1013.9672 | -1867.307 | -160.5719 | -106.3703 | 449.8528 | -1896.3021 | 148.0143 | 5027.6592 | 1505.7476 | 5052.0078 | 409.3598 | -1068.5684 | 1895.0576 | -416.6841 | 1276.3956 | 2379.783 | -2200.9392 | -793.0698 | 9015.5205 | 0.10423 | -76.8383 | 58.444
2030-09-21 | 14 | -22.069 | 1152.3678 | -58.0522 | -405.2967 | -8.9757 | -2299.4421 | -15549.7998 | 3108.7146 | -2947.2783 | -310.8466 | 3773.6326 | -8.757 | 507.5346 | -339.2039 | 1694.6736 | 119.2676 | -179.6866 | 209.9994 | -233.372 | 152.9815 | -1370.521 | -4903.7065 | 99.0308 | -14.4809 | 1158.1809 | -2729.8081 | -716.3726 | -1000.9753 | -92.1782 | 894.805 | 2676.8306 | 0.97869 | 3.7246 | -378.8474 | 0.56356 | -391.55 | -1424.4685 | -74.4752 | -11.3505 | 449.7994 | -1919.2052 | 181.3526 | 4966.8506 | 1505.4185 | 5052.6733 | 435.4408 | -1086.0396 | 1696.1647 | -542.0911 | 1327.026 | 2950.062 | -2161.2932 | -710.3751 | 10063.4814 | 0.10423 | -61.7552 | 75.9127
2030-09-21 | 15 | -12.3846 | 1247.9286 | -68.7197 | -467.4514 | 0.97999 | -2297.4834 | -15414.5332 | 2754.729 | -3048.3906 | -346.6577 | 3727.4399 | 24.3693 | 479.4467 | -242.0148 | 1408.6346 | -8.7709 | 0.99994 | 209.9994 | -228.7413 | 208.5698 | -1654.8351 | -5647.6753 | 91.5598 | -16.5105 | 941.7457 | -2581.3567 | -1139.1788 | -1004.9811 | -101.2525 | 858.4006 | 2186.6042 | -400.8738 | -160.1807 | -680.8027 | 0.407 | 227.2347 | -2829.9973 | -138.698 | -42.6222 | 449.7874 | -1549.1436 | 242.5494 | 4997.7954 | 1565.205 | 5052.377 | 447.4949 | -912.1683 | 1965.6232 | -332.8342 | 1384.5452 | 2766.5693 | -2635.8159 | -901.5039 | 11256.9541 | -612.5056 | -60.0358 | 51.5018
2030-09-21 | 16 | 2.1713 | 1175.2069 | -54.2852 | -487.5295 | 58.2046 | -2258.7861 | -15333.9189 | 2789.5896 | -3539.3337 | -333.455 | 3724.3308 | 53.0458 | 513.9152 | -206.9625 | 1362.2203 | 861.2253 | -364.4417 | 209.9994 | -216.2907 | 124.3737 | -1565.4753 | -5290.3037 | 111.6187 | -20.1561 | 942.1623 | -2333.7083 | -946.0087 | -1002.8165 | -98.852 | 926.7891 | 2034.2876 | -3320.9329 | -263.7467 | -948.1287 | 0.34667 | 116.9474 | -1697.9614 | -186.1071 | -79.2462 | 450.3129 | -1499.2487 | 300.7289 | 5003.5415 | 1552.1744 | 5052.4438 | 411.9933 | -920.9472 | 2047.9966 | -430.1165 | 1334.5585 | 3145.4526 | -3192.3186 | -1019.3802 | 12315.0332 | -613.5988 | -11.6117 | 120.775
2030-09-21 | 17 | -2.3155 | 1038.7267 | -52.3641 | -500.7895 | 43.3861 | -2219.3855 | -15309.4658 | 2729.0032 | -3751.6697 | -339.1042 | 3725.0952 | 34.3955 | 591.9666 | -186.0267 | 1360.3108 | 354.4617 | -473.0923 | 209.9994 | -218.4161 | 12.204 | -1555.464 | -5288.9082 | 109.2638 | -19.2398 | 1037.3887 | -2388.8289 | -460.0912 | -1000.7085 | -92.0704 | 973.5161 | 2051.7156 | -2518.5005 | -168.7171 | -819.6926 | 0.35792 | 26.6943 | -1388.3792 | -172.7106 | -71.8254 | 449.7687 | -1492.8911 | 327.4794 | 5075.2075 | 1586.1804 | 5053.0679 | 487.644 | -1088.9426 | 2129.7759 | -937.5191 | 1256.1606 | 3312.2178 | -3478.9434 | -994.0438 | 14263.0977 | -612.103 | 18.97 | 132.2443
2030-09-21 | 18 | -27.5217 | 934.6504 | -77.0249 | -403.6272 | -9.516 | -2263.0872 | -15288.6182 | 2815.6445 | -3842.3909 | -338.685 | 3720.6548 | 31.0418 | 1652.1393 | -185.1575 | 1378.458 | -218.9003 | 1.0005 | 209.9994 | -226.8619 | 2.6696 | -1571.3868 | -5502.7354 | 110.368 | -24.838 | 1264.6805 | -2765.0537 | -478.4501 | -977.4323 | -91.6961 | 956.0255 | 2295.353 | 0.97914 | -14.252 | -420.1105 | 0.38773 | 383.0776 | -2277.0039 | -754.5059 | -2.004 | 66.8752 | -1501.8365 | 402.2232 | 4290.2544 | 1433.9346 | 5052.0156 | -209.8404 | -1354.7867 | 2121.3508 | -1281.8558 | 1124.5721 | 2259.8469 | -3650.1931 | -872.0529 | 14153.0215 | -612.2566 | 44.9035 | 117.5598
2030-09-21 | 19 | -33.3374 | 1082.2189 | -74.7545 | -423.4632 | -51.6558 | -2269.25 | -15151.1855 | 2719.926 | -3051.1672 | -248.9282 | 3725.0315 | 195.0002 | 1420.5081 | -314.0051 | 1607.5416 | 91.6916 | -170.5799 | 209.9994 | -216.3205 | 37.3943 | -1688.3573 | -5930.394 | 73.8093 | -32.6742 | 1148.4491 | -2784.3447 | -706.5601 | -984.3319 | -93.3762 | 841.7986 | 2571.8003 | 3.6127 | 34.5541 | -189.7424 | 0.51882 | 580.5948 | -1079.9742 | -784.7708 | -184.8408 | 449.4291 | -1482.2227 | 306.4059 | 4240.8242 | 1458.1895 | 5035.8091 | -276.4821 | -1250.061 | 1746.8185 | -1631.3907 | 1116.49 | 1604.4611 | -2965.4084 | -750.4425 | 11765.6611 | 0.10423 | -14.9506 | 92.1062
2030-09-21 | 20 | -27.1885 | 1259.6179 | -55.9531 | -390.1313 | -307.5304 | -2285.3452 | -15306.7432 | 2637.0217 | -1921.1638 | -288.1155 | 3697.0603 | 194.9937 | 1255.6792 | -369.0847 | 1361.4309 | -55.9479 | 1.7957 | 209.9994 | -332.4852 | -37.0611 | -1785.5575 | -6485.2432 | 59.9745 | 1.7423 | 1890.1838 | -2743.4663 | -815.3263 | -987.2479 | -106.5126 | 805.2325 | 2831.1316 | 0.97883 | 19.1155 | -206.916 | 0.47646 | 581.7632 | -1681.427 | -734.7043 | 1.0002 | 449.6169 | -1580.0114 | 286.0248 | 4209.6157 | 1464.3403 | 5043.8325 | -189.3564 | -1275.6726 | 2054.9131 | -1243.9719 | 1129.5673 | 1444.54 | -2966.197 | -487.5506 | 11180.7842 | 0.10423 | 9.0307 | 88.8162
2030-09-21 | 21 | -26.0135 | 1066.5448 | -46.4977 | -372.2036 | -365.7274 | -2074.4775 | -15499.8945 | 2766.4949 | -1782.8801 | -313.0968 | 3689.8528 | 117.8223 | 1177.2543 | -426.3348 | 1346.4659 | -47.9128 | 10.7394 | 209.9994 | -363.3512 | 12.4617 | -1780.4434 | -6227.9155 | 75.2996 | 11.0445 | 1978.608 | -2461.2024 | -570.5157 | -931.2303 | -103.1542 | 811.95 | 3038.1831 | 0.96823 | 59.2111 | -122.126 | 0.47805 | -241.8719 | -831.0917 | -637.7935 | 129.7705 | 449.5148 | -1518.9792 | 342.706 | 4236.9053 | 1478.1486 | 5037.9272 | -28.1977 | -1182.4406 | 2105.9714 | -1330.5443 | 1174.6991 | 1251.9325 | -2780.002 | -431.7154 | 8122.5552 | 0.10423 | -21.5885 | 97.5082
2030-09-21 | 22 | -31.6221 | 908.2737 | -46.0039 | -391.6768 | -315.7935 | -2085.6082 | -15631.457 | 2959.9387 | -654.1892 | -165.4183 | 3680.8484 | -109.0476 | 1385.5514 | -394.9816 | 1628.597 | -34.9112 | 18.8555 | 209.9994 | -299.3325 | 142.717 | -1696.7225 | -5833.2412 | 137.6868 | 0.67405 | 1496.3436 | -2594.5239 | -438.3781 | -929.4668 | -89.055 | 865.6952 | 2993.4133 | 3.2844 | 80.615 | -47.2485 | 0.58467 | -517.2906 | -885.1541 | -526.3578 | 236.8355 | 449.4491 | -1515.8595 | 541.6879 | 4274.3794 | 1428.8719 | 5028.4014 | -3.1122 | -978.0029 | 1818.4553 | -2114.6826 | 1347.4247 | 850.3168 | -2277.1765 | -905.5157 | 13051.8096 | 210.1042 | -83.5312 | 114.416
2030-09-21 | 23 | -35.5571 | 1182.4954 | -70.7797 | -393.9177 | -440.5769 | -2216.6736 | -15300.1172 | 2735.0503 | -3.0368 | -172.7684 | 3653.2407 | -131.4167 | 1391.6075 | -529.3217 | 1176.0618 | 100.8064 | -2.7043 | 209.9994 | -205.8682 | -14.8298 | -1258.0419 | -5554.7549 | 56.2416 | -17.5645 | 860.7598 | -2505.5835 | -133.9682 | -940.0935 | -98.9634 | 766.2631 | 2694.908 | 2.7749 | 24.414 | -21.2217 | 0.63638 | -407.4981 | -831.8732 | -380.9819 | 276.4016 | 449.5097 | -1817.5974 | 257.7288 | 4192.4561 | 1422.9514 | 5049.6104 | 28.742 | -846.2833 | 2221.8662 | -1556.3647 | 1130.4738 | 751.5369 | -1740.2483 | 0.18431 | 7181.5146 | 210.1043 | -98.867 | 76.6717
2030-09-21 | 24 | -34.1435 | 839.9911 | -63.3367 | -373.8342 | -474.4431 | -2053.1741 | -14968.4258 | 3040.2622 | -3.1001 | -130.7167 | 3684.2947 | -142.7565 | 2069.9771 | -632.3896 | 740.759 | 166.7444 | -6.519 | 209.9994 | -193.7387 | 62.1206 | -958.1485 | -4773.4092 | 202.7682 | -30.6931 | 916.4479 | -2185.2036 | 24.1113 | -865.8 | -85.0331 | 1056.8997 | 2122.6328 | 2.5186 | -244.2982 | 95.6266 | 0.76521 | -279.835 | -751.1181 | -249.1206 | 670.0036 | 449.2785 | -1933.2098 | 696.3666 | 3621.4741 | 1439.9368 | 5037.6357 | 0.99353 | -272.0022 | 2141.7703 | -1468.8541 | 1336.5856 | 1125.5165 | -2313.4854 | -266.0414 | 9301.2129 | 210.1043 | -201.5264 | -44.72
2030-09-22 | 1 | -30.9445 | 639.0363 | -56.709 | -348.9161 | -141.5562 | -1968.9619 | -14532.2627 | 3584.2471 | -3.0897 | -80.3098 | 3594.1772 | -182.5786 | 1984.1 | -754.9934 | 273.0921 | 82.6598 | -0.61444 | 209.9994 | -251.4139 | 1.9432 | -425.7995 | -2939.3833 | 264.432 | -65.0423 | 1587.5535 | -2127.2808 | -493.2448 | -815.1469 | -75.4084 | 1261.3466 | 1550.5924 | 44.196 | -409.0043 | 215.4507 | 0.61854 | 189.7015 | -575.0197 | -41.2831 | 1146.7531 | 1.0052 | -2137.0444 | 849.9024 | 2987.637 | 1307.9729 | 5013.1484 | 1.0679 | -277.3208 | 1921.8397 | -1474.015 | 1245.5206 | 1578.6356 | -3453.1387 | -298.4879 | 12332.1943 | 210.1043 | -63.4823 | 157.1713
2030-09-22 | 2 | -22.6919 | 696.8683 | -54.0448 | -291.4288 | -7.3758 | -1955.1572 | -13473.0029 | 3724.6367 | 1.0035 | -69.2917 | 3718.8137 | -179.6903 | 2123.3118 | -788.6697 | 168.7656 | 467.5768 | 112.0484 | 209.9994 | -231.6313 | -89.3674 | -184.6351 | -2379.4956 | 215.7601 | -94.8619 | 1889.5573 | -1965.9563 | -85.8358 | -782.5759 | -84.7235 | 1188.4647 | 1165.4613 | 1.0196 | -625.2452 | 158.9173 | 0.71487 | 497.6056 | -2100.7581 | 10.1372 | 821.0386 | 1.0001 | -2117.4807 | 706.3328 | 2795.6812 | 1339.7716 | 4596.749 | -2.9751 | -277.8466 | 102.8873 | -2943.4424 | 1002.5928 | 1088.9438 | -3274.0667 | 0.98983 | 12997.7012 | 210.1043 | 6.773 | 205.0244
2030-09-22 | 3 | -17.6708 | 716.0198 | -50.1852 | -241.5797 | 10.7073 | -1894.0391 | -13375.8223 | 3742.9653 | 880.5319 | -76.4585 | 3459.0518 | -195.1633 | 2076.8677 | -775.779 | 185.0427 | 240.6056 | 159.7133 | 209.9994 | -204.9423 | -16.4331 | 5.3581 | -1755.6877 | 226.1368 | -86.8469 | 1887.3503 | -1711.9645 | 76.3263 | -739.7888 | -85.4575 | 1172.4215 | 1003.4791 | 0.99182 | -873.0634 | 71.4051 | 0.97264 | 152.543 | -2483.7412 | 285.5786 | 1015.0872 | 0.99986 | -2189.0889 | 730.1436 | 2739.7969 | 1319.4314 | 4520.4351 | 252.254 | -279.292 | -627.9634 | -3524.9414 | 959.9027 | 1145.0214 | -3911.3594 | 72.0756 | 10289.8154 | 210.1042 | 34.1225 | 148.6513
2030-09-22 | 4 | -10.5347 | 699.9205 | -28.8199 | -379.2111 | -294.29 | -1494.6968 | -11796.3438 | 3064.3801 | 1439.7271 | -88.971 | 3540.7441 | -194.9949 | 2082.6985 | -766.0342 | 276.4602 | -98.44 | 219.7458 | 209.9994 | -102.1047 | -88.0143 | 50.3442 | 39.8991 | 162.7235 | -107.196 | 1720.3937 | -1861.6829 | 1235.4644 | -685.0699 | -66.0119 | 1010.9393 | 1131.5868 | 5.4798 | -515.5003 | 353.7939 | 4.6199 | 496.4132 | 618.1981 | 144.1906 | 735.3932 | 0.99734 | -2120.2886 | 498.0338 | 2655.0291 | 1177.9802 | 4380.0708 | 0.99483 | -278.2316 | 19.8291 | -2938.7554 | 853.624 | 253.1014 | -3188.5415 | 229.8675 | 7386.9229 | 210.1043 | -7.4401 | 131.392
2030-09-22 | 5 | -7.8073 | 626.5396 | -26.2072 | -353.3092 | -231.2663 | -1414.2086 | -11829.5947 | 3306.5339 | 1685.2797 | -45.079 | 3795.2478 | -87.381 | 2127.7083 | -766.4404 | 226.7629 | 0.69874 | 255.7623 | 209.9994 | -32.8176 | -99.4871 | 70.6792 | 380.4326 | 179.8697 | -113.1285 | 1630.3848 | -1673.1521 | 1269.9824 | -652.2001 | -67.6002 | 1047.5118 | 1250.0579 | 4.3611 | -616.9302 | 316.7525 | 5.5782 | 259.5901 | 592.48 | 149.1017 | 740.0323 | 1.0053 | -2166.218 | 551.6802 | 2581.3621 | 1187.6495 | 4296.7056 | 1.0136 | -278.2835 | 90.4494 | -2780.1306 | 1007.1198 | 196.9872 | -2430.7598 | 0.83203 | 5264.9229 | 210.1043 | -49.9769 | 169.5186
2030-09-22 | 6 | -4.9519 | 544.0084 | -24.5011 | -328.3168 | -234.2376 | -1313.5742 | -11433.5693 | 3083.1887 | 1355.621 | -35.8426 | 3855.4514 | -79.8591 | 2172.7034 | -774.3651 | 155.552 | -305.9423 | 170.7039 | 209.9994 | -32.5034 | -100.617 | 63.2708 | 527.1318 | 152.2433 | -99.8968 | 1638.7891 | -1510.8639 | 1242.8989 | -617.9944 | -68.9796 | 984.9172 | 1155.0876 | 3.6925 | -673.941 | 297.1459 | 6.1939 | 108.1374 | 554.553 | 0.99824 | 671.0815 | 213.4223 | -2133.8105 | 482.4165 | 2510.5361 | 1187.9465 | 4134.8613 | -2.9909 | -278.2876 | -128.3329 | -3012.7839 | 886.3546 | 309.0606 | -3069.0127 | 212.5192 | 4145.5386 | 210.1043 | -7.2345 | 242.0398
2030-09-22 | 7 | -10.6029 | 746.3087 | -31.4011 | -380.0986 | -5.4246 | -1525.8931 | -11991.9199 | 3517.4929 | 1473.8929 | -52.7656 | 3508.4705 | -156.8351 | 2174.3716 | -778.8224 | 87.6747 | -411.2437 | 89.2562 | 209.9994 | -130.6317 | -12.2129 | 153.3409 | 404.7187 | 180.3461 | -85.512 | 1882.9581 | -1802.8403 | 220.2688 | -685.1141 | -71.6858 | 1066.5507 | 1074.6648 | 5.1927 | -693.52 | 310.5699 | 4.9189 | 86.0235 | 382.6307 | -39.433 | 576.8949 | 0.99852 | -2192.8677 | 567.5051 | 2653.4089 | 1137.686 | 4135.2554 | -2.9738 | -611.4152 | -1167.4971 | -4413.4995 | 773.8952 | 767.0359 | -3753.1873 | 552.571 | 5502.417 | 210.1043 | 60.1328 | 268.9782
2030-09-22 | 8 | -18.082 | 727.3298 | -49.9998 | -285.9128 | 414.3849 | -1725.3091 | -13156.0811 | 4259.3394 | 743.3917 | -69.9157 | 3571.8992 | -195.4615 | 1945.972 | -767.5425 | 118.703 | -251.5806 | 39.6693 | 209.9994 | -119.7143 | 147.7896 | 57.0299 | 0.6071 | 269.0079 | -71.4014 | 1709.2455 | -1802.8715 | 8.3855 | -714.9981 | -88.6823 | 1244.3485 | 1190.024 | 5.1157 | -554.4596 | 231.9611 | 3.2651 | 6.4537 | -540.0334 | 1.0978 | 970.7793 | 0.95971 | -2404.45 | 847.548 | 2845.7629 | 1081.7952 | 4663.9888 | -3.7451 | -278.3717 | 709.4798 | -2053.1619 | 1088.1682 | 2432.9878 | -4848.6958 | 290.9103 | 6708.7676 | 210.1042 | 104.7776 | 301.3229
2030-09-22 | 9 | -25.1755 | 369.2036 | -61.5431 | -278.7633 | 423.0279 | -1707.7887 | -13359.8711 | 4308.5156 | -2.7574 | -65.8475 | 3437.7458 | -156.9873 | 2033.7007 | -740.1376 | 208.0443 | 843.1058 | 0.99985 | 209.9994 | -135.3606 | 266.684 | -147.0757 | -152.0187 | 338.7035 | -69.5734 | 1983.8949 | -1612.9127 | -1175.0714 | -666.2398 | -79.9632 | 1322.3831 | 504.5677 | 3.0919 | -1448.5748 | 359.9277 | 0.61455 | -475.095 | -970.5604 | 133.8378 | 850.4606 | 1.001 | -2289.0667 | 1072.5732 | 3392.8882 | 1211.1298 | 4960.0532 | 1.0059 | -278.1204 | -929.7236 | -3658.9016 | 1112.5602 | 1987.0557 | -4506.4678 | 0.94743 | 7872.7783 | 210.1043 | 49.5805 | 304.0147
2030-09-22 | 10 | -31.9959 | 231.4464 | -66.1415 | -320.3141 | 414.7806 | -1685.9885 | -13570.1699 | 4494.1426 | -192.5693 | -62.4357 | 3596.8191 | -140.7698 | 2075.3374 | -733.4229 | 217.5084 | 696.8338 | -25.6644 | 209.9994 | -159.2317 | 225.4581 | -203.5821 | -391.1239 | 354.4142 | -71.303 | 2227.7158 | -1739.1875 | -1224.4423 | -672.1014 | -72.1686 | 1417.6833 | 675.6664 | 3.9004 | -1329.1194 | 398.5143 | 0.61013 | -484.1583 | -665.933 | -131.032 | 360.6093 | 449.394 | -2321.6174 | 1157.5509 | 4084.9568 | 1267.2192 | 5041.9229 | 1.0165 | -463.7595 | -656.7879 | -3282.0454 | 1187.4987 | 2133.5278 | -4464.8584 | -153.411 | 8888.958 | 210.1043 | 11.4874 | 210.919
2030-09-22 | 11 | -35.0338 | 107.6202 | -65.9305 | -332.0115 | 350.6161 | -1625.2625 | -13891.9082 | 4282.2764 | -1238.64 | -54.9011 | 3714.0349 | -120.0616 | 2005.608 | -737.5761 | 201.5715 | 590.8654 | -102.8422 | 209.9994 | -188.5096 | 315.03 | -243.7837 | -528.1884 | 395.7174 | -64.0491 | 2356.6729 | -1676.7416 | -1278.8507 | -659.1644 | -63.5818 | 1453.9816 | 606.615 | 2.9582 | -1421.1003 | 418.5439 | 0.60732 | -674.3348 | -806.9387 | -902.153 | 0.99915 | 449.4437 | -2366.6602 | 1216.5273 | 4532.3467 | 1291.8694 | 5055.168 | -3.1706 | -1344.8156 | -912.9523 | -3557.2144 | 1416.1313 | 3044.0476 | -4310.9248 | -714.1833 | 9353.6729 | 210.1043 | 14.6489 | 193.592
2030-09-22 | 12 | -36.7017 | 168.4772 | -66.0645 | -347.77 | 438.5507 | -1702.5608 | -14695.251 | 4306.1909 | -2346.2295 | -59.5636 | 3735.0222 | -123.8189 | 1606.3406 | -735.4236 | 210.6667 | 512.0363 | -168.6344 | 209.9994 | -189.1993 | 266.9378 | -215.2828 | -649.8546 | 389.3765 | -64.27 | 2325.6189 | -1764.2593 | -1144.0464 | -693.0146 | -63.2779 | 1477.4465 | 731.0494 | 3.0126 | -1259.3794 | 337.0136 | 0.65087 | -629.13 | -988.7908 | -942.0379 | -2.076 | 449.4025 | -2377.0552 | 1167.6686 | 4615.5176 | 1327.7588 | 5067.5049 | 1.0076 | -1349.6071 | -825.0277 | -3212.4788 | 1410.381 | 2926.0913 | -4697.582 | -904.1448 | 9583.708 | 210.1043 | 64.7576 | 107.3747
2030-09-22 | 13 | -28.7873 | -21.5923 | -45.714 | -518.2339 | 126.7351 | -1448.6859 | -13419.1016 | 3471.314 | -2720.1274 | -72.0063 | 3768.0945 | -104.8696 | 1672.611 | -693.8701 | 369.1715 | 606.4243 | -256.0767 | 209.9994 | -210.5202 | 310.4525 | -307.3051 | -1362.9626 | 403.3066 | -52.4459 | 2224.0042 | -1776.5699 | -871.5638 | -677.875 | -49.2702 | 1456.348 | 858.9883 | 3.7719 | -1220.5999 | 399.7837 | 0.70956 | -739.1791 | 2271.9014 | -946.6064 | 1.0029 | 449.4218 | -2355.0962 | 1177.1758 | 4620.061 | 1348.2144 | 5059.8394 | -2.8838 | -1654.189 | -727.5234 | -3512.946 | 1422.6035 | 2820.3354 | -4545.7412 | -1047.0557 | 11721.3369 | 0.10423 | 47.5377 | 85.6278
2030-09-22 | 14 | -30.8453 | -20.0114 | -46.329 | -547.9003 | -6.3084 | -1421.4451 | -12946.7461 | 2917.5459 | -3608.6794 | -63.8559 | 3728.021 | -97.703 | 1689.1422 | -706.094 | 303.4909 | 687.3218 | -378.2127 | 209.9994 | -247.1653 | 181.8746 | -332.9361 | -1882.4625 | 348.243 | -55.8175 | 2318.4604 | -1841.7365 | -344.2832 | -685.0373 | -47.1191 | 1376.8281 | 862.2205 | 0.96872 | -1079.6132 | 390.1566 | 0.7104 | -652.0672 | 3795.3042 | -754.5128 | -314.6336 | 449.9309 | -2395.8296 | 964.3289 | 5096.269 | 1295.5731 | 5072.917 | 132.9751 | -1349.6559 | -93.8803 | -3361.21 | 1253.5769 | 3384.7153 | -3961.6936 | -717.5747 | 11507.3311 | 0.10423 | 45.2124 | 91.507
2030-09-22 | 15 | -45.6568 | -340.5316 | -67.7063 | -608.9975 | -409.2853 | -1196.8788 | -11695.6865 | 2126.3918 | -3815.4634 | -43.6058 | 3740.5925 | -112.6276 | 2014.7399 | -734.5405 | 184.0516 | -411.0391 | -39.1393 | 209.9994 | -182.1607 | 182.725 | -361.1394 | -2009.1953 | 357.4454 | -68.0466 | 1846.2155 | -2018.774 | -476.8953 | -645.1301 | -33.7821 | 1397.1245 | 821.2715 | 992.7314 | -1018.3878 | 714.7564 | 0.69546 | -549.57 | 7236.2754 | -776.7428 | -459.2651 | 450.1798 | -2343.0618 | 960.5433 | 5277.5698 | 1289.9808 | 5072.1333 | 176.2549 | -1350.0592 | -595.5416 | -4017.6758 | 1295.6368 | 3775.7278 | -3982.4214 | -747.7626 | 13848.5029 | -621.9276 | 42.6381 | 113.3685
2030-09-22 | 16 | -48.0753 | -501.0459 | -58.3271 | -777.4189 | -320.1044 | -975.2161 | -10683.6924 | 1664.8138 | -4132.8359 | -71.2227 | 3727.0552 | -67.5703 | 1682.3403 | -749.1786 | 128.7765 | -411.0483 | 0.99891 | 209.9994 | -157.1776 | 227.377 | -317.0055 | -1307.7202 | 393.8858 | -63.5108 | 1743.6788 | -2195.863 | -731.433 | -625.038 | -26.094 | 1471.605 | 1092.475 | 2857.3857 | -844.3797 | 935.8606 | 0.63105 | -599.9806 | 9516.3076 | -544.8104 | -232.2952 | 450.0837 | -2309.3418 | 1032.0712 | 5351.2202 | 1363.4456 | 5070.4263 | 475.0869 | -1374.0181 | 181.9727 | -3340.9434 | 1332.5521 | 3843.7788 | -4227.436 | -884.7719 | 16238.0322 | -624.8655 | 36.7305 | 92.856
2030-09-22 | 17 | -49.4854 | -494.5605 | -61.5337 | -781.2454 | -248.1352 | -1011.8331 | -11214.0547 | 1865.0968 | -4146.9297 | -72.0677 | 3679.6882 | -89.0972 | 2127.6814 | -736.2285 | 151.6712 | -411.0523 | 1.0011 | 209.9994 | -145.1549 | 222.4839 | -345.2275 | -651.4005 | 401.3875 | -65.5418 | 1847.8376 | -2269.0073 | -987.4096 | -635.9193 | -28.136 | 1522.1548 | 1201.4789 | 2895.0896 | -812.1886 | 965.9296 | 0.65842 | -535.1401 | 9275.0381 | -812.0652 | -366.6548 | 450.0624 | -2199.1216 | 1079.7102 | 5118.4717 | 1221.7213 | 5072.6792 | 104.8027 | -1349.8838 | -621.2778 | -4586.8506 | 1276.0626 | 3891.353 | -4496.8774 | -827.4138 | 15837.5 | -624.7118 | 78.7596 | 89.7215
2030-09-22 | 18 | -47.438 | -487.0259 | -60.4426 | -781.835 | -324.6281 | -1026.6647 | -11449.7432 | 1810.5084 | -4098.0571 | -135.2912 | 3675.302 | 2.1279 | 1982.8341 | -735.454 | 138.1196 | -339.1354 | -31.2401 | 209.9994 | -152.6667 | 268.3359 | -440.5279 | -831.1962 | 381.2762 | -51.2848 | 1857.6875 | -2099.9463 | -1084.3717 | -635.2891 | -25.0988 | 1441.0677 | 994.0574 | 2354.4448 | -1091.0046 | 830.0563 | 0.60137 | -798.6642 | 8217.7412 | -651.9375 | -217.821 | 449.8976 | -2215.3389 | 1031.0027 | 5065.8545 | 1250.7063 | 5074.377 | 192.794 | -1350.0742 | -219.4439 | -4498.5469 | 1264.1118 | 3846.3933 | -3817.6709 | -971.1411 | 15129.541 | -624.3063 | 53.7547 | 119.9475
2030-09-22 | 19 | -40.9103 | -287.6369 | -54.4035 | -596.125 | -73.1842 | -1252.0397 | -12640.2607 | 2380.7083 | -3563.1384 | -25.3375 | 3694.3147 | 59.478 | 1914.5863 | -641.0305 | 728.9371 | 1000.6946 | -109.3456 | 209.9994 | -148.868 | 269.6107 | -571.3074 | -1452.3871 | 358.2056 | -47.4363 | 1720.382 | -2141.5784 | -1303.9084 | -666.96 | -35.1244 | 1397.8585 | 1412.6509 | 287.0302 | -1014.0654 | 711.3766 | 0.66803 | -736.7905 | 6498.9849 | -701.5106 | -231.2663 | 449.557 | -2331.3411 | 998.7808 | 4881.106 | 1245.3263 | 5074.4878 | 1.0109 | -1349.3617 | 591.0788 | -3771.4668 | 1313.9927 | 3663.688 | -4032.6333 | -961.7582 | 12782.0088 | 0.10423 | 54.9269 | 111.6715
2030-09-22 | 20 | -39.3303 | -42.5566 | -55.6149 | -584.5974 | -77.2508 | -1420.3666 | -12733.623 | 2338.4209 | -2927.7859 | -89.4239 | 3728.4421 | 147.1241 | 1884.2305 | -616.6364 | 827.4492 | 1216.6775 | -97.5406 | 209.9994 | -154.2616 | 286.7004 | -638.4034 | -1913.3013 | 302.0176 | -32.609 | 1684.0875 | -2103.1948 | -1331.3409 | -696.28 | -48.284 | 1248.0513 | 1460.265 | 3.1394 | -1046.5662 | 555.2489 | 0.63106 | -963.6095 | 5130.6885 | -634.0115 | -99.6727 | 449.5177 | -2323.2014 | 807.6342 | 4810.4028 | 1166.8219 | 5086.189 | 0.90766 | -1349.3219 | 438.9703 | -4333.3877 | 1315.9763 | 2950.0977 | -3846.5537 | -1025.6753 | 10387.5654 | 0.10423 | 17.83 | 115.7777
2030-09-22 | 21 | -43.0277 | -199.4782 | -57.5739 | -613.8 | -68.5118 | -1310.0569 | -12834.1035 | 2580.1262 | -2381.967 | -249.0055 | 3816.1709 | 63.9726 | 1946.9763 | -602.4382 | 880.3246 | 1301.2897 | -37.1781 | 209.9994 | -201.5625 | 321.8631 | -693.2463 | -1579.6826 | 352.2448 | -16.8643 | 1977.9655 | -2159.1787 | -1061.8818 | -689.5723 | -37.9659 | 1346.874 | 1770.0693 | 911.5219 | -949.0411 | 634.2412 | 0.65503 | -1140.3239 | 6503.2148 | -659.5784 | -149.5735 | 449.5379 | -2191.4653 | 968.2776 | 4823.4595 | 1246.3405 | 5082.1265 | 1.0201 | -1349.37 | 870.4738 | -3714.5564 | 1376.2554 | 3795.8391 | -3367.991 | -1241.8434 | 10674.3066 | 0.10423 | -8.9661 | 169.5998
2030-09-22 | 22 | -61.6674 | -297.7169 | -74.7198 | -626.6039 | -604.4941 | -1183.4011 | -12247.8926 | 2043.4966 | -1336.0381 | -218.3765 | 3804.5857 | -31.7418 | 1808.6073 | -543.572 | 1049.0527 | 837.4477 | -71.8547 | 209.9994 | -306.7213 | 297.1623 | -443.1194 | -1131.9373 | 320.6892 | -3.2988 | 2770.5291 | -2209.8831 | -880.1752 | -645.1353 | -35.7785 | 1261.1361 | 1776.1906 | 2496.5474 | -916.2654 | 836.9632 | 0.65822 | -1109.725 | 6414.0479 | -536.207 | -111.6753 | 449.6542 | -2299.7939 | 846.0462 | 4847.8755 | 1281.8931 | 5073.8979 | 163.4978 | -1315.8275 | 1257.1438 | -2768.1702 | 1185.806 | 2446.1792 | -2545.5493 | -774.2758 | 10903.8535 | 210.1043 | -80.8733 | 181.6963
2030-09-22 | 23 | -43.6484 | -121.4307 | -53.9672 | -751.3395 | -422.5683 | -1178.748 | -12621.291 | 2592.4492 | -712.6976 | -155.7858 | 3669.335 | -134.6459 | 1586.4797 | -491.438 | 1223.4136 | 769.4081 | -107.9342 | 209.9994 | -336.2402 | 298.2133 | -410.8794 | -1314.7157 | 365.2841 | 7.5726 | 2813.0085 | -2110.2358 | -1166.0249 | -685.0155 | -37.6067 | 1351.5692 | 1805.8323 | 2312.9221 | -876.3995 | 659.7285 | 0.90755 | -1050.749 | 6320.7612 | -594.5513 | 116.7979 | 449.6217 | -2316.6003 | 1045.9172 | 4250.0391 | 1319.7958 | 5061.1865 | 1.0008 | -1024.9847 | 1448.5652 | -2130.7646 | 1508.0144 | 2473.6611 | -2936.1143 | -673.7074 | 11182.1016 | 210.1042 | -168.9606 | 58.2634
2030-09-22 | 24 | -32.4792 | -177.5845 | -48.8917 | -636.0202 | -339.3691 | -1080.6493 | -11962.8135 | 2486.0793 | -784.7361 | -146.9156 | 3811.8625 | -137.1641 | 1835.1683 | -538.0555 | 1096.8389 | 1205.4583 | -73.6655 | 209.9994 | -308.332 | 297.6869 | -192.1226 | -778.6229 | 341.591 | 7.185 | 2610.8994 | -2000.9458 | -641.738 | -624.1422 | -38.0083 | 1288.9355 | 1586.5364 | 879.1785 | -1013.1727 | 526.6532 | 1.6003 | -1044.1045 | 5368.4336 | -81.204 | 752.3054 | 449.2121 | -2336.5359 | 1015.6266 | 3932.9553 | 1713.2787 | 5036.4902 | 456.9284 | -279.6714 | 2247.3223 | -94.8407 | 1262.7417 | 2186.6921 | -3358.55 | 1.0388 | 10580.5186 | 210.1043 | -48.1172 | 242.4141
2030-09-23 | 1 | -43.316 | 4.2525 | -48.1134 | -711.376 | -497.8921 | -1011.3268 | -9499.6104 | 2141.4016 | 354.6 | -109.5099 | 2743.1567 | -189.3886 | 1447.5498 | -714.5134 | 509.03 | 1545.6514 | 78.4236 | 209.9994 | -419.7192 | 702.4089 | -300.2564 | 36.9755 | 353.6289 | -0.020023 | 3317.3679 | -2011.2269 | -2052.936 | -627.1472 | -38.8606 | 1126.8976 | 1592.2461 | 1899.8925 | -851.839 | 830.5645 | 2.2474 | -380.8795 | 8091.9268 | 1.0004 | 81.89 | 449.4695 | -2427.748 | 1111.4886 | 3678.637 | 1100.012 | 5018.5957 | -2.8453 | -301.9301 | 1642.4318 | -1617.7721 | 1431.259 | 2838.4062 | -3491.4631 | 471.5098 | 12473.9521 | 210.1043 | 62.4167 | 271.3749
2030-09-23 | 2 | -35.7005 | 418.8669 | -41.7119 | -529.7219 | -211.1949 | -1221.4906 | -9131.6064 | 2730.0913 | 1086.4135 | -87.9107 | 1804.7472 | -194.9839 | 1977.3096 | -761.832 | 318.6895 | 1680.9882 | 135.4095 | 209.9994 | -319.8122 | 554.9432 | -109.997 | 29.6224 | 251.0536 | -35.8935 | 2731.2827 | -2024.1029 | -2430.2786 | -653.9485 | -67.0328 | 1030.6072 | 1476.0764 | 1049.9098 | -891.1249 | 692.8049 | 1.8809 | -196.4454 | 4815.0801 | -151.4816 | 450.4796 | 163.2256 | -2316.8274 | 881.2019 | 3278.4438 | 1303.4912 | 4995.4712 | 1.0107 | -273.9611 | 1386.5963 | -1673.5709 | 1026.6456 | 1974.0634 | -3762.4573 | 1148.0182 | 10668.1934 | 210.1042 | 169.4638 | 265.9806
2030-09-23 | 3 | -21.4556 | 647.9529 | -33.1732 | -449.6701 | -155.9516 | -1303.0231 | -9515.583 | 2871.9504 | 511.2484 | -133.4928 | 3400.2856 | -195.0773 | 1380.7102 | -726.5754 | 458.9902 | -75.3381 | 76.8402 | 209.9994 | -82.5482 | 183.6681 | -102.0826 | -257.9428 | 157.8104 | -60.7666 | 1543.9537 | -1758.1108 | -339.7731 | -660.3215 | -64.2542 | 923.0079 | 1613.8898 | 6.5707 | -555.3432 | 392.9346 | 3.5886 | 1.0185 | 2439.3276 | 199.8459 | 814.9421 | 0.99808 | -2227.3369 | 608.6424 | 2803.8484 | 1547.2284 | 4876.0854 | 1.001 | -278.0745 | 1830.8445 | -789.7162 | 892.3068 | 1650.7195 | -3865.645 | 1239.9084 | 9783.0693 | 210.1042 | 179.8295 | 238.2366
2030-09-23 | 4 | -14.3529 | 373.4974 | -27.138 | -339.5417 | -262.4311 | -1065.4006 | -8792.2793 | 2586.8994 | 530.4454 | -140.8283 | 3318.4375 | -181.1554 | 970.7458 | -710.7191 | 472.5987 | -411.1696 | 136.4103 | 209.9994 | -46.5742 | 275.4147 | -230.2265 | -325.8112 | 128.953 | -39.3835 | 1255.1841 | -1350.9072 | -1022.0584 | -574.3168 | -65.5948 | 831.1739 | 1549.1101 | 0.97901 | -756.4705 | 363.0171 | 3.2058 | -356.2857 | 596.6786 | 288.2549 | 879.8829 | 0.94859 | -2225.9341 | 526.8598 | 2600.197 | 1373.4058 | 4760.4082 | -3.5598 | -278.0696 | 1767.9862 | -940.0133 | 889.7281 | 1308.0627 | -3657.6936 | 1187.683 | 10128.9033 | 210.1043 | 157.7863 | 223.8372
2030-09-23 | 5 | -23.0246 | 973.459 | -39.0192 | -473.7155 | -80.592 | -1494.401 | -9479.041 | 3056.0608 | 567.1259 | -115.1689 | 3218.3926 | -195.0222 | 1038.5394 | -746.777 | 352.3607 | 508.6672 | 106.5588 | 209.9994 | -42.9717 | 208.19 | -240.5135 | -353.7121 | 104.8047 | -42.5262 | 1316.2817 | -1954.6267 | -1220.6962 | -723.5212 | -77.8286 | 833.3194 | 1768.0553 | 6.5762 | -623.292 | 362.0209 | 3.24 | -309.8311 | 2564.188 | 279.0911 | 845.3708 | 1.0029 | -2289.7297 | 451.3606 | 2662.2495 | 1383.6351 | 4755.8555 | 1.0091 | -278.0229 | 1450.4424 | -1323.0969 | 849.9885 | 1357.6544 | -3945.3083 | 1122.0765 | 10000.9326 | 210.1042 | 172.3864 | 260.5895
2030-09-23 | 6 | -26.4029 | 846.0391 | -47.4426 | -332.6887 | 284.2499 | -1671.7094 | -10664.1689 | 3903.4324 | 1417.1038 | -93.9881 | 2946.3584 | -180.2493 | 1255.5809 | -723.9714 | 453.4713 | 1680.7725 | 114.3269 | 209.9994 | -90.5729 | 162.352 | -460.797 | -665.8182 | 161.2012 | -33.657 | 1394.4579 | -1706.3673 | -1363.7705 | -706.9077 | -100.915 | 990.6544 | 1383.5668 | 4.7213 | -1150.0579 | 246.4268 | 0.69864 | -632.0319 | -373.5075 | 1.0007 | 523.9307 | 147.2078 | -2352.6985 | 637.439 | 3001.1748 | 1177.796 | 4748.2998 | -2.8044 | -272.9977 | 638.2786 | -2779.8464 | 972.6351 | 1257.5898 | -4609.2847 | 713.0414 | 9002.1143 | 210.1042 | 164.9442 | 267.3184
2030-09-23 | 7 | -28.5587 | 868.8474 | -56.6522 | -368.4397 | 211.5853 | -1724.8861 | -10606.5957 | 3679.0039 | 0.99913 | -133.7415 | 2987.314 | 99.9359 | 801.7347 | -617.4096 | 803.7949 | 1943.322 | -26.7501 | 209.9994 | -111.2771 | 242.6888 | -782.075 | -1242.7317 | 161.1865 | -13.4518 | 1203.2029 | -1700.3569 | -1325.2378 | -723.4042 | -101.0426 | 899.6172 | 1483.6442 | 0.98496 | -1165.1323 | 111.9123 | 0.70987 | -1149.6792 | -422.9283 | 1.0003 | 206.3393 | 449.3909 | -2397.3411 | 555.7485 | 3474.6575 | 1158.9534 | 4934.875 | -2.9687 | -277.7527 | 923.2394 | -2893.0461 | 1215.572 | 1280.6628 | -3557.8293 | 322.7068 | 8470.9844 | 210.1043 | 13.5842 | 337.9681
2030-09-23 | 8 | -21.6732 | 976.61 | -49.8995 | -664.0239 | 96.8724 | -1721.3533 | -11221.9951 | 3964.6821 | 1.0002 | -144.6836 | 3294.012 | 10.6092 | 615.1904 | -405.9566 | 1528.4373 | 1301.5939 | -153.4532 | 209.9994 | -119.0004 | 118.692 | -789.0933 | -1432.5835 | 165.5945 | -22.857 | 1162.8925 | -1943.3344 | -1123.9891 | -823.6896 | -95.2071 | 1040.3499 | 2321.0649 | 0.98837 | -760.5485 | -26.0791 | 0.61602 | -1120.9728 | 2005.7079 | 0.99879 | 137.6966 | 449.2713 | -2383.6724 | 512.5604 | 3749.9375 | 1211.6812 | 5053.7065 | -2.8118 | -833.8978 | 768.8102 | -2863.0491 | 1297.2755 | 948.3074 | -2832.2273 | 1.0112 | 9759.0596 | 210.1042 | -101.1315 | 306.4043
2030-09-23 | 9 | -25.8612 | 857.7961 | -65.0785 | -706.1157 | -168.2459 | -1602.004 | -11085 | 3341.1902 | -2.99 | -126.0732 | 3352.8098 | 40.8683 | 518.0006 | -286.7025 | 1904.7538 | 1312.09 | -241.9881 | 209.9994 | -131.406 | 207.175 | -908.046 | -1914.651 | 155.4166 | -9.1084 | 1009.904 | -2155.2585 | -1187.1663 | -813.848 | -84.344 | 986.3684 | 2549.0542 | 5.0591 | -670.4405 | -11.1701 | 0.64662 | -1310.1216 | 3519.2214 | 1.0007 | 1.0024 | 449.398 | -2341.9124 | 458.2585 | 3991.9692 | 1451.0575 | 5072.0386 | -2.6818 | -1134.964 | 491.3685 | -2333.6011 | 1321.2777 | 1009.4118 | -2562.4629 | 1.0029 | 10617.9521 | 210.1043 | -88.4704 | 61.3057
2030-09-23 | 10 | -26.6397 | 819.996 | -57.8181 | -755.3146 | -76.9873 | -1542.5107 | -11262.1543 | 3369.7537 | -137.1131 | -224.1852 | 3590.2268 | 33.1285 | 235.3805 | -243.0194 | 2059.5144 | 1315.9091 | -286.533 | 209.9994 | -144.5377 | 36.6878 | -1005.7512 | -2893.9927 | 137.7211 | -38.5628 | 962.9116 | -2689.0615 | -722.9429 | -840.9679 | -89.5315 | 1041.7515 | 2713.4668 | 92.656 | -272.4168 | -0.65743 | 0.62558 | -984.2636 | 5394.8623 | -1.1854 | -2.2392 | 449.3846 | -2238.1287 | 378.5868 | 3953.6968 | 1421.59 | 5096.9263 | -2.6329 | -1005.9759 | 389.3993 | -2019.2565 | 1315.1541 | 1127.4615 | -3091.0332 | -122.4487 | 12851.4209 | 210.1042 | -39.7131 | 141.5218
2030-09-23 | 11 | -27.3709 | 679.4937 | -60.5641 | -757.1707 | -159.0955 | -1464.0984 | -11221.0098 | 3150.3425 | -290.5793 | -307.893 | 3626.6951 | 151.6785 | 468.5059 | -249.7261 | 2021.4767 | 1305.2867 | -305.6262 | 209.9994 | -180.13 | 116.7979 | -1100.3036 | -3104.4771 | 132.2225 | -36.9428 | 1094.2699 | -2605.5601 | -1030.3899 | -819.6329 | -85.7282 | 1003.261 | 2727.0452 | 122.9968 | -200.788 | -17.7057 | 0.54903 | -1009.4681 | 5552.1426 | -541.1917 | -2.014 | 449.5598 | -2283.4106 | 366.3537 | 4117.8618 | 1473.3934 | 5104.6108 | -3.1122 | -936.3111 | 918.0763 | -1291.9727 | 1301.1255 | 1328.6865 | -3062.1016 | -251.2587 | 13388.0938 | 210.1042 | -3.041 | 84.0366
2030-09-23 | 12 | -28.9735 | 891.6309 | -60.6189 | -741.9469 | -1139.0586 | -1314.6517 | -8710.5732 | 1239.703 | -1180.4445 | -343.1397 | 3699.2935 | 184.9952 | 560.9752 | -214.623 | 2051.3025 | 1526.3354 | -163.9143 | 209.9994 | -265.1372 | 309.3148 | -1483.7699 | -3745.8438 | 6.6764 | -54.413 | 1205.8798 | -2387.0808 | -1390.0573 | -753.4681 | -98.2857 | 554.7672 | 1949.2291 | 155.7466 | -271.8163 | 95.9298 | 1.7563 | 440.1176 | 5634.9497 | -552.1522 | -22.2876 | 0.9989 | -1916.549 | -6.6021 | 4126.3086 | 1456.4846 | 5107.2549 | -3.0567 | -1159.5712 | 891.4243 | -1000.2036 | 1039.0349 | 1.9656 | -1693.1414 | -362.3763 | 12233.207 | 210.1043 | -124.0523 | 62.4467
2030-09-23 | 13 | -18.0279 | 1119.4847 | -66.3399 | -694.0786 | -715.6744 | -1638.8877 | -10275.6943 | 1866.9979 | -2203.4907 | -354.482 | 3769.4941 | 160.5873 | 164.6601 | 8.4832 | 2068.8879 | 2946.1096 | 96.2641 | 209.9994 | -184.2223 | 270.3885 | -1494.8533 | -4238.3774 | 5.4424 | -78.839 | 606.1326 | -2501.2725 | -1415.9504 | -835.5209 | -99.8085 | 588.7298 | 2176.5212 | -2463.1873 | -197.542 | -264.3083 | 1.6633 | 1133.4336 | 4420.6226 | -478.9033 | -604.2823 | 450.7197 | -1662.7054 | -36.0306 | 4867.5132 | 1540.1239 | 5095.8745 | 1.023 | -1583.7114 | 1218.053 | -1299.6401 | 1063.923 | 1.0374 | -1594.5112 | -758.4191 | 13538.0488 | 210.1042 | -153.3387 | 75.9542
2030-09-23 | 14 | -10.7368 | 1161.2017 | -63.3939 | -645.8614 | -682.2322 | -1724.4799 | -10856.6553 | 1949.455 | -3241.9155 | -346.0401 | 3766.4502 | 194.9973 | 26.1443 | 155.478 | 2072.9214 | 3009.7178 | 101.5418 | 209.9994 | -453.5388 | 319.2488 | -1461.8638 | -3695.9187 | 24.4985 | -40.6916 | 2028.4833 | -2329.603 | -1694.7819 | -840.7337 | -100.1131 | 624.3455 | 1929.3231 | -3650.6318 | -310.0241 | -360.1765 | 1.9518 | 1135.2336 | 3468.2305 | -381.2573 | -523.2505 | 450.8186 | -1631.7181 | 0.029826 | 4813.6367 | 1520.9327 | 5095.4468 | 18.4404 | -1622.136 | 1421.7001 | -1289.3885 | 1160.0052 | 817.5402 | -2337.2283 | -1134.9196 | 14542.9639 | 210.1042 | -92.8183 | 75.1099
2030-09-23 | 15 | -12.8838 | 924.3511 | -65.0981 | -618.1594 | -673.6733 | -1599.2603 | -9799.5107 | 1523.9432 | -4044.364 | -356.4696 | 3753.5493 | 140.0199 | 569.8607 | 77.5895 | 2058.9111 | 3046.6833 | 198.0048 | 209.9994 | -466.6774 | 362.4554 | -1254.0302 | -1120.8451 | 59.2543 | -38.5582 | 2387.1643 | -2269.2322 | -1711.24 | -799.1174 | -87.718 | 685.3979 | 2262.1252 | -3294.0718 | -322.7919 | -274.5074 | 3.1209 | 1185.429 | 3806.7424 | 89.9246 | 8.8446 | 450.403 | -1512.5015 | 86.8572 | 5026.916 | 1805.1343 | 5093.2349 | 701.3968 | -1619.2274 | 1712.2362 | -1168.1946 | 993.8218 | 1235.2352 | -2965.0752 | -973.0549 | 16969.9375 | 210.1042 | -8.0306 | 73.9678
2030-09-23 | 16 | -20.1626 | 422.6759 | -67.0169 | -626.6722 | -718.7739 | -1413.186 | -9765.7998 | 1338.7543 | -4147.208 | -367.9357 | 3788.7009 | 84.8937 | 354.2207 | 87.7113 | 2080.6929 | 2969.9246 | 257.8194 | 209.9994 | -412.7032 | 443.9978 | -1120.1339 | -315.2446 | 161.7144 | -44.2852 | 2277.9529 | -2163.0938 | -1609.603 | -733.6787 | -63.2961 | 862.4276 | 2183.3516 | -2712.9126 | -523.1512 | -2.9728 | 3.1983 | 997.1197 | 4681.8281 | 149.5694 | 97.6664 | 450.3092 | -1733.9967 | 342.6984 | 5064.5537 | 1857.1483 | 5080.7324 | 803.6526 | -1891.7047 | 1694.6519 | -1339.8969 | 1147.3811 | 2101.6992 | -3378.644 | -870.0217 | 19768.1055 | 210.1042 | 20.7409 | 38.233
2030-09-23 | 17 | -14.4948 | -405.7486 | -56.6684 | -540.9966 | -755.4176 | -951.8447 | -10126.1504 | 1407.059 | -4216.7598 | -376.079 | 3701.8889 | 37.9507 | 164.4362 | 142.174 | 2102.6855 | 2101.4426 | -161.0443 | 209.9994 | -435.2698 | 322.3196 | -930.8959 | -539.7562 | 224.8883 | 3.1734 | 2532.7778 | -1441.3977 | -676.3233 | -591.7219 | -45.3933 | 1066.2069 | 1891.0204 | -2496.3037 | -736.2955 | 70.7709 | 3.5932 | 5.548 | 4904.1289 | -106.8758 | -110.4339 | 450.3177 | -2263.3403 | 465.026 | 5046.4141 | 1821.4515 | 5080.9741 | 600.8347 | -1938.9479 | 1667.8633 | -1915.7185 | 1321.4281 | 2515.5957 | -3509.717 | -954.5129 | 19940.1855 | 210.1042 | 32.3012 | 53.0816
2030-09-23 | 18 | -7.5594 | -385.2786 | -56.077 | -545.1449 | -685.5764 | -1106.1024 | -11185.4736 | 2014.6256 | -4190.5405 | -366.2441 | 3664.571 | 91.4154 | 623.9796 | 23.7319 | 2018.8108 | 1768.9473 | -313.9275 | 209.9994 | -155.6814 | 455.5135 | -1096.1711 | -1153.3184 | 288.9785 | 8.917 | 1232.9236 | -1388.7896 | -387.5822 | -629.8349 | -42.474 | 1139.7625 | 1998.6715 | -3376.5532 | -973.7762 | -147.5 | 1.303 | -1028.8129 | 4369.166 | -239.4906 | -25.2121 | 449.6407 | -2044.361 | 700.8906 | 4398.6602 | 1511.2948 | 5094.0244 | 57.6163 | -1497.5332 | 1659.2076 | -2478.0525 | 808.2596 | 3297.6807 | -4045.6609 | -386.7545 | 19539.084 | 210.1042 | 261.6094 | 139.5401
2030-09-23 | 19 | 2.129 | 1.022 | -47.8058 | -556.5565 | -374.3969 | -1486.488 | -12847.541 | 2965.7998 | -3406.7295 | -363.4756 | 3403.1538 | 98.3565 | 629.6647 | 0.99914 | 2015.1387 | 1657.2498 | -358.7279 | 209.9994 | -145.952 | 192.6174 | -1085.311 | -1575.7462 | 251.1181 | 1.2368 | 1078.7953 | -1338.6624 | 155.5037 | -745.1152 | -52.2303 | 1180.0422 | 2199.6912 | -3805.9961 | -893.7733 | -453.892 | 0.75573 | -1355.8502 | 2395.8208 | -162.7627 | -248.4702 | 449.5965 | -2061.9839 | 660.9031 | 4430.5635 | 1543.2546 | 5089.4854 | 0.99188 | -1225.4131 | 1299.1644 | -2274.2468 | 868.7171 | 3391.0542 | -4268.9883 | -425.3 | 18505.0195 | 210.1042 | 254.757 | 91.2549
2030-09-23 | 20 | 4.0319 | 607.6835 | -50.3748 | -589.6611 | -9.1483 | -1857.8781 | -13728.3887 | 3362.3108 | -2537.3171 | -364.8639 | 3138.0906 | 98.5034 | 620.2545 | 0.99931 | 2052.7437 | 2206.1707 | -340.7747 | 209.9994 | -184.544 | 14.181 | -1097.3251 | -1838.6533 | 173.8625 | -3.134 | 1330.4747 | -1711.5551 | 319.8682 | -867.0748 | -77.1958 | 1118.3323 | 2571.7903 | -3984.1072 | -653.9155 | -613.0619 | 0.48379 | -1079.1956 | 1342.5209 | -600.1285 | -171.6536 | 449.6129 | -1968.8467 | 449.884 | 4352.4824 | 1432.9956 | 5090.6509 | 1.0416 | -1350.1564 | 958.4115 | -2754.5012 | 656.7813 | 3007.9983 | -4213.6704 | 1.0818 | 17232.5273 | 210.1043 | 274.5714 | 83.0152
2030-09-23 | 21 | 4.0299 | 515.3108 | -48.2377 | -574.4944 | -187.6723 | -1790.9142 | -13782.249 | 3248.5632 | -2319.5876 | -357.1285 | 3469.4055 | 132.8409 | 408.5877 | -10.5002 | 2031.9205 | 1965.7625 | -290.119 | 209.9994 | -207.1548 | 230.9332 | -1159.1879 | -1577.9384 | 190.535 | 22.1223 | 1255.1776 | -1677.5559 | 16.5817 | -848.5643 | -72.8999 | 1063.9092 | 2791.3606 | -3618.7957 | -712.373 | -593.6982 | 0.48371 | -1463.7104 | 614.6783 | -3.7988 | -102.7791 | 449.5692 | -1888.6543 | 486.7124 | 4293.9775 | 1496.8503 | 5079.6226 | 1.0238 | -660.8386 | 1568.4097 | -2378.9863 | 776.2516 | 2506.3848 | -3934.4004 | -272.7114 | 17114.082 | 210.1043 | 206.9058 | 131.515
2030-09-23 | 22 | 6.4023 | 915.1425 | -45.4777 | -578.1352 | -267.9041 | -1955.1735 | -13913.2881 | 3184.25 | -1164.8846 | -346.8225 | 3454.6609 | 167.5938 | 778.2015 | -18.9031 | 2007.3136 | 1776.4237 | -322.802 | 209.9994 | -170.7678 | 43.4126 | -1213.297 | -3586.8669 | 101.0828 | 10.196 | 290.1535 | -1871.0793 | 20.036 | -926.8145 | -86.1937 | 889.0344 | 2933.1301 | -3630.4453 | -462.4335 | -709.0839 | 0.50165 | -1159.0205 | -44.9039 | -44.8102 | 262.3562 | 449.6199 | -1866.36 | 220.9599 | 3958.1501 | 1492.3021 | 5066.3965 | 32.236 | -487.2921 | 2313.0833 | -1833.2916 | 830.1848 | 1008.8896 | -2767.4546 | -125.3174 | 16744.9766 | 210.1042 | 15.0409 | 232.4435
2030-09-23 | 23 | -1.2457 | 1016.219 | -41.4487 | -573.4705 | -8.8637 | -2055.1755 | -14558.7109 | 4110.6426 | -271.4091 | -350.0084 | 3662.9441 | 146.6603 | 967.1619 | -50.3258 | 1972.4077 | 1492.4218 | -126.0744 | 209.9994 | -160.3956 | 136.3583 | -731.7119 | -1927.3833 | 186.1147 | 28.268 | 346.2551 | -2275.5298 | -387.4804 | -963.5904 | -84.5431 | 1121.8353 | 3460.7378 | -1970.3446 | -323.5405 | -514.832 | 0.51337 | -1262.8872 | -952.3594 | 402.4423 | 1094.8286 | 0.99949 | -2286.9509 | 539.4207 | 3410.6235 | 1526.4729 | 5037.4126 | 492.6176 | -280.8434 | 2411.1841 | -1384.3624 | 1133.6461 | 1633.0966 | -2397.8674 | 0.99412 | 16894.5117 | 210.1042 | 54.7904 | 120.5893
2030-09-23 | 24 | -25.6581 | 925.8958 | -57.3912 | -411.2977 | -8.3785 | -2115.241 | -13544.3184 | 3978.4893 | -158.7048 | -353.0545 | 3353.1423 | 74.514 | 1076.9965 | -150.4221 | 1757.9586 | 1250.2679 | 75.8714 | 209.9994 | -43.177 | 306.6017 | -531.0594 | -1096.698 | 248.1179 | 6.6767 | 88.6345 | -2074.6846 | -1092.6697 | -895.3378 | -80.3355 | 1148.7205 | 2955.5684 | 0.99101 | -579.7325 | -146.1668 | 0.58371 | -1063.439 | -1735.6544 | 1.0003 | 241.4036 | 449.4433 | -2170.5129 | 899.6436 | 2210.5813 | 935.5759 | 3846.8728 | -2.8485 | -272.9869 | 2247.5015 | -1719.6465 | 1366.8513 | 1277.9889 | -2267.4263 | 0.98099 | 16633.5488 | 210.1043 | 15.8634 | 71.5968
2030-09-24 | 1 | -26.3591 | 746.5598 | -54.0898 | -342.4885 | -144.8039 | -1888.0569 | -12298.71 | 3725.042 | -3.0795 | -122.2659 | 3522.2351 | 33.0568 | 1094.5696 | -241 | 1670.4445 | 526.1921 | 343.4232 | 209.9994 | 6.5663 | 358.0118 | -414.801 | -915.4679 | 244.355 | -13.7634 | -14.342 | -1924.9799 | -1606.8359 | -784.502 | -80.557 | 1100.5581 | 2604.9905 | 1.2701 | -781.0386 | 127.6013 | 0.55374 | -741.9857 | -2068.2146 | 249.4814 | 1102.5594 | 449.8206 | -2234.9299 | 809.7121 | 2028.3418 | 1162.0087 | 3933.5056 | 492.6682 | -281.5687 | 2787.1509 | -993.5005 | 1319.4829 | 1480.6801 | -2209.4204 | 26.9166 | 15498.4961 | 210.1042 | 6.0617 | 108.4873
2030-09-24 | 2 | -23.0345 | 1487.1768 | -51.7262 | -310.5121 | 84.8949 | -2138.6162 | -11866.2012 | 4301.8271 | 1004.6903 | -298.3813 | 3291.5696 | 102.2797 | 1223.5852 | -597.3317 | 867.759 | 1510.8871 | 286.8694 | 209.9994 | 11.9078 | -162.7458 | -412.2491 | -4076.5239 | 39.4838 | -41.1301 | -298.3265 | -2052.5725 | -532.5938 | -873.4492 | -123.3185 | 848.7218 | 2505.2434 | 0.98513 | -418.0696 | -2.0088 | 0.5696 | -309.8863 | -1855.2045 | 1.0004 | 520.5112 | 449.3849 | -2179.0017 | 287.6102 | 1598.2339 | 561.9178 | 3475.5417 | -2.9908 | -273.0505 | 2737.9497 | -1443.3463 | 997.2521 | 515.3626 | -1913.7256 | 978.9194 | 10929.0713 | 210.1043 | -22.0759 | 139.1947
2030-09-24 | 3 | -20.2167 | 1638.0172 | -50.1589 | -269.9933 | 3.7867 | -2046.9426 | -11701.0615 | 4065.9211 | 1449.2877 | -51.8653 | 3308.856 | 16.9372 | 1229.2987 | -633.9205 | 834.7591 | 560.6665 | 395.0993 | 209.9994 | -2.0575 | -149.0651 | -448.5858 | -4942.373 | -16.5222 | -57.7112 | -156.1156 | -1909.3601 | -679.6823 | -829.5061 | -133.3815 | 699.324 | 1987.6022 | 0.98716 | -645.2228 | 45.1976 | 0.76318 | -225.5001 | -1731.8516 | 0.99736 | 457.1748 | 449.338 | -2137.4661 | 156.9435 | 1753.3893 | 657.4609 | 3568.8782 | -2.6925 | -276.7217 | 2166.709 | -1539.1304 | 834.2319 | 380.6624 | -1709.1567 | 1471.0188 | 4825.3188 | 210.1043 | 7.9758 | 134.9383
2030-09-24 | 4 | -15.4659 | 480.2018 | -40.5004 | -309.5254 | -384.7955 | -1089.4022 | -9314.5898 | 2909.6191 | 1323.1173 | 0.32087 | 3592.6128 | 61.9073 | 909.7841 | -718.4741 | 378.248 | -392.2104 | 211.3409 | 209.9994 | 26.7841 | 18.2311 | -398.3238 | -2366.2922 | 71.3318 | -72.8835 | 545.2525 | -1288.806 | 481.6859 | -546.1413 | -78.1463 | 751.7805 | 1636.9832 | 314.0603 | -608.1089 | 437.3454 | 4.531 | -286.0371 | 978.5214 | 333.9196 | 699.3192 | 1.0263 | -2199.0967 | 334.3512 | 2111.4905 | 1007.9677 | 4105.6631 | 1.0178 | -278.1017 | 2067.7959 | -941.5861 | 1039.6301 | 536.421 | -1511.3269 | 1079.844 | 2025.7806 | 210.1043 | -23.0379 | 132.9307
2030-09-24 | 5 | -8.5503 | 654.496 | -27.4937 | -319.8276 | -238.7905 | -1269.0493 | -9608.3945 | 3183.4036 | 1140.5013 | -25.4787 | 1917.4159 | 4.5491 | 560.9387 | -705.5687 | 436.7299 | -195.7448 | 214.9883 | 209.9994 | 33.1585 | -30.3926 | -255.1173 | -911.7129 | 89.0773 | -61.6 | 357.96 | -1475.6501 | 27.2876 | -604.222 | -78.2151 | 837.2821 | 1682.0264 | 5.4325 | -692.6862 | 246.4492 | 3.2102 | -233.4456 | 531.6779 | 76.6105 | 219.167 | 449.3558 | -2255.2791 | 316.7586 | 2090.8887 | 502.9558 | 3871.981 | -336.6564 | -273.1452 | 1097.3774 | -2771.5281 | 1108.3698 | 1004.9581 | -1984.7397 | 807.3241 | 1274.3457 | 210.1042 | -13.8225 | 236.4763
2030-09-24 | 6 | -8.2265 | 216.3899 | -28.6058 | -269.62 | -205.2137 | -910.0804 | -9319.2754 | 3001.1519 | 976.1279 | -14.0038 | 1095.4286 | 64.8918 | 0.99712 | -675.0989 | 539.5332 | 4.7329 | 203.4829 | 209.9994 | 65.6228 | -82.9352 | -556.4788 | -1364.7936 | 25.8707 | -58.1795 | 6.3235 | -1002.7108 | 9.7161 | -493.58 | -77.221 | 780.7577 | 1495.4215 | 6.2082 | -811.3389 | 382.9246 | 2.778 | -526.2413 | 554.7165 | 0.99972 | 190.7805 | 449.3436 | -2360.9136 | 20.4924 | 2771.3162 | 576.3434 | 4180.2554 | -2.4981 | -276.7451 | 2313.0605 | -1549.5049 | 1102.3976 | 639.9443 | -2547.7915 | 169.133 | 1627.077 | 210.1043 | -116.8237 | 254.8621
2030-09-24 | 7 | -23.8059 | 940.5955 | -63.4275 | -298.8 | 473.3865 | -1913.7065 | -12044.7959 | 4587.6855 | -2.8404 | -149.9653 | 2992.9312 | 73.3626 | 2051.3323 | -579.6109 | 935.2088 | 1120.3022 | 182.5346 | 209.9994 | -84.3446 | 162.0549 | -743.8313 | -1445.5758 | 167.0323 | -24.1152 | 1338.0425 | -1722.3929 | -1091.2068 | -748.5925 | -105.7582 | 1032.5215 | 1613.0516 | 0.98772 | -985.4855 | 104.4885 | 0.62479 | -959.6566 | -1676.0875 | -231.6892 | -2.2402 | 193.7422 | -2337.408 | 564.541 | 3887.7239 | 1151.1005 | 5012.9282 | 1.0284 | -272.9618 | 1846.8411 | -1790.1132 | 1292.8445 | 1985.3387 | -3315.5811 | 0.92527 | 7499.0811 | 210.1043 | -53.8189 | 313.5341
2030-09-24 | 8 | -26.8584 | 761.0057 | -64.045 | -366.321 | 166.2347 | -1828.054 | -11701.7451 | 4212.5312 | -3.0412 | -286.2841 | 2860.9319 | 195.0008 | 1132.6349 | -466.0792 | 1270.9147 | 998.985 | 61.4767 | 209.9994 | -114.6723 | 295.4116 | -846.8593 | -1439.7345 | 214.2547 | -2.7857 | 1462.374 | -1759.4353 | -910.9423 | -746.2708 | -91.6061 | 1062.2742 | 1952.5228 | 0.99911 | -1013.6778 | 111.1621 | 0.5442 | -1417.3716 | -1517.6394 | -562.9697 | 42.4874 | 449.7496 | -2331.3496 | 677.5815 | 3980.9739 | 1266.5757 | 5045.5581 | -4.0797 | -657.9521 | 2082.7786 | -1381.7256 | 1400.9744 | 1911.5737 | -2380.1523 | 0.98887 | 10514.6572 | 210.1042 | -74.105 | 176.0921
2030-09-24 | 9 | -35.3257 | 548.4511 | -65.0222 | -567.915 | -106.7671 | -1596.9958 | -11177.4336 | 3609.1973 | -91.7682 | -321.3903 | 2724.6746 | 194.999 | 1183.8323 | -426.6723 | 1434.1006 | 788.4109 | -26.8479 | 209.9994 | -100.5112 | 244.009 | -957.9869 | -1724.1478 | 243.7441 | 9.0965 | 1226.0553 | -1885.2115 | -1011.9653 | -740.728 | -72.7426 | 1128.7942 | 2277.7617 | 3.1889 | -856.5867 | 286.1452 | 0.56019 | -1570.8666 | 1881.6526 | -657.0035 | -37.705 | 449.7172 | -2373.4172 | 746.1437 | 4159.6704 | 1332.9214 | 5065.603 | 10.0724 | -1046.4142 | 1695.4375 | -1479.5815 | 1510.7023 | 2146.3062 | -2604.7209 | -229.2292 | 12586.8359 | 210.1042 | -91.3763 | 165.1064
2030-09-24 | 10 | -46.6621 | 332.6413 | -55.5078 | -637.5131 | -527.5795 | -1331.6334 | -9556.9443 | 2523.2632 | -2.5511 | -337.5973 | 3136.0449 | 173.783 | 1233.2703 | -375.3164 | 1642.1747 | 676.5743 | 11.885 | 209.9994 | -123.1996 | 282.9335 | -895.7413 | -1510.4673 | 226.1239 | 12.1704 | 1365.1235 | -2103.0273 | -1069.5999 | -702.3317 | -63.2178 | 1065.0376 | 2707.3308 | 1099.5398 | -709.8 | 593.2455 | 0.59043 | -1424.9186 | 6022.4116 | -1337.1378 | -1322.7155 | 452.1941 | -2357.3652 | 606.7529 | 3882.5627 | 1266.3376 | 3578.6782 | -62.2225 | -2001.9308 | 192.2925 | -3065.8079 | 1429.0068 | 1450.1952 | -1830.531 | 1.3412 | 14063.2441 | 210.1042 | -158.6617 | 163.0524
2030-09-24 | 11 | -63.9679 | -108.5071 | -65.0949 | -668.5047 | -652.1004 | -979.7421 | -8555.8008 | 2051.9609 | -147.2913 | -135.6291 | 3888.6094 | 107.8532 | 795.7096 | -218.8426 | 2043.5782 | 120.3606 | 108.8387 | 209.9994 | -244.3128 | 504.7906 | -1019.8396 | -1516.8026 | 296.0551 | 7.4761 | 2227.9526 | -2255.5247 | -1508.2808 | -607.2943 | -45.0885 | 1108.1079 | 3019.6436 | 2812.02 | -804.5219 | 1034.4253 | 0.59163 | -1143.8824 | 8119.9648 | 457.0798 | 514.8631 | 449.0753 | -2371.6904 | 780.6333 | 4416.418 | 1852.0734 | 5085.9976 | 627.8876 | -1356.307 | 3925.5486 | 159.9342 | 1627.8116 | 1828.0569 | -2080.8184 | 0.54854 | 15684.8438 | 210.1042 | -133.358 | 224.6878
2030-09-24 | 12 | -68.6089 | -200.7581 | -68.2216 | -695.9457 | -929.4111 | -786.3829 | -7794.9268 | 1277.5969 | -20.1992 | -328.3504 | 3465.6089 | 195.0008 | 1108.5839 | -317.4153 | 1760.7506 | 657.65 | 64.5059 | 209.9994 | -270.8077 | 599.5889 | -1150.6482 | -1979.1262 | 268.8858 | 13.5061 | 2264.4651 | -2412.7595 | -1754.9373 | -588.6249 | -44.0286 | 995.9467 | 2755.1545 | 3250.1443 | -750.722 | 1105.2761 | 0.56386 | -1295.6591 | 8933.5664 | -368.6341 | 180.6247 | 449.6496 | -2344.2197 | 701.2786 | 4232.6392 | 1626.2706 | 5096.5347 | 178.38 | -1354.7858 | 1183.2656 | -1396.4072 | 1638.4354 | 783.1879 | -1932.6246 | -262.2365 | 16396.0371 | 210.1042 | -148.7023 | 267.4289
2030-09-24 | 13 | -70.8756 | -318.8242 | -72.6928 | -740.3851 | -1140.9449 | -596.8591 | -7449.0503 | 1379.4827 | -930.1292 | -136.8699 | 2908.3054 | 65.8957 | 1142.2626 | -20.1143 | 2143.3147 | 628.0342 | 137.0491 | 209.9994 | -397.7837 | 406.3749 | -1331.3716 | -3805.8459 | 182.5478 | 30.8172 | 2793.7156 | -2688.6187 | -1455.2318 | -547.8574 | -62.4288 | 904.7008 | 3158.7085 | 3822.7065 | -357.5314 | 1056.5234 | 0.61744 | -1300.8171 | 9059.2178 | -422.2143 | -107.9846 | 449.5741 | -2243.6104 | 419.7674 | 4381.252 | 1559.7074 | 5100.1055 | 1.0279 | -1337.3002 | 1055.7283 | -1340.1377 | 1474.2659 | 639.9458 | -2328.7188 | -259.722 | 15961.5107 | 0.10423 | -84.2007 | 130.4574
2030-09-24 | 14 | -51.0034 | -136.9976 | -64.724 | -663.1136 | -1621.4186 | -343.0861 | -4755.0151 | 783.4384 | -1109.2736 | -139.7378 | 3218.5181 | 120.938 | 798.2366 | 117.9713 | 2125.5403 | 593.3065 | 126.753 | 209.9994 | -635.3339 | 608.7576 | -1702.7706 | -4240.2539 | 146.6514 | 8.0431 | 4246.1255 | -1975.7196 | -1837.2072 | -427.1937 | -77.1034 | 698.1099 | 2674.4841 | 3454.3445 | -550.4828 | 822.1352 | 1.6054 | -1150.1663 | 7894.124 | -333.1318 | 0.99864 | 431.8533 | -1890.1051 | 428.0731 | 4293.3325 | 1646.467 | 5102.2803 | 143.6615 | -763.1154 | 913.4836 | -943.7109 | 1525.3892 | 551.8937 | -1863.7902 | -323.5521 | 12806.1621 | 0.10423 | -104.6746 | 33.2399
2030-09-24 | 15 | -24.5849 | -210.4622 | -53.749 | -422.236 | -1630.2351 | -38.3329 | -196.9036 | 481.6022 | -1489.3907 | -121.4991 | 3215.5144 | 194.9999 | 701.4736 | 306.5204 | 2159.731 | 1421.3605 | 331.8413 | 209.9994 | -651.5021 | 890.6093 | -1609.5741 | -3396.2319 | 102.5911 | -20.0067 | 4349.1592 | -1068.0306 | -2317.1067 | -210.6529 | -82.3705 | 465.5779 | 585.6035 | 2046.4711 | -1700.6565 | 546.8643 | 0.25346 | 286.7324 | 4805.5054 | -6.1834 | 444.4779 | 1.0011 | -1629.7894 | 269.8965 | 4403.8252 | 1771.3505 | 5073.8105 | 581.9059 | -1823.0874 | 932.1646 | -1243.903 | 1278.8617 | 15.2491 | -900.0592 | -530.8377 | 7725.4717 | 0.10423 | -148.0875 | 126.213
2030-09-24 | 16 | -17.1638 | 223.314 | -54.0612 | -443.0499 | -1132.0703 | -282.5525 | 2163.48 | 549.3044 | -2333.3711 | -137.255 | 3664.04 | 194.9999 | 237.5982 | 421.0224 | 2224.8694 | 1243.4563 | 765.0486 | 209.9994 | -683.5532 | 757.0848 | -1706.1692 | -3301.7268 | -9.8747 | -7.0398 | 4298.2202 | -1087.1172 | -2190.4858 | -297.6545 | -94.8909 | 242.668 | 689.7201 | 2059.4707 | -1658.0142 | 430.8056 | 1.3871 | 250.5606 | 3750.3667 | 562.5986 | 600.5784 | 449.8741 | -1403.9865 | -104.5596 | 5095.6943 | 2182.6655 | 5083.9624 | 1402.3997 | -1569.5175 | 1763.8512 | -399.1504 | 1135.8473 | -845.0517 | -126.1578 | -916.3837 | 5513.0435 | -620.703 | -222.3711 | 266.8693
2030-09-24 | 17 | -24.7488 | 13.5161 | -68.3928 | -462.7481 | -1018.7438 | -202.7981 | 2102.8845 | 706.0912 | -2604.0793 | -137.4494 | 3641.2551 | 194.9995 | 198.4745 | 319.9991 | 2269.3342 | 685.6995 | 721.5303 | 209.9994 | -710.7307 | 759.4399 | -1678.4672 | -3556.5154 | 24.5625 | -6.4351 | 4245.8169 | -1378.8567 | -2331.2825 | -262.6787 | -84.2448 | 362.0782 | 578.4854 | 2541.3647 | -1736.0814 | 529.7491 | 0.51636 | 235.5224 | 3653.4739 | 544.2604 | 593.0898 | 449.9113 | -1464.4417 | -1.936 | 5125.542 | 2201.2312 | 5087.707 | 1402.4215 | -1608.9408 | 1912.6276 | -699.5109 | 1129.329 | -80.3399 | -568.2596 | -957.0925 | 6060.9282 | -621.6699 | -154.7776 | 218.7882
2030-09-24 | 18 | -26.9344 | 235.011 | -72.0623 | -476.7658 | -782.5588 | -368.4825 | 1297.1697 | 1211.9167 | -3084.6558 | -143.9735 | 3606.8003 | 194.9998 | 197.442 | 254.8719 | 2182.7986 | 295.1998 | 287.7333 | 209.9994 | -631.7018 | 675.017 | -1713.5782 | -3545.0408 | 0.99967 | -22.3635 | 4147.3755 | -1585.7855 | -1798.7748 | -344.7701 | -98.0957 | 349.2133 | 744.5021 | 2324.4529 | -1366.6373 | 410.2082 | 2.6613 | 519.9336 | 3431.509 | 627.878 | 661.9645 | 449.9128 | -1480.1923 | 0.99663 | 5118.9341 | 2235.7854 | 5089.4131 | 1481.6246 | -1500.1075 | 1957.2556 | -729.1886 | 1013.4622 | -464.1487 | -808.853 | -952.6309 | 6206.2896 | 0.10423 | -140.546 | 280.3668
2030-09-24 | 19 | -24.5348 | -285.1497 | -69.5936 | -453.6108 | -674.5228 | -199.6965 | 0.98172 | 1172.4701 | -2262.6272 | -145.5816 | 3368.1594 | 163.9259 | 242.2421 | 249.1905 | 2158.1399 | 625.7097 | 274.9963 | 209.9994 | -465.194 | 821.9978 | -1706.5293 | -4681.9165 | 104.0246 | -24.3207 | 3032.3911 | -1360.9701 | -2420.4519 | -295.5463 | -75.4865 | 536.4869 | 659.278 | 1273.2095 | -1648.3989 | 452.1093 | 1.0435 | 61.2307 | 3655.228 | 359.9852 | 448.9523 | 0.99978 | -1809.374 | 276.2181 | 4262.2422 | 1813.916 | 4780.5815 | 747.924 | -2005.9064 | 2591.7209 | -923.3074 | 1308.3638 | 1.0195 | -1284.8461 | -760.1901 | 8547.3281 | 0.10423 | -117.0226 | 420.6113
2030-09-24 | 20 | -36.5456 | 76.4183 | -76.9626 | -555.2229 | -675.4814 | -348.8249 | 0.98883 | 1263.5598 | -1827.6144 | -359.6805 | 2941.5107 | 194.9993 | 709.6516 | -3.1803 | 2103.4712 | 872.1152 | 405.3716 | 209.9994 | -398.4221 | 747.6538 | -1722.2725 | -4832.3291 | 36.125 | -30.3312 | 2553.1418 | -1756.0981 | -2410.4272 | -368.7214 | -91.7261 | 454.0614 | 1178.566 | 1908.7843 | -1382.3397 | 664.737 | 0.35807 | 385.2195 | 5297.0337 | 1.0013 | 80.3134 | 449.7307 | -1772.8553 | 45.7481 | 4506.0708 | 1658.5199 | 5088.3394 | 261.8628 | -813.5093 | 1624.3279 | -2068.7119 | 1117.0386 | -494.2015 | -1223.6052 | -563.7634 | 8332.8975 | 0.10423 | -92.3979 | 455.4619
2030-09-24 | 21 | -48.8846 | 495.5122 | -81.7445 | -649.283 | -827.1544 | -342.0988 | 1791.6531 | 1041.3856 | -1345.1239 | -355.1441 | 3343.6267 | 182.3914 | 481.5815 | 199.0237 | 2106.2388 | 101.1461 | 93.9698 | 209.9994 | -583.8378 | 681.1512 | -2045.6654 | -4438.8306 | -56.1572 | 27.7125 | 3457.6233 | -2039.0231 | -2237.1182 | -413.3952 | -112.4426 | 186.9371 | 1870.3695 | 3621.0437 | -894.3707 | 939.6086 | 2.6913 | -466.3156 | 7205.707 | 127.4964 | 645.5124 | 0.99837 | -1662.1449 | -168.1631 | 4119.0176 | 1837.281 | 5067.248 | 652.2421 | -824.9978 | 1694.9918 | -1209.6002 | 1139.994 | -587.2387 | -419.5066 | -15.8864 | 7195.3994 | 210.1042 | -100.613 | 459.2692
2030-09-24 | 22 | -54.9568 | 293.9576 | -81.4923 | -651.8887 | -851.2523 | -288.0591 | 1876.7548 | 1163.2654 | -47.8304 | -351.8841 | 3558.9434 | 195.0003 | 540.2645 | 143.2951 | 2079.2551 | 83.7165 | 172.7509 | 209.9994 | -547.2982 | 724.1513 | -1903.3601 | -3944.8972 | 19.9721 | 9.8149 | 3231.7422 | -2136.7449 | -2145.8682 | -416.3834 | -99.1248 | 337.5372 | 2374.1421 | 4326.4399 | -790.9392 | 1035.4579 | 2.194 | -416.2904 | 7858.7529 | 338.8791 | 816.6675 | 449.7318 | -1543.2992 | 135.57 | 4199.6992 | 1927.1698 | 5060.291 | 835.8331 | -540.0371 | 1805.9741 | -909.9106 | 1213.2188 | -79.4958 | -910.855 | -0.061834 | 7984.0698 | 210.1042 | -137.4029 | 464.9691
2030-09-24 | 23 | -53.6295 | 397.3475 | -76.1253 | -616.4781 | -1092.1704 | -409.3392 | 1034.1611 | 967.1971 | 166.7931 | -267.1661 | 3780.8721 | 151.6929 | 745.2567 | -17.8703 | 2116.4226 | 15.4187 | 332.4161 | 209.9994 | -448.9036 | 589.2841 | -1541.6594 | -3267.4333 | 33.0693 | -21.3078 | 2498.8655 | -2283.6035 | -1846.1874 | -450.9528 | -96.2775 | 431.7549 | 2360.7825 | 4562.2725 | -603.0342 | 983.3633 | 2.7872 | -32.6889 | 7234.4565 | 480.1586 | 979.7645 | 449.7069 | -1627.3854 | 171.7497 | 4207.0459 | 2057.5271 | 5034.8345 | 1016.8373 | -283.2743 | 2564.0959 | -19.4719 | 1057.2013 | 0.98181 | -373.3775 | -81.5292 | 7336.4019 | 210.1042 | -148.5883 | 297.8522
2030-09-24 | 24 | -54.702 | 563.1871 | -70.8234 | -586.8289 | -1231.797 | -444.5155 | 1397.9661 | 514.0554 | 0.99969 | -177.0847 | 3732.8718 | 109.1053 | 711.0017 | -200.0705 | 2127.9546 | -198.6456 | 493.4879 | 209.9994 | -455.9814 | 463.2332 | -1655.8849 | -3140.7661 | -22.5193 | -45.3659 | 2336.7803 | -2388.313 | -1466.6842 | -460.1167 | -100.4857 | 297.1548 | 2334.7126 | 5366.3379 | -290.4646 | 1073.7687 | 3.3473 | 673.5809 | 7398.3599 | 641.4944 | 1054.1422 | 449.5918 | -1411.2075 | 87.9572 | 3715.9783 | 1998.9492 | 4918.0029 | 868.5755 | -282.4683 | 2962.8098 | 929.9413 | 1108.0024 | -295.7957 | 162.2775 | -52.155 | 6863.8843 | 210.1042 | -281.0014 | 85.129
2030-09-25 | 1 | -31.57 | 750.8937 | -48.801 | -483.3284 | -1733.0516 | -448.4602 | 1598.0913 | -2.254 | 1.0017 | -109.0885 | 3725.3384 | 160.5157 | 930.9794 | -281.923 | 1868.2399 | 358.337 | 616.2074 | 209.9994 | -444.4327 | 484.2478 | -1449.2283 | -3111.427 | -72.2584 | -51.6248 | 2269.782 | -1631.6017 | -2103.8262 | -388.6712 | -106.9444 | 143.4978 | 1393.1035 | 3474.2578 | -895.7173 | 719.9885 | 2.8583 | 953.7772 | 4948.8584 | 458.4185 | 974.7221 | 274.7285 | -1406.236 | -2.7079 | 3244.3567 | 1877.6333 | 4640.9624 | 581.5663 | -281.0993 | 3201.2734 | 2059.064 | 966.5355 | -1181.5385 | 238.9929 | -318.0661 | 4520.917 | 210.1042 | -334.5391 | 55.9446
2030-09-25 | 2 | -30.9742 | 529.8238 | -46.873 | -453.3753 | -1685.0555 | -356.6157 | 910.4922 | -2.186 | 1179.4834 | -37.9558 | 3784.8694 | 171.1488 | 490.071 | -436.3477 | 1192.5402 | -675.4255 | 377.4044 | 209.9994 | -524.5871 | 510.5914 | -1344.793 | -3420.3545 | -50.7065 | -42.1929 | 2888.8245 | -1537.4889 | -2255.021 | -330.973 | -94.0516 | 187.2699 | 934.5801 | 3016.9587 | -974.4786 | 819.2974 | 3.3809 | 78.6053 | 4396.8555 | 701.2766 | 1270.8315 | 67.8592 | -1560.3333 | 31.3091 | 2854.844 | 1866.7368 | 4543.6426 | 600.3983 | -281.2069 | 3447.9382 | 2539.8088 | 1008.4238 | -934.3907 | 272.5223 | 64.6964 | 4162.1836 | 210.1042 | -273.685 | 56.9317
2030-09-25 | 3 | -38.9415 | 176.6057 | -48.6744 | -482.1714 | -1815.5736 | -214.3041 | 0.98793 | -57.1764 | 1729.8052 | -2.935 | 3683.2983 | 146.2178 | 1111.3624 | -582.6098 | 777.5259 | -367.1284 | 355.9147 | 209.9994 | -501.3789 | 496.161 | -1010.821 | -2856.7024 | 6.0004 | 5.6649 | 2832.3496 | -1511.0056 | -2159.7522 | -289.3724 | -76.3705 | 341.7351 | 1016.5311 | 3523.2371 | -1294.693 | 875.034 | 1.53 | -812.6287 | 5336.4561 | -6.5386 | 775.1552 | 1.0003 | -2048.2312 | 123.448 | 1912.1069 | 1505.2032 | 3859.2468 | 1.0078 | -279.0165 | 3130.3523 | 1433.5076 | 1050.7596 | -109.6424 | 1.0042 | 624.0137 | 5019.4873 | 210.1042 | -157.5983 | -143.2586
2030-09-25 | 4 | -45.8502 | -45.0867 | -51.71 | -505.446 | -1901.234 | -181.0546 | -493.4203 | -104.0683 | 1905.5858 | -10.0198 | 3502.4719 | 83.9594 | 966.2457 | -635.463 | 616.7425 | -250.262 | 378.2294 | 209.9994 | -381.1751 | 523.3666 | -832.6653 | -804.8938 | 67.8902 | -14.7735 | 2423.4377 | -1528.0482 | -1684.2391 | -268.2404 | -62.306 | 476.6019 | 784.1722 | 4000.9399 | -1435.7565 | 1013.9372 | 0.96 | -756.9262 | 6683.9102 | 1.0013 | 602.7199 | 1.0006 | -1981.2097 | 300.5042 | 1974.6708 | 1262.0026 | 3775.9307 | 1.0038 | -278.9712 | 2833.8831 | 916.0645 | 965.6744 | -633.1439 | -51.2003 | 653.4239 | 7012.1738 | 210.1043 | -141.9017 | -147.3407
2030-09-25 | 5 | -61.4981 | -371.8722 | -59.8692 | -573.8489 | -1753.4302 | -6.1009 | -366.418 | -2.3631 | 1840.1576 | -88.2713 | 3353.907 | -136.7669 | 873.3577 | -673.0253 | 529.36 | -8.7071 | 459.8644 | 209.9994 | -77.7697 | 537.0096 | -740.1208 | -1421.6377 | 129.9076 | -63.4048 | 1065.5579 | -1771.283 | -1728.2898 | -215.3232 | -50.297 | 630.9193 | 692.7424 | 4276.4824 | -1433.1078 | 1336.9724 | 0.5649 | -612.6141 | 8574.4609 | 480.8468 | 753.7697 | 1.0003 | -2213.1257 | 397.4667 | 2076.2939 | 1024.9852 | 4047.8145 | -3.1447 | -278.1506 | 2509.5659 | 28.4776 | 1154.5569 | -108.7567 | -702.7717 | 294.0397 | 9290.4482 | 210.1043 | -122.9681 | -55.6018
2030-09-25 | 6 | -84.5931 | -97.779 | -75.1146 | -722.1059 | -1234.2197 | -350.907 | -3072.3894 | 806.6108 | 1072.085 | -19.4953 | 2680.3384 | 1.0004 | 1325.7888 | -690.4374 | 457.704 | 501.6195 | 489.451 | 209.9994 | -100.3235 | 82.0158 | -859.8795 | -2092.8828 | 112.8285 | -75.1661 | 796.3174 | -2606.4373 | -592.5158 | -415.3872 | -67.4825 | 816.9291 | 1807.4675 | 5829.6851 | -458.1017 | 1525.8954 | 0.53774 | 137.9352 | 11109.6094 | 1.0021 | 0.99962 | 386.2164 | -2018.9562 | 358.4735 | 1709.916 | 674.3967 | 2929.1494 | -2.4713 | -275.0493 | 2681.0786 | -957.8262 | 1042.0239 | 433.7995 | -1737.4854 | 451.4409 | 11795.0566 | 210.1043 | -46.3302 | 80.2767
2030-09-25 | 7 | -93.6633 | 11.6467 | -81.8423 | -723.7908 | -1047.1484 | -506.1265 | -3863.3406 | 982.1025 | 0.99902 | -108.9557 | 2883.5222 | 194.9996 | 1017.7781 | -669.1473 | 538.4943 | 636.3632 | 413.9569 | 209.9994 | -119.741 | 59.9827 | -1127.5094 | -3655.7566 | 100.5496 | -75.1479 | 724.1737 | -2659.4226 | -160.3365 | -451.6709 | -75.5587 | 765.1919 | 2197.9302 | 5315.043 | -337.6185 | 1602.3441 | 0.47736 | 98.6232 | 11423.9004 | -2.1687 | 151.1792 | 1.0004 | -2191.5085 | 327.2133 | 2914.5645 | 1214.8296 | 4076.0042 | -2.5823 | -276.5553 | 2497.9141 | -1259.8529 | 1336.0392 | 814.3337 | -1428.3925 | 4.5438 | 11523.6602 | 210.1042 | -119.3082 | 51.8846
2030-09-25 | 8 | -94.5837 | -64.3381 | -85.6565 | -745.0689 | -1295.7249 | -547.6024 | -3367.8242 | 594.6592 | -3.0217 | -87.728 | 3769.8347 | 62.3156 | 117.6822 | -417.6216 | 1540.812 | -287.2514 | 371.274 | 209.9994 | -222.5692 | 71.1441 | -1240.6215 | -4218.8384 | 33.627 | -65.1693 | 1309.8451 | -2988.0652 | -274.4134 | -506.5464 | -80.073 | 633.9058 | 2955.1365 | 4546.6489 | -108.1246 | 1467.7385 | 0.40583 | -1.1158 | 11205.6943 | 356.7502 | -2.4044 | -1.6824 | -2202.4258 | 75.1584 | 2522.7375 | 1135.5953 | 3401.2954 | 0.98427 | -1225.7773 | 3495.5791 | 194.4956 | 1305.7406 | -55.1155 | -379.4431 | -1.7133 | 12509.9795 | 210.1042 | -252.5351 | 77.8122
2030-09-25 | 9 | -82.9485 | 0.99878 | -80.0411 | -730.7616 | -1287.1794 | -547.1075 | -4754.7656 | 796.1123 | -3.0857 | -238.9995 | 3382.488 | 195.0019 | 1150.162 | -448.5264 | 1299.4285 | 275.3784 | 152.5954 | 209.9994 | -246.0823 | 169.2409 | -1578.8286 | -4768.0967 | -10.6792 | -39.4279 | 1387.6188 | -3001.7444 | -549.9551 | -542.4267 | -84.6579 | 524.9109 | 3006.1875 | 3733.4363 | 78.4299 | 1255.6344 | 0.47655 | -396.3741 | 10271.877 | 1.0117 | 1.0017 | 441.2988 | -1840.3267 | 56.8405 | 3167.4934 | 1105.6958 | 4092.9265 | -2.3121 | -275.0102 | 1947.5999 | -1104.1763 | 1259.5419 | -150.5751 | -302.6052 | 0.998 | 13146.5791 | 210.1043 | -250.4215 | 105.2002
2030-09-25 | 10 | -58.0378 | 433.3933 | -69.9641 | -767.1317 | -1064.7837 | -875.3801 | -6142.9043 | 1310.1107 | -120.0053 | -341.0493 | 3692.5122 | 107.9239 | 1028.8434 | -429.0451 | 1396.8684 | 311.2081 | 15.9725 | 209.9994 | -442.6522 | 248.1126 | -1703.7881 | -5494.8945 | -26.6539 | -14.8898 | 2541.2048 | -2679.6895 | -1027.5349 | -650.8579 | -93.3904 | 477.0138 | 3044.6509 | 2320.7239 | 55.8751 | 796.7371 | 0.46765 | -487.1952 | 9100.8193 | 1.0012 | 0.99398 | 449.5627 | -1995.1888 | 14.2974 | 3050.2695 | 958.6602 | 4050.8953 | -2.6806 | -276.3924 | 1650.3102 | -1190.2867 | 1343.8447 | 0.95334 | -697.1033 | -105.7748 | 13140.6748 | 210.1043 | -248.1774 | 161.1436
2030-09-25 | 11 | -51.4121 | 405.7964 | -70.553 | -766.6747 | -873.6819 | -902.8328 | -6903.3857 | 1576.8611 | -3.0121 | -318.047 | 3674.4688 | 187.7812 | 733.9846 | -431.4085 | 1422.673 | 369.8545 | 0.99874 | 209.9994 | -608.1919 | 209.8223 | -1694.3191 | -5916.4072 | -14.0316 | -5.5585 | 3567.739 | -2842.7444 | -978.6571 | -659.0355 | -92.855 | 540.8465 | 3057.1699 | 1874.9865 | 47.0977 | 680.6827 | 0.43754 | -459.2075 | 7722.0103 | 54.9896 | 362.1447 | 449.3061 | -2073.2007 | 40.395 | 2723.9583 | 867.2527 | 4046.8379 | -2.5995 | -276.4204 | 1401.0927 | -1360.0675 | 1376.8218 | 0.91066 | -1253.5065 | -188.2875 | 13237.998 | 210.1042 | -195.5931 | 112.7217
2030-09-25 | 12 | -58.0144 | 383.0517 | -74.6837 | -772.3889 | -1144.7788 | -879.077 | -6212.625 | 1071.196 | -180.5433 | -239.0679 | 3312.7468 | 195.0021 | 627.8464 | -370.0713 | 1686.4436 | 539.1122 | 14.2838 | 209.9994 | -691.6069 | 332.4407 | -1795.5565 | -5923.3105 | 18.2105 | 5.8027 | 4126.6577 | -2897.0698 | -1327.016 | -657.1654 | -89.5767 | 539.2677 | 3120.1248 | 2555.1753 | -2.3386 | 766.1147 | 0.42879 | -498.9413 | 8547.9814 | 1.0011 | 297.9834 | 449.3871 | -1940.3658 | 149.1063 | 2761.7439 | 793.3641 | 4112.5547 | -2.6848 | -276.4535 | 1310.0266 | -1286.9381 | 1464.21 | -141.2177 | -1388.8517 | -217.0143 | 13738.2715 | 210.1042 | -198.7244 | 107.7126
2030-09-25 | 13 | -74.7529 | 268.0739 | -78.2613 | -750.144 | -1481.7739 | -668.1559 | -4835.9487 | 741.6396 | -452.2645 | -288.8096 | 3791.8513 | 172.264 | 967.4179 | -260.2141 | 1859.0745 | -200.94 | -41.9385 | 209.9994 | -664.4363 | 542.6207 | -1804.3883 | -5605.3779 | 42.12 | 21.4485 | 3299.2803 | -3043.9307 | -1660.6129 | -595.9623 | -92.2165 | 521.5246 | 3303.9536 | 4181.5479 | -141.5129 | 1086.4718 | 0.4861 | -648.2667 | 9921.7139 | -5.68 | 756.7382 | 1.0007 | -1763.2449 | 226.9895 | 3288.155 | 1168.6683 | 4895.7681 | 1.0109 | -278.0193 | 1688.7623 | -951.1882 | 1493.2571 | 580.6033 | -1869.6956 | -150.6828 | 12178.2715 | 210.1042 | -150.0772 | 97.0038
2030-09-25 | 14 | -50.3079 | 423.3566 | -70.769 | -771.8016 | -1629.8378 | -793.3217 | -4451.1343 | 730.5645 | -523.8198 | -102.96 | 3027.6758 | 195.3777 | 1059.1407 | 221.6996 | 2096.1943 | 311.8015 | -166.4303 | 209.9994 | -609.7919 | 347.4026 | -1755.5979 | -5341.4019 | -11.4618 | -26.6791 | 2686.866 | -2680.3276 | -1595.988 | -625.1985 | -96.9641 | 485.0619 | 2310.2131 | 2905.3081 | -102.1692 | 541.9223 | 0.75235 | 279.7536 | 8403.4297 | 0.026716 | 748.4893 | 1.0775 | -1538.8568 | -67.9832 | 3187.8235 | 1349.6041 | 4578.8154 | 203.9991 | -275.6646 | 1831.01 | -895.9046 | 1162.3719 | 325.3821 | -1758.5441 | -519.728 | 12109.1709 | 210.1043 | -125.8425 | 173.0274
2030-09-25 | 15 | -36.5702 | 627.1658 | -71.6816 | -609.2546 | -1565.4177 | -583.1276 | -1909.3418 | 169.5135 | -794.4197 | -109.4653 | 3285.7661 | 195.0029 | 719.493 | 223.6937 | 2081.9058 | 924.7499 | 274.1936 | 209.9994 | -747.6548 | 724.491 | -1830.2764 | -5090.9238 | -89.086 | -44.0465 | 3480.2561 | -2166.3374 | -2051.6658 | -481.7357 | -105.716 | 194.6565 | 1429.7866 | 1269.187 | -602.655 | 580.8256 | 2.1029 | 1938.9865 | 6631.5747 | -6.2887 | 159.7739 | 0.99944 | -1355.5138 | -408.3832 | 4343.3179 | 1347.9552 | 5089.7886 | 96.6578 | -680.3329 | 1841.3823 | -721.0335 | 1124.1655 | -84.425 | -281.286 | -801.8262 | 9688.1748 | 210.1042 | -193.7097 | 187.1331
2030-09-25 | 16 | -32.9218 | 174.8773 | -67.6365 | -486.3189 | -1173.3392 | -124.5233 | 3479.0129 | 425.8958 | -1542.925 | -123.324 | 3822.4766 | 194.9982 | 321.9977 | 269.3489 | 2122.6724 | 1005.4437 | 394.2224 | 209.9994 | -792.2386 | 630.1785 | -1753.0818 | -4728.7925 | -116.073 | -38.7568 | 3970.6636 | -1701.4341 | -2402.3286 | -211.5782 | -96.2276 | 182.4377 | 812.2649 | 2091.3394 | -1186.9905 | 736.6462 | 2.2578 | 1571.991 | 5369.7026 | -5.1593 | -1.888 | -11.976 | -1272.4393 | -535.0876 | 4386.1826 | 1307.6693 | 4950.8506 | 1.0068 | -2001.7057 | 3111.1257 | -340.4319 | 975.712 | -82.3299 | -630.0532 | -714.6628 | 5895.4014 | 210.1042 | -161.4441 | 136.1837
2030-09-25 | 17 | -38.5942 | 1.0015 | -69.4901 | -501.6447 | -883.8387 | -127.8263 | 3542.5488 | 881.7692 | -1512.1364 | -113.592 | 3003.3616 | 194.9887 | 1270.9652 | 268.2887 | 1979.8383 | 499.2306 | 414.8479 | 209.9994 | -755.5059 | 489.472 | -1625.0129 | -4272.2202 | -62.8765 | -57.8597 | 4043.1736 | -1754.8374 | -2074.2224 | -236.2172 | -89.6492 | 346.3602 | 818.478 | 3207.5886 | -1125.4313 | 901.5397 | 3.1313 | 1746.0616 | 5994.7715 | -353.3234 | -299.5927 | 450.5789 | -1225.5148 | -402.4614 | 5000.1768 | 1373.9015 | 5101.5835 | 155.2927 | -1212.4543 | 1927.9216 | -1244.5117 | 965.0789 | -80.9764 | -835.1448 | -605.4519 | 5708.7144 | 210.1042 | -158.7882 | 136.2092
2030-09-25 | 18 | -50.3489 | 118.0825 | -79.1438 | -553.8817 | -1023.8542 | -216.169 | 3154.2244 | 940.2753 | -1968.5283 | -101.1965 | 2476.5291 | 194.9991 | 998.5673 | 79.889 | 1768.4828 | 166.8186 | 421.3068 | 209.9994 | -740.5358 | 656.2197 | -1672.0927 | -2748.7788 | -57.4992 | -69.9591 | 4040.5906 | -2132.5095 | -1552.2499 | -358.9021 | -92.8173 | 328.7063 | 877.7999 | 4484.1704 | -879.912 | 1053.9675 | 3.8753 | 2129.1238 | 6960.3462 | -348.3322 | -145.5789 | 450.4733 | -1366.4664 | -334.5582 | 4994.957 | 1461.5874 | 5098.145 | 325.7512 | -1214.9993 | 2021.979 | -1408.5502 | 1017.4079 | -28.3941 | -596.3815 | -667.3113 | 6130.1367 | 210.1042 | -162.4349 | 161.0739
2030-09-25 | 19 | -69.8541 | -102.4644 | -87.7049 | -629.0426 | -727.5128 | -75.7752 | 2200.6301 | 1159.5413 | -1819.6619 | -115.3231 | 2207.3809 | 151.8296 | 954.5471 | 130.5673 | 1675.6976 | -1548.7483 | 83.2408 | 209.9994 | -679.3869 | 503.93 | -1602.7106 | -1774.3085 | -22.9426 | -83.2173 | 4339.3516 | -2522.8083 | -647.7962 | -364.918 | -88.4179 | 501.4711 | 1233.6908 | 5963.5469 | -260.7105 | 1393.4872 | 5.6547 | 2362.7012 | 9006.3506 | -502.6978 | -375.2575 | 450.1048 | -1480.9117 | -194.534 | 5101.228 | 1449.3417 | 5088.6948 | 185.6314 | -1231.0367 | 2049.4021 | -1702.0034 | 1091.9609 | 254.7274 | -494.5142 | -739.9486 | 6924.8364 | 210.1042 | -157.3041 | 186.0555
2030-09-25 | 20 | -72.4659 | -159.9684 | -91.2705 | -652.0494 | -653.7966 | -61.9265 | 1728.1362 | 1017.8615 | -1653.5237 | -127.7995 | 2107.6099 | 150.0903 | 959.0331 | 222.7543 | 1807.2832 | -1657.0773 | 79.0936 | 209.9994 | -680.0793 | 582.0167 | -1553.2344 | -1298.9556 | -9.5588 | -69.6757 | 4370.1113 | -2569.4458 | -811.4042 | -360.3362 | -85.1842 | 500.4724 | 1294.2924 | 6013.7646 | -252.693 | 1465.7371 | 5.757 | 2194.3525 | 9723.7197 | -553.2646 | -440.9304 | 450.1445 | -1527.2971 | -180.5585 | 5173.4775 | 1485.7115 | 5085.915 | 143.1239 | -1093.3522 | 2048.1592 | -1891.3606 | 1089.9408 | 222.6189 | -634.6465 | -727.0255 | 7542.2358 | 210.1042 | -143.8904 | 239.5139
2030-09-25 | 21 | -57.9663 | 102.9191 | -74.5985 | -588.3162 | -1249.3572 | -130.659 | 2995.915 | 520.4758 | -964.3776 | -119.0524 | 2624.7937 | 192.4478 | 745.9882 | 257.0293 | 1935.5577 | -1011.3044 | 100.7064 | 209.9994 | -673.0774 | 668.7347 | -1697.7142 | -1752.3716 | -14.7957 | -45.4003 | 4488.8354 | -2029.1508 | -1457.0935 | -330.5926 | -94.6596 | 283.4618 | 1169.9109 | 5088.5674 | -786.5023 | 1261.8728 | 5.3542 | 1161.4592 | 8015.9224 | -354.8402 | -155.1233 | 450.4647 | -1509.7345 | -168.5567 | 5113.583 | 1600.2443 | 5074.9326 | 421.1396 | -955.15 | 1923.5853 | -1356.1858 | 1236.4929 | 753.7981 | -52.3526 | -648.3467 | 6502.7578 | 210.1042 | -211.4579 | 223.13
2030-09-25 | 22 | -60.7968 | 493.4843 | -69.4216 | -567.1285 | -1194.6 | -361.6173 | 2780.0964 | 713.063 | 1.0009 | -125.1235 | 3138.8584 | 175.8451 | 957.4324 | 247.1026 | 1906.3033 | -990.9737 | 101.3274 | 209.9994 | -689.1723 | 609.0054 | -1713.0793 | -1309.7758 | -40.3635 | -50.8726 | 4555.6714 | -2072.5076 | -1291.207 | -420.9857 | -102.9392 | 234.5809 | 1310.1139 | 4938.7314 | -674.5412 | 971.6199 | 4.9788 | 1327.806 | 6904.7505 | -343.3076 | -2.3941 | 450.3523 | -1226.0974 | -62.4078 | 4861.2515 | 1603.874 | 5062.3276 | 428.3583 | -539.9167 | 2222.8413 | -861.4082 | 1055.5356 | 35.7735 | -493.2805 | -330.5906 | 6837.5698 | 210.1042 | -236.1637 | 190.498
2030-09-25 | 23 | -43.2579 | 697.4982 | -62.7549 | -548.1641 | -1369.7991 | -510.0352 | 2430.4421 | 824.3156 | -106.0032 | -148.0916 | 3362.1365 | 129.1182 | 1810.2102 | 162.0945 | 1850.5352 | -600.9343 | 228.5606 | 209.9994 | -710.5053 | 573.4708 | -1656.6956 | -1064.2474 | -11.6966 | -45.7659 | 4583.9639 | -1991.6693 | -1290.5223 | -448.723 | -108.8278 | 273.0598 | 1411.7802 | 4742.4771 | -567.8498 | 813.3984 | 5.1518 | 1086.6437 | 6219.1729 | -923.0751 | 1.0001 | 96.9919 | -1087.9701 | 153.376 | 3489.7588 | 1405.5275 | 4687.106 | -280.8013 | -440.4983 | 2401.509 | -95.2683 | 1034.8942 | -52.1112 | -74.9091 | 0.9952 | 6089.418 | 210.1042 | -259.8917 | 195.6683
2030-09-25 | 24 | -43.2808 | 655.4064 | -55.2914 | -497.9006 | -1326.5599 | -354.1591 | 2383.0308 | 559.3833 | 0.99927 | -153.0591 | 3758.6924 | 17.6464 | 1716.757 | -111.9969 | 1682.0074 | -1591.255 | 146.9374 | 209.9994 | -688.8184 | 379.2745 | -1369.7568 | -1270.5962 | -41.1568 | -42.5206 | 4586.8784 | -1963.2129 | -1306.1172 | -390.3966 | -111.2016 | 261.1744 | 1438.6899 | 4451.7085 | -522.2691 | 1025.5826 | 5.6424 | 1032.0723 | 5219.896 | 1.0003 | 297.2024 | 1.001 | -1167.7931 | 81.3319 | 3584.4541 | 1425.2288 | 4835.3525 | -3.5162 | -278.4913 | 2735.2129 | 425.7219 | 1049.146 | -173.7889 | 201.5523 | 66.2895 | 5021.0034 | 210.1042 | -311.7585 | 102.5903
2030-09-26 | 1 | -41.8345 | 489.1217 | -53.5788 | -490.5646 | -1664.4364 | -387.155 | 1517.9504 | 0.99569 | 720.1033 | -112.8107 | 3879.0759 | -16.6378 | 1450.5471 | -48.511 | 1245.1846 | -1808.9402 | 109.0553 | 209.9994 | -676.7367 | 437.3722 | -1132.402 | -607.0043 | 34.9047 | -47.0272 | 4614.2393 | -2006.0889 | -1647.7434 | -378.3437 | -93.5619 | 389.8352 | 682.4323 | 4751.4595 | -806.002 | 1110.0901 | 7.1438 | 1030.3658 | 5234.1519 | 1.0008 | 402.1103 | 1.0003 | -1491.4012 | 228.074 | 3235.3662 | 1502.9282 | 4450.1147 | 242.5022 | -279.9736 | 3019.5942 | 1113.8313 | 1180.09 | -225.448 | 638.526 | -109.6244 | 5517.3052 | 210.1042 | -361.2953 | 199.8552
2030-09-26 | 2 | -43.9091 | 13.4662 | -52.9867 | -481.7753 | -1779.0326 | -213.8554 | -158.3882 | -302.9532 | 1626.2275 | -112.6837 | 3405.6084 | -103.2538 | 895.9578 | -289.6011 | 921.2961 | -1712.9182 | 91.1017 | 209.9994 | -585.75 | 609.1823 | -859.4888 | -19.9405 | 100.5781 | -44.1107 | 4146.2427 | -1809.7222 | -2176.488 | -284.4824 | -63.9992 | 496.2187 | 279.564 | 4645.77 | -1274.4503 | 1242.4302 | 6.3007 | 513.6921 | 5311.5439 | 1.0023 | 611.8011 | 1.0018 | -1958.4769 | 302.6542 | 3100.3242 | 1285.1981 | 4766.978 | 1.0097 | -278.3586 | 3225.1946 | 1150.6122 | 1407.078 | -79.1286 | 288.1456 | -457.651 | 6391.7222 | 210.1042 | -358.3757 | 83.1668
2030-09-26 | 3 | -49.1245 | 1.0099 | -56.0339 | -486.1827 | -1697.1598 | -276.7198 | -1466.3293 | -2.1548 | 1978.5408 | -124.3794 | 3220.1287 | -152.876 | 1152.8337 | -382.8067 | 765.0565 | -1020.4222 | 307.4499 | 209.9994 | -510.6084 | 326.6345 | -470.7016 | 392.4756 | 75.004 | -69.302 | 3778.5039 | -1908.6628 | -1594.7468 | -321.2647 | -66.9242 | 589.5301 | 475.7126 | 4779.7451 | -1136.3448 | 1251.5317 | 6.2144 | 550.4623 | 5807.0347 | 91.1309 | 403.353 | 449.1886 | -2045.7612 | 199.8513 | 2543.6245 | 1154.3843 | 4026.6641 | -2.6538 | -276.8961 | 2788.6941 | 393.7549 | 1199.1865 | -37.5862 | -49.5132 | 398.3946 | 6376.5664 | 210.1042 | -188.4927 | 71.5545
2030-09-26 | 4 | -43.3667 | -504.6846 | -51.5715 | -405.047 | -1754.7773 | -17.5094 | -1842.5205 | -1.9322 | 2167.7117 | -132.9211 | 3326.2617 | -141.8875 | 1091.1627 | -466.1444 | 971.4012 | -730.5934 | 420.1626 | 209.9994 | -250.6719 | 520.0906 | -436.8039 | -223.5759 | 162.6896 | -60.3896 | 2188.5557 | -1460.2471 | -1872.1676 | -194.8832 | -45.8219 | 702.6428 | 120.0882 | 4019.2825 | -1774.7437 | 1220.0565 | 3.5769 | 5.2117 | 4720.5254 | 1.0005 | 434.6973 | 449.2046 | -2271.2117 | 440.1839 | 2403.0337 | 1125.9744 | 3957.7361 | -2.6375 | -276.8017 | 2412.6099 | 147.1249 | 1241.4886 | -81.9777 | -180.9462 | 289.7691 | 5812.4443 | 210.1042 | -167.9306 | -51.0206
2030-09-26 | 5 | -34.349 | -128.0378 | -49.8792 | -402.1874 | -1633.0959 | -251.6387 | -2989.1501 | 0.99286 | 2125.2083 | -144.7569 | 3532.8652 | -105.2822 | 867.8173 | -492.509 | 1173.975 | 496.299 | 467.7438 | 209.9994 | -61.554 | 341.4983 | -632.6583 | -360.7207 | 101.2974 | -71.4047 | 743.1798 | -1355.3518 | -990.9196 | -236.9485 | -60.1212 | 621.6995 | 862.4913 | 2912.8672 | -1626.5118 | 851.7114 | 4.1965 | 4.95 | 3531.8628 | 68.928 | 495.5021 | 449.1513 | -2109.3232 | 297.0784 | 2335.3843 | 1061.5697 | 3981.6792 | -2.6109 | -276.8481 | 2359.3738 | -17.1369 | 1118.3508 | -42.2789 | -330.1901 | 471.2384 | 5095.6104 | 210.1042 | -131.8475 | -40.4142
2030-09-26 | 6 | -23.8685 | 30.9577 | -53.5142 | -399.1805 | -1468.8901 | -553.7581 | -3061.9607 | 0.99118 | 1548.0605 | -97.6537 | 3199.3743 | 73.1216 | 1057.7399 | -407.3646 | 1512.7581 | 744.8907 | 440.0578 | 209.9994 | -101.7964 | 158.6403 | -863.5363 | -1209.663 | 39.6946 | -71.2378 | 610.3492 | -1320.694 | -623.076 | -336.1806 | -75.753 | 539.4296 | 932.5932 | 1190.7847 | -1513.3802 | 519.7458 | 3.6672 | 235.8835 | 2504.2507 | 40.5302 | 364.8492 | 449.2195 | -2226.0242 | 100.4665 | 2507.3767 | 1063.7443 | 3989.3723 | -2.5697 | -276.8141 | 2543.2666 | 42.4035 | 1135.0359 | 244.5098 | -479.1062 | 0.99958 | 5253.5415 | 210.1042 | -205.0963 | 169.5134
2030-09-26 | 7 | -27.5569 | 431.7933 | -61.527 | -471.9961 | -1598.2161 | -783.9897 | -2965.8179 | 0.99992 | 656.1256 | -126.5763 | 2606.561 | 118.2557 | 1359.651 | -265.2211 | 2060.1506 | 529.9908 | 474.5339 | 209.9994 | -126.7727 | 138.0676 | -1370.9924 | -2150.1987 | 4.5821 | -72.4588 | 468.8737 | -1587.8284 | -601.2657 | -446.0326 | -97.3805 | 433.1879 | 1469.5154 | 882.9883 | -1201.2023 | 477.0532 | 3.8224 | 521.8853 | 3944.5706 | 254.6409 | 1.0019 | 307.9228 | -1849.7939 | 70.7469 | 3541.5681 | 1452.1682 | 4624.8652 | -3.2639 | -278.2757 | 2261.355 | -335.6249 | 1191.5516 | 190.9843 | -51.9632 | -1.4529 | 6321.4258 | 210.1042 | -283.7876 | 227.319
2030-09-26 | 8 | -20.6008 | 666.748 | -57.2897 | -517.1409 | -1362.4705 | -984.8116 | -4232.1665 | 500.6549 | 205.8892 | -363.2555 | 3041.7971 | 164.7937 | 802.2551 | 136.2884 | 2057.7253 | 1079.4552 | 333.9326 | 209.9994 | -152.422 | 296.4368 | -1509.9979 | -2132.3291 | 21.0408 | -39.1138 | 584.3421 | -1661.9866 | -1059.556 | -527.291 | -104.069 | 491.3903 | 1774.7091 | 150.224 | -1021.2281 | 226.2107 | 2.9746 | 187.1014 | 3907.459 | 1.0007 | 441.9277 | 449.1566 | -1691.2981 | 134.0458 | 3610.7278 | 1414.8358 | 5027.8647 | -2.8036 | -493.587 | 2203.3933 | -737.1991 | 1201.9768 | 1.0016 | 0.99336 | 1.0014 | 6728.4033 | 210.1042 | -315.508 | 209.4296
2030-09-26 | 9 | -20.4375 | 1085.2542 | -57.5023 | -602.3853 | -1313.5406 | -1287.3557 | -5884.1143 | 1108.791 | 697.9658 | -359.8951 | 3327.3613 | 162.3205 | 675.2015 | 88.1289 | 2056.4441 | 1190.4424 | 182.6546 | 209.9994 | -167.229 | 249.7171 | -1559.9662 | -2447.657 | -11.0545 | -46.4632 | 666.2415 | -2023.4799 | -1392.3383 | -683.2665 | -114.5756 | 500.9877 | 2160.3862 | 0.98643 | -699.6432 | 64.2362 | 1.8436 | 324.8565 | 4611.4238 | -23.6539 | 452.3235 | 449.6117 | -1730.611 | 37.5637 | 3813.125 | 1485.2963 | 5075.4712 | 1.0212 | -722.3088 | 2592.3467 | -271.523 | 1163.1772 | 0.99899 | -68.7811 | 1.0024 | 7330.6787 | 210.1042 | -289.6559 | 139.4025
2030-09-26 | 10 | -29.9051 | 1109.3214 | -61.4001 | -677.3098 | -1364.9379 | -1257.2615 | -5647.4971 | 874.8629 | 656.0365 | -348.6382 | 3910.3525 | 187.0529 | 399.5857 | 56.886 | 2049.1091 | 1340.2316 | 162.2618 | 209.9994 | -262.9151 | 388.9788 | -1666.1625 | -3322.8315 | -12.9739 | -25.7946 | 1243.4854 | -2216.2581 | -1946.3396 | -704.7712 | -113.0714 | 459.6614 | 2470.3235 | 364.5118 | -617.7499 | 183.973 | 1.0054 | 376.6736 | 6058.6035 | -118.9282 | 366.4873 | 449.6636 | -1791.1202 | -3.496 | 3989.7788 | 1412.5177 | 5095.1426 | 1.0099 | -1200.6444 | 2188.2827 | -465.6893 | 1072.6733 | 1.0127 | -737.6686 | -12.639 | 7132.5469 | 210.1042 | -190.0684 | 94.0588
2030-09-26 | 11 | -59.852 | 513.8434 | -70.4377 | -791.5228 | -1351.2992 | -843.9378 | -5810.6836 | 573.368 | 0.9993 | -340.9115 | 3799.7485 | 194.9984 | 257.5676 | 81.0097 | 2051.8926 | 1328.5642 | 282.0187 | 209.9994 | -342.6434 | 534.4603 | -1852.1818 | -4807.5698 | 61.0374 | -17.2531 | 1641.283 | -2538.9353 | -2187.6963 | -596.8185 | -90.3483 | 546.6921 | 2471.4688 | 3154.4504 | -651.7054 | 897.4366 | 0.30608 | 400.5608 | 9030.0498 | 1.001 | 414.8329 | 449.5507 | -2192.8232 | 170.1749 | 3883.2622 | 1277.6476 | 5103.7212 | -3.6276 | -693.446 | 2005.8635 | -849.5272 | 1454.3479 | 3.3083 | -963.4747 | -588.9725 | 7983.3979 | 210.1042 | -189.957 | 112.5881
2030-09-26 | 12 | -71.782 | 417.6949 | -77.3564 | -784.4285 | -1310.7944 | -845.6608 | -6098.8711 | 743.6836 | -194.8661 | -342.6461 | 3715.2876 | 195.0017 | 344.0169 | -14.9881 | 1960.597 | 540.9291 | 347.2058 | 209.9994 | -405.3579 | 482.1808 | -1870.5505 | -5187.3423 | 113.5912 | -16.8721 | 2155.093 | -2965.6887 | -1878.2391 | -620.5538 | -88.1684 | 683.3537 | 2644.2126 | 3890.9097 | -341.1034 | 1081.4945 | 0.4607 | 624.5227 | 10252.5488 | 1.0011 | 403.2346 | 449.6057 | -2054.1558 | 368.1036 | 3903.1553 | 1333.8124 | 5109.5015 | -4.0072 | -683.8135 | 1803.5181 | -1013.0144 | 1447.845 | 571.7546 | -1572.9133 | -461.7592 | 9224.4453 | 210.1042 | -133.9729 | 17.8277
2030-09-26 | 13 | -72.3768 | 393.5443 | -74.6432 | -774.6625 | -1639.7161 | -673.9692 | -4938.2085 | 292.5719 | -231.9397 | -341.6945 | 3774.678 | 195.0008 | 1142.5358 | -3.3775 | 2047.882 | 822.9661 | 334.2557 | 209.9994 | -436.6205 | 590.4668 | -1840.9796 | -4661.894 | 97.0737 | -22.5873 | 2187.5718 | -2759.9502 | -2167.9351 | -548.4172 | -90.6333 | 606.9183 | 2503.4199 | 4183.3037 | -483.2496 | 1140.618 | 0.36187 | 658.3068 | 9449.7676 | -5.1196 | 294.918 | 449.5354 | -1952.9642 | 342.6132 | 4081.8374 | 1289.5261 | 5109.3403 | -3.7217 | -555.97 | 1850.1711 | -1427.9208 | 1317.0187 | 563.2006 | -1009.1103 | -330.6491 | 7666.0518 | 210.1042 | -108.6028 | 69.9832
2030-09-26 | 14 | -78.057 | 388.458 | -73.6576 | -758.2049 | -1608.6559 | -568.927 | -4652.2334 | 775.6158 | -192.7499 | -343.6299 | 3703.2681 | 194.9989 | 989.4178 | 42.9021 | 2069.3105 | 1076.3436 | 447.0496 | 209.9994 | -541.8868 | 622.6454 | -1730.3207 | -4861.3745 | 103.8976 | -28.17 | 2929.3596 | -2795.1831 | -2264.0247 | -495.0471 | -100.6811 | 656.407 | 2578.6858 | 4808.9702 | -312.3661 | 1263.9847 | 0.37018 | 887.2444 | 9932.2529 | 1.0019 | 1.003 | 1.0007 | -1743.5829 | 407.4984 | 3991.24 | 1377.8716 | 4893.7964 | -3.2416 | -496.7462 | 1390.9579 | -1401.6129 | 1246.5302 | 1097.0597 | -1314.8411 | -49.8598 | 7194.0317 | 210.1042 | -65.633 | 105.2671
2030-09-26 | 15 | -52.8532 | 1679.4114 | -74.6927 | -749.8232 | -737.9335 | -928.9452 | -929.3259 | 1987.7198 | -1184.3494 | -341.662 | 3642.4771 | 188.2371 | 502.5197 | 92.4492 | 2064.8398 | 1259.6906 | 293.3323 | 209.9994 | -514.2357 | 376.9912 | -2050.7952 | -5591.6851 | -123.1712 | -25.3563 | 2416.4062 | -2734.5735 | -1945.1576 | -657.5733 | -159.2484 | 282.8742 | 2673.3586 | 2856.4766 | -323.3765 | 751.4357 | 1.3163 | 810.3661 | 8665.8506 | 90.8058 | 0.99862 | 0.99985 | -1515.453 | -170.1595 | 3828.2153 | 1300.7727 | 4731.1113 | 1.0198 | -697.1993 | 1724.9629 | -1221.1738 | 996.811 | -84.4481 | -1163.3978 | -315.4911 | 3850.2168 | 210.1042 | -201.513 | 82.1655
2030-09-26 | 16 | -45.4697 | 1586.3354 | -73.8743 | -675.405 | -1176.9343 | -963.7202 | 904.6304 | 1184.2625 | -960.6478 | -350.9817 | 3778.5444 | 194.9988 | 639.1335 | 55.1445 | 2102.5803 | 1184.0051 | 268.0064 | 209.9994 | -800.0131 | 272.8324 | -1933.5347 | -4785.3682 | -168.9051 | 0.11978 | 3965.436 | -2661.5906 | -1649.0214 | -633.4184 | -149.6419 | 169.698 | 2503.8237 | 2932.8552 | -290.546 | 517.7549 | 1.1033 | 872.7702 | 8146.1514 | 112.7009 | -2.4825 | 450.3647 | -1296.6553 | -439.0506 | 4580.5024 | 1422.7891 | 5108.0488 | 31.8818 | -685.9815 | 2098.7124 | -1111.9258 | 947.9421 | -81.5995 | -140.9999 | -242.787 | 5220.854 | 210.1042 | -249.3199 | 98.0505
2030-09-26 | 17 | -58.0688 | 1226.8282 | -79.5145 | -722.9623 | -1268.7036 | -753.7149 | 1167.2656 | 875.4467 | -1280.9987 | -308.2077 | 3618.2224 | 195.0013 | 435.5318 | -178.1805 | 2108.54 | 805.0947 | 343.5742 | 209.9994 | -800.0766 | 387.1406 | -1830.6685 | -4525.2109 | -111.7528 | -7.0672 | 4011.792 | -2812.9155 | -1844.7445 | -587.8806 | -132.3079 | 254.6919 | 2586.0637 | 4245.2954 | -298.5736 | 809.533 | 1.2261 | 783.8369 | 9139.835 | 157.5697 | 8.1545 | 450.3415 | -1345.7194 | -289.6927 | 4623.4795 | 1489.3636 | 5101.5771 | 184.1491 | -748.7708 | 2132.7673 | -1288.8066 | 1028.2585 | 20.25 | -232.5524 | -443.7309 | 5954.958 | 210.1042 | -261.3632 | 92.1897
2030-09-26 | 18 | -69.2193 | 1064.9575 | -83.466 | -771.53 | -1202.8191 | -640.6709 | 886.1696 | 936.0656 | -1800.6923 | -229.7467 | 3541.0867 | 104.4964 | 348.1553 | -196.3004 | 2124.8223 | 375.5884 | 375.294 | 209.9994 | -597.426 | 490.4306 | -1717.6429 | -4788.8677 | -63.1844 | -36.0227 | 3291.9883 | -2945.8767 | -2164.624 | -571.9351 | -128.1429 | 327.3625 | 2512.6672 | 4782.4126 | -381.0544 | 1100.3394 | 0.95539 | 886.498 | 9654.9043 | -6.1808 | 243.8178 | 0.99939 | -1599.0771 | -82.4444 | 4468.2407 | 1568.6786 | 5038.8662 | 349.5423 | -912.9023 | 1956.9982 | -1628.5004 | 896.1131 | 1.0007 | -524.3729 | 94.6734 | 6179.979 | 210.1042 | -142.1639 | 71.7966
2030-09-26 | 19 | -72.1379 | 1135.4572 | -84.1171 | -770.0508 | -844.0555 | -739.6412 | 1.0003 | 1498.6627 | -1187.8604 | -299.7058 | 2913.8877 | 189.8738 | 830.0544 | -288.7618 | 1861.9478 | 783.4539 | 337.7514 | 209.9994 | -462.8891 | 336.5212 | -1736.1752 | -5232.709 | -76.4948 | -37.4595 | 2394.5261 | -3127.0591 | -1896.7163 | -625.6485 | -137.0189 | 398.0694 | 3078.1208 | 4992.478 | -227.6873 | 1083.3264 | 0.3369 | 482.5251 | 9775.4678 | 1.0001 | 82.2791 | 1.0018 | -1799.4354 | -102.3147 | 3744.4497 | 1474.6288 | 4687.1724 | -3.2068 | -549.7623 | 1955.2878 | -1863.5215 | 943.592 | 211.2938 | -1287.3865 | 181.8779 | 6423.5537 | 210.1042 | -77.6912 | 66.4902
2030-09-26 | 20 | -74.6469 | 1104.1106 | -87.9697 | -758.6406 | -664.7205 | -732.9322 | -605.7844 | 1785.1462 | -982.0968 | -222.8592 | 2595.3586 | 195.0011 | 1178.3137 | -259.0468 | 2001.5994 | 873.4911 | 315.2821 | 209.9994 | -452.8894 | 437.8568 | -1855.4548 | -4306.644 | -67.2536 | 29.7758 | 2266.8149 | -3109.3086 | -1770.4293 | -616.3577 | -142.6751 | 400.8998 | 3386.2 | 4834.1597 | -195.278 | 1147.8842 | 0.47549 | -884.7571 | 9911.7939 | 1.0007 | 337.9973 | 449.1987 | -1838.9524 | -74.0039 | 3896.6631 | 1407.6074 | 5007.3506 | -2.8444 | -274.4429 | 1895.037 | -1870.8685 | 968.6738 | 312.74 | -1507.7964 | 245.4976 | 5637.7949 | 210.1042 | -60.3417 | 57.958
2030-09-26 | 21 | -76.0912 | 407.7237 | -77.1708 | -751.1165 | -1351.0458 | -507.4331 | -2424.9114 | 864.8674 | -314.1432 | -349.8145 | 3221.0286 | 195.0036 | 638.3606 | -278.946 | 1992.3254 | 399.1039 | 338.6499 | 209.9994 | -634.8254 | 527.3855 | -1759.3718 | -3922.7434 | 97.0807 | 57.1195 | 3560.219 | -2725.1802 | -1719.8308 | -493.7346 | -100.6379 | 623.7338 | 3392.1917 | 5065.1606 | -271.9804 | 1163.6346 | 0.36868 | -1127.8912 | 10521.7422 | 151.5268 | 420.0952 | 1.0011 | -1587.1412 | 364.1911 | 3634.7866 | 1298.837 | 4869.7349 | 1.0012 | -277.9084 | 1986.2172 | -1787.6185 | 1200.63 | 707.9131 | -1163.1592 | 0.95985 | 8208.7578 | 210.1042 | -107.1613 | 38.1747
2030-09-26 | 22 | -77.7425 | 287.8563 | -76.0428 | -739.6885 | -1378.0183 | -470.7046 | -3587.6851 | 491.2275 | -169.1756 | -340.311 | 3552.2529 | 195.0021 | 490.8319 | -344.114 | 1855.1403 | 422.1952 | 349.6604 | 209.9994 | -527.2391 | 499.494 | -1709.1871 | -3767.2722 | 83.3708 | 51.6507 | 2928.626 | -2775.2581 | -1714.3344 | -506.2086 | -92.5155 | 642.1131 | 3312.7207 | 5119.3643 | -228.9224 | 1210.0522 | 0.40225 | -1084.7621 | 10519.6992 | 0.99877 | 772.849 | 448.989 | -1926.0624 | 286.7241 | 3369.5129 | 1014.0266 | 4934.502 | -3.1234 | -276.6031 | 2440.6643 | -1706.9972 | 1350.6858 | 288.6408 | -1406.745 | -539.0881 | 8921.3701 | 210.1042 | -173.8639 | 1.0001
2030-09-26 | 23 | -82.8085 | -76.7109 | -73.3162 | -711.2844 | -1462.2832 | -331.4016 | -4984.9941 | 289.566 | 324.2371 | -308.96 | 3713.0056 | 195.001 | 753.7743 | -447.9731 | 1501.5109 | 448.006 | 467.0483 | 209.9994 | -424.7321 | 556.4995 | -1523.1431 | -3479.6865 | 165.0914 | 29.6966 | 2299.0457 | -2728.3391 | -1543.348 | -459.2586 | -75.6131 | 767.7566 | 3097.7224 | 5480.7412 | -241.7648 | 1381.3925 | 0.43437 | -795.7908 | 10454.0771 | 42.4202 | 805.5622 | 449.1205 | -1754.1014 | 575.3622 | 3515.0786 | 1153.495 | 5039.1719 | -3.9601 | -276.7601 | 2832.7419 | -1168.2253 | 1425.6586 | 1382.7791 | -1142.2047 | -530.0511 | 10166.042 | 210.1042 | -266.5034 | -66.5041
2030-09-26 | 24 | -87.5535 | -55.6551 | -70.6268 | -697.9918 | -1655.9415 | -308.5843 | -4599.7676 | 0.98401 | 1.0002 | -210.0522 | 3225.312 | 195.0003 | 1410.3966 | -444.4679 | 1391.2031 | 400.6146 | 532.9771 | 209.9994 | -243.9779 | 394.6537 | -1188.9945 | -3398.6355 | 111.7475 | -22.1484 | 1137.0045 | -2839.0029 | -1109.735 | -447.6828 | -72.3516 | 700.9267 | 2717.6519 | 6021.4897 | -287.3299 | 1531.035 | 0.45869 | -347.7129 | 10481.8555 | 0.99884 | 478.3547 | 449.0931 | -1800.619 | 406.0777 | 3246.3281 | 1275.2325 | 4621.2295 | -2.7195 | -274.8343 | 2702.7056 | -1116.3441 | 1347.7968 | 796.2076 | -576.9326 | -430.1682 | 10524.4453 | 210.1042 | -271.1398 | -36.3423
2030-09-27 | 1 | -91.286 | -39.0626 | -66.1323 | -721.5839 | -1540.9049 | -529.6151 | -5640.373 | 118.8573 | 298.8108 | -121.8377 | 3499.417 | 195.0007 | 1049.5608 | -611.2769 | 814.5737 | -411.4924 | 452.9709 | 209.9994 | -231.2111 | 365.2731 | -788.8119 | -3123.4773 | 140.9369 | -48.6303 | 1362.2355 | -2871.6482 | -1297.7106 | -498.7913 | -53.1379 | 780.3089 | 2315.7698 | 6344.4116 | -369.7596 | 1678.7297 | 0.45814 | 121.2177 | 10464.8164 | 1.0015 | 337.8318 | 193.9553 | -2229.2175 | 407.7144 | 2865.2832 | 1128.8721 | 4409.4863 | -2.9477 | -276.7422 | 2804.3394 | -796.1736 | 1363.293 | 895.3458 | -876.9919 | -473.5026 | 12239.5703 | 210.1042 | -238.7728 | 92.0255
2030-09-27 | 2 | -78.8298 | 1.0114 | -59.6587 | -729.0213 | -989.428 | -758.1827 | -6112.4287 | 1311.9955 | 1815.9373 | 2.5756 | 2434.0107 | 34.8181 | 2132.0737 | -710.5062 | 479.5483 | 887.3397 | 447.2598 | 209.9994 | -153.7363 | 270.0989 | -589.2954 | -2122.2646 | 165.1842 | -79.3025 | 1228.5234 | -2744.635 | -1218.7117 | -580.9098 | -60.221 | 878.4677 | 1943.2163 | 5226.0552 | -372.6541 | 1526.5221 | 0.68239 | 360.276 | 9925.5352 | 0.9991 | 516.0628 | 1 | -2057.5024 | 592.7332 | 2403.0986 | 809.7393 | 4146.6416 | -2.5367 | -272.3038 | 544.406 | -3309.4319 | 1011.1647 | 672.6757 | -1621.5973 | 766.7372 | 13526.7666 | 210.1042 | -31.7257 | 138.2623
2030-09-27 | 3 | -67.2052 | 0.5534 | -64.9455 | -582.0175 | -966.9132 | -873.7689 | -6503.189 | 1424.6095 | 2150.9907 | 23.3973 | 2437.0232 | 56.6866 | 2138.2512 | -745.1706 | 236.9299 | 589.6396 | 289.4781 | 209.9994 | -167.319 | 406.7555 | -351.0779 | -910.2246 | 187.7696 | -91.9899 | 1610.65 | -2360.4265 | -1716.5427 | -557.9112 | -57.9781 | 883.2241 | 1349.0831 | 3738.8398 | -798.1465 | 1382.6053 | 0.62537 | 262.3022 | 8229.7441 | -62.0645 | 420.0773 | 0.87295 | -2231.7661 | 632.6808 | 2320.5723 | 614.628 | 3982.2087 | -2.5647 | -272.4085 | 40.5179 | -3899.7217 | 930.3905 | 989.7797 | -1897.1934 | 1097.8274 | 12808.7461 | 210.1042 | 12.3367 | 247.724
2030-09-27 | 4 | -54.0198 | 141.3254 | -46.4102 | -522.7664 | -806.4821 | -955.3391 | -6551.9795 | 1735.9635 | 1879.9299 | 23.3849 | 2243.4207 | 6.727 | 2132.843 | -777.4626 | 10.3033 | -34.6832 | 36.423 | 209.9994 | -110.5669 | 324.066 | -174.8468 | -250.4994 | 174.6825 | -94.1021 | 1423.3456 | -2247.3518 | -1629.743 | -575.5225 | -64.4555 | 913.5439 | 1069.325 | 3050.7441 | -897.3412 | 1084.692 | 0.55518 | 1.003 | 5841.293 | -114.3453 | 402.0407 | 1.0031 | -2259.6248 | 580.9481 | 2238.3806 | 557.1414 | 3874.6831 | -2.6187 | -272.4611 | 45.7547 | -3916.4604 | 805.3423 | 956.939 | -2143.1831 | 1433.1252 | 12997.667 | 210.1042 | 45.5189 | 245.7131
2030-09-27 | 5 | -48.096 | 196.6969 | -45.3693 | -519.5793 | -601.4459 | -1007.0252 | -6923.0439 | 2145.552 | 2194.616 | -45.2533 | 2392.8381 | -138.607 | 1750.7915 | -771.2401 | 81.7593 | 160.3675 | -45.1081 | 209.9994 | -41.5951 | 216.2474 | -243.4018 | -486.9368 | 176.6303 | -98.1996 | 1339.5514 | -2116.4797 | -955.6254 | -581.7165 | -70.3901 | 965.8819 | 1010.8754 | 2415.9666 | -919.9511 | 1030.5941 | 1.247 | -20.7956 | 5499.5669 | -57.5823 | 443.1589 | 1.002 | -2336.2368 | 579.3549 | 2118.1826 | 493.9024 | 3771.9421 | -2.6433 | -367.4477 | -332.3849 | -4355.2388 | 869.004 | 1309.7384 | -2555.093 | 1338.8751 | 13089.5049 | 210.1042 | 64.5292 | 246.5097
2030-09-27 | 6 | -46.6732 | 62.2226 | -50.7602 | -510.3192 | -476.1451 | -1027.0944 | -7096.9346 | 2234.9126 | 1726.9795 | 48.5508 | 1797.3834 | 113.2917 | 2124.6951 | -715.3415 | 183.5948 | -189.0384 | -82.7018 | 209.9994 | -50.3187 | 314.7937 | -736.7133 | -996.2682 | 228.9438 | -97.9313 | 1160.3641 | -1983.9136 | -1163.7567 | -568.7582 | -66.3983 | 989.4852 | 992.6522 | 2340.2717 | -1146.9053 | 1012.7305 | 0.67932 | -202.6984 | 5047.3291 | -51.8652 | 513.5836 | 0.99731 | -2311.8149 | 748.9742 | 2456.7571 | 753.4939 | 4103.9961 | -2.5888 | -272.3089 | 61.672 | -4061.5378 | 1113.7701 | 1104.0651 | -2713.9707 | 393.3987 | 12855.6924 | 210.1042 | 12.6558 | 238.838
2030-09-27 | 7 | -66.6616 | -131 | -79.3721 | -600.8402 | -355.3241 | -1095.4346 | -7528.9761 | 2399.2273 | 0.99697 | -16.4491 | 1783.4856 | 139.3985 | 2127.2715 | -520.8849 | 919.0339 | -228.4304 | -83.2188 | 209.9994 | -99.1523 | -56.8026 | -633.6017 | -1217.7974 | 204.5233 | -73.8957 | 1454.1478 | -2158.7798 | 84.3453 | -595.3654 | -61.7221 | 1121.5112 | 1587.2871 | 3171.6685 | -800.0349 | 1031.0073 | 0.76417 | -511.8259 | 6778.5649 | -1.737 | -2.4789 | 331.726 | -2409.7371 | 539.0297 | 4043.9146 | 1324.8252 | 5016.6255 | 1.0135 | -275.3166 | 546.3753 | -3638.499 | 1228.8857 | 1628.0796 | -2388.2188 | -28.9616 | 14625.0771 | 210.1042 | -153.3378 | 97.1311
2030-09-27 | 8 | -55.4081 | -18.79 | -68.2064 | -743.6777 | -626.2412 | -1048.5031 | -7345.8423 | 2038.5148 | 0.99581 | -81.7939 | 2440.2361 | 136.857 | 1270.9905 | -258.612 | 1697.29 | 74.7238 | -188.9482 | 209.9994 | -236.3806 | 189.0884 | -787.9421 | -1189.7574 | 223.943 | -14.6074 | 2294.0066 | -2089.4834 | -233.2119 | -624.387 | -59.8192 | 1081.0305 | 1948.3076 | 3253.1812 | -846.1601 | 848.3317 | 0.81834 | -1259.4454 | 7176.9673 | 0.99965 | 40.5511 | 449.304 | -2437.3308 | 616.2031 | 4154.2988 | 1385.2368 | 5046.978 | -2.7347 | -583.3553 | -351.0553 | -4212.7749 | 1309.5695 | 1633.2499 | -1843.5399 | 0.38846 | 15635.4883 | 210.1042 | -139.7834 | 57.1484
2030-09-27 | 9 | -41.7566 | 7.7976 | -61.9755 | -705.3258 | -736.283 | -1048.2019 | -8213.1699 | 1991.7156 | 0.99822 | -81.5246 | 2778.9773 | 195.0008 | 1672.0845 | -236.3361 | 1774.356 | -9.1264 | -510.475 | 209.9994 | -324.2113 | 256.6171 | -855.0278 | -1315.1715 | 229.5818 | 9.3174 | 2736.637 | -2092.2263 | -321.3981 | -630.2909 | -58.881 | 1065.1206 | 1721.6693 | 1599.6891 | -984.3649 | 538.2601 | 0.80307 | -1704.6425 | 6312.394 | -616.2985 | -2.3967 | 449.4538 | -2473.9741 | 644.9476 | 4280.9253 | 1362.915 | 5073.2319 | 1.0186 | -1231.0496 | 920.8461 | -2802.238 | 1393.4088 | 2011.7842 | -1911.6051 | 0.54157 | 15934.7637 | 210.1042 | -136.3868 | 62.1604
2030-09-27 | 10 | -25.0751 | 210.2016 | -53.2508 | -649.7673 | -668.2836 | -1141.1959 | -8731.0684 | 2248.5769 | -3 | -182.3794 | 3154.9456 | 3.6968 | 1285.5975 | -218.436 | 1883.11 | -5.2378 | -584.6096 | 209.9994 | -361.9532 | 225.3854 | -830.7651 | -1435.8917 | 200.9659 | 21.8259 | 2962.9531 | -2044.405 | -213.2606 | -656.9239 | -67.3533 | 1027.5568 | 1633.2859 | 403.2485 | -1030.9609 | 210.9671 | 0.83158 | -1866.5092 | 4318.6992 | -609.4661 | 45.7309 | 449.4541 | -2454.5977 | 548.6217 | 4266.0972 | 1361.8871 | 5085.3779 | 1.0216 | -1350.2274 | 721.7216 | -2947.6729 | 1366.3414 | 1633.5284 | -1811.3485 | 0.98979 | 15748.6328 | 210.1042 | -154.831 | 50.1224
2030-09-27 | 11 | -17.0994 | 294.9695 | -49.4383 | -585.2352 | -570.3002 | -1193.4387 | -9331.4854 | 2461.6672 | -20.8349 | -193.4357 | 3122.8225 | 5.2903 | 1330.5457 | -175.6148 | 2024.7972 | -60.8343 | -547.7134 | 209.9994 | -358.471 | 278.2876 | -800.5037 | -1175.4614 | 212.1398 | 30.4273 | 2929.0291 | -2060.1658 | -291.0436 | -661.4749 | -71.0457 | 1031.9939 | 1635.6921 | -30.2589 | -1090.0627 | 62.9848 | 0.83199 | -1997.375 | 2060.3867 | -698.9805 | -2.3749 | 449.5286 | -2425.9829 | 599.3235 | 4333.0469 | 1361.1499 | 5089.7554 | 0.99204 | -1350.3699 | 462.5405 | -2934.7988 | 1396.7917 | 1694.6145 | -1991.275 | 0.94312 | 15861.6436 | 210.1042 | -146.2039 | 24.3164
2030-09-27 | 12 | -18.3213 | 413.0166 | -49.5395 | -636.5281 | -669.9909 | -1205.1925 | -9217.2324 | 2144.8813 | -245.6805 | -185.072 | 3246.0186 | 3.0943 | 1129.1517 | 1.0003 | 2087.9399 | 209.4674 | -492.3967 | 209.9994 | -368.7651 | 302.8679 | -881.2715 | -1463.6747 | 187.9027 | 43.5641 | 2824.7234 | -2115.3403 | -243.0392 | -682.3143 | -73.6014 | 957.6392 | 1900.6619 | 238.1992 | -938.8676 | 46.6946 | 1.1879 | -2032.5406 | 2704.394 | -630.6693 | -2.1578 | 449.4523 | -2467.7622 | 539.2347 | 4316.9326 | 1292.2123 | 5090.5938 | 0.92451 | -1350.2396 | 234.2472 | -3005.7834 | 1401.6586 | 1300.2002 | -1777.9409 | -103.0508 | 15726.001 | 210.1042 | -161.7968 | 31.8725
2030-09-27 | 13 | -50.4438 | 85.1395 | -56.1773 | -662.64 | -550.633 | -1051.1897 | -9332.1094 | 2208.7971 | -677.7816 | -240.5499 | 3109.2742 | -12.0455 | 1520.3419 | -167.3159 | 2164.7913 | -224.7677 | -92.1373 | 209.9994 | -402.2509 | 326.6112 | -922.4216 | -1808.6875 | 279.029 | 50.0789 | 3032.0159 | -2140.822 | -148.6936 | -629.8597 | -55.0886 | 1108.1586 | 2344.2168 | 3267.2446 | -818.4794 | 701.5101 | 0.79826 | -1844.0066 | 4153.8584 | -763.1981 | -2.1156 | 449.4634 | -2522.0417 | 821.7036 | 4310.6699 | 1414.0784 | 5088.4731 | 1.0223 | -1350.2584 | 412.0533 | -2724.1633 | 1581.8785 | 1849.7365 | -2328.8225 | -483.5291 | 14859.1621 | 210.1042 | -154.7427 | 48.1201
2030-09-27 | 14 | -40.95 | 230.023 | -56.7379 | -763.5176 | -612.3062 | -1027.5344 | -9287.0156 | 1963.3282 | -297.3577 | -259.4662 | 3457.4824 | 10.5961 | 1106.9164 | -193.0768 | 2133.0303 | 358.9876 | -97.9973 | 209.9994 | -426.3701 | 333.5397 | -943.7024 | -2118.6125 | 251.3226 | 56.1663 | 3038.9795 | -2170.3447 | -46.0821 | -647.6066 | -61.1631 | 1035.703 | 2371.698 | 2854.3276 | -794.4655 | 530.7247 | 0.7638 | -1876.5198 | 4691.7056 | -475.5355 | -2.0931 | 449.4104 | -2512.4922 | 756.9376 | 4354.6035 | 1349.4484 | 5086.6323 | 1.0167 | -1350.1385 | 273.9608 | -2959.9104 | 1606.2018 | 1625.8726 | -2228.2964 | -460.2011 | 13208.1553 | 210.1042 | -171.688 | 41.6394
2030-09-27 | 15 | -31.5025 | 506.2545 | -55.3116 | -641.6944 | -1549.7419 | -998.7 | -6580.3584 | 427.6451 | -804.5377 | -323.6576 | 3616.1047 | -10.8047 | 1199.3729 | -124.8621 | 2097.2937 | 494.2162 | 216.5541 | 209.9994 | -607.7247 | 79.9978 | -1291.5011 | -1793.2322 | 42.3255 | 62.523 | 4000.9304 | -2299.2007 | 719.4855 | -644.2137 | -85.7005 | 633.3441 | 3284.2253 | 2692.6941 | 59.2894 | 278.362 | 4.6774 | -1153.9692 | 3762.4868 | -585.3554 | 0.99579 | 449.7417 | -1840.6927 | 155.803 | 4327.0186 | 1348.1646 | 5079.6289 | -3.1646 | -1588.8712 | 2074.02 | -831.7863 | 1481.73 | 544.4883 | -1032.8779 | -901.11 | 12232.8203 | 210.1042 | -345.731 | -32.246
2030-09-27 | 16 | -38.7267 | 583.6835 | -54.6002 | -623.4933 | -1680.2816 | -752.4395 | -5413.1836 | 0.99331 | -1315.2815 | -216.377 | 3640.2161 | 117.9313 | 489.1931 | 18.7728 | 2144.4114 | 789.689 | 336.7139 | 209.9994 | -675.0609 | 157.0676 | -1493.9187 | -1356.9302 | 10.716 | 61.7185 | 4319.4551 | -2312.6973 | -26.9198 | -568.2617 | -92.305 | 544.5663 | 3338.0728 | 3812.2935 | 76.1292 | 511.3811 | 5.0355 | -1121.6052 | 5372.8223 | -306.0912 | -139.4609 | 450.4945 | -1732.4795 | 114.5769 | 4747.8887 | 1419.0376 | 5084.1157 | 286.5455 | -1308.3899 | 2240.8142 | -784.3437 | 1506.675 | -3.119 | -707.9125 | -1315.8625 | 11238.9805 | 210.1042 | -389.4113 | -54.4305
2030-09-27 | 17 | -47.0037 | 326.3023 | -59.5906 | -677.7095 | -1414.6117 | -658.1937 | -4656.1016 | 693.3124 | -1563.1439 | -281.2949 | 3247.3081 | 141.8361 | 910.6471 | -217.4095 | 2104.6707 | 1004.6578 | 281.2381 | 209.9994 | -653.2184 | 179.1349 | -1198.7986 | -2017.1469 | 59.9541 | 68.4769 | 4144.2217 | -2499.429 | -636.3482 | -552.9745 | -85.9717 | 717.2596 | 3294.4797 | 3838.6838 | 79.5819 | 612.684 | 4.5262 | -996.8428 | 7628.7793 | -516.6244 | -221.6127 | 450.0329 | -2239.6575 | 207.4514 | 4872.3433 | 1519.9397 | 5082.5454 | 358.4237 | -1352.4349 | 2323.9832 | -984.2183 | 1663.158 | 1181.835 | -1592.9893 | -1380.4917 | 13109.1787 | 210.1042 | -333.1717 | -51.7549
2030-09-27 | 18 | -61.0483 | -457.868 | -64.2364 | -702.6179 | -1374.8765 | -184.7652 | -4408.3271 | 869.7068 | -1380.5442 | -214.5674 | 2632.6199 | 177.021 | 1387.1104 | -246.0178 | 2052.6753 | 839.7659 | 142.679 | 209.9994 | -535.8299 | 395.1703 | -1069.9536 | -2548.6106 | 191.6121 | 53.5496 | 3714.968 | -2351.0125 | -1761.2682 | -419.6299 | -66.7282 | 947.793 | 2727.5457 | 4092.6594 | -558.2505 | 1037.2271 | 0.48118 | -1321.0977 | 10583.5371 | -448.0361 | 24.2244 | 449.3282 | -2473.2339 | 660.7294 | 4234.5029 | 1409.481 | 5074.9673 | -3.1916 | -1174.1932 | 1980.7087 | -2003.7695 | 1556.6593 | 1343.359 | -2061.7822 | -676.149 | 14540.0449 | 210.1042 | -213.8581 | -17.4301
2030-09-27 | 19 | -73.0304 | -474.0749 | -68.6445 | -675.251 | -1536.9294 | -181.6726 | -3922.0908 | 678.2416 | -602.8776 | -201.5136 | 2655.3203 | 117.2506 | 1182.5522 | -301.0454 | 1962.9524 | 725.2709 | 243.909 | 209.9994 | -467.2555 | 247.1559 | -1132.0072 | -3520.3308 | 134.9766 | 25.9541 | 3208.7297 | -2610.4934 | -1879.9867 | -419.9575 | -72.2364 | 893.1299 | 2887.1248 | 4227.9683 | -361.9161 | 1256.5718 | 0.54877 | -970.3249 | 11856.2637 | -148.546 | 31.6643 | 449.4355 | -2501.0674 | 475.8282 | 4238.6792 | 1404.2466 | 5062.7275 | -3.1377 | -995.7231 | 1874.0106 | -2135.2114 | 1427.2637 | 891.1626 | -1610.4097 | -233.9961 | 15387.9619 | 210.1042 | -225.5616 | -1.0266
2030-09-27 | 20 | -72.8169 | -398.6775 | -72.3039 | -682.4123 | -1708.2975 | -224.5277 | -3390.7139 | 455.1218 | -182.831 | -334.7168 | 2793.0396 | 195.0007 | 1043.3538 | -399.298 | 1640.7153 | 644.6337 | 226.8822 | 209.9994 | -536.9032 | 224.463 | -1114.1144 | -4012.4722 | 95.311 | 22.1144 | 3724.5681 | -2592.126 | -1662.8864 | -429.558 | -78.3055 | 811.1701 | 2880.593 | 3851.7627 | -369.7248 | 1221.4404 | 0.41509 | -968.2298 | 11937.3779 | -142.7392 | -2.0027 | 449.379 | -2483.251 | 341.7048 | 4339.6226 | 1415.1075 | 5062.3765 | 1.0242 | -1007.3555 | 1878.431 | -2365.6892 | 1295.0109 | 557.4488 | -1271.1675 | -0.75111 | 16374.9717 | 210.1042 | -218.1733 | 17.6089
2030-09-27 | 21 | -71.9743 | -348.2101 | -72.0525 | -692.4146 | -1581.0769 | -227.8101 | -3050.2046 | 428.1848 | -406.2788 | -224.904 | 2634.1685 | 195.0008 | 1310.4097 | -295.7729 | 1976.629 | 815.4391 | 273.4695 | 209.9994 | -582.5163 | 441.2687 | -1287.3419 | -4486.1489 | 138.9939 | 39.7854 | 3866.9058 | -2453.5784 | -1929.6332 | -425.433 | -73.8276 | 779.9073 | 2770.5474 | 3794.7922 | -611.2632 | 1249.8629 | 0.53159 | -1189.8763 | 11350.6973 | -279.0058 | -1.9946 | 449.4027 | -2466.0161 | 486.9339 | 4145.8472 | 1427.7632 | 5049.3887 | 1.0059 | -647.6369 | 1984.7529 | -1895.8185 | 1540.2427 | 953.7086 | -1676.8972 | -759.9495 | 17005.957 | 210.1042 | -236.3815 | 13.7183
2030-09-27 | 22 | -76.8911 | -17.8246 | -76.4285 | -752.8855 | -1449.4402 | -629.8575 | -4688.8833 | 1078.2078 | -283.7328 | -318.303 | 2823.8511 | 194.9991 | 1415.4795 | -463.3499 | 1412.3032 | 796.548 | 157.1876 | 209.9994 | -521.3751 | 135.0934 | -1023.4308 | -4709.6865 | 136.1545 | 18.0681 | 3431.6123 | -2923.1118 | -1002.7604 | -561.2272 | -74.9014 | 896.5615 | 3033.3755 | 3514.9163 | -236.7206 | 1134.3929 | 0.36124 | -739.8983 | 11502.5166 | -4.8967 | 129.4423 | 449.622 | -2351.814 | 520.2531 | 4084.1445 | 1380.3525 | 5038.2808 | 1.0206 | -636.707 | 2357.2146 | -1539.5161 | 1197.8617 | 1100.1201 | -1406.327 | -142.1329 | 17713.3887 | 210.1042 | -228.1834 | -39.7194
2030-09-27 | 23 | -77.2066 | -186.4325 | -72.5468 | -776.433 | -1632.4706 | -699.2064 | -4249.2334 | 304.3471 | -3.0373 | -118.8093 | 3244.7483 | 42.0792 | 1288.8864 | -392.3973 | 1771.1448 | 304.5913 | 284.1664 | 209.9994 | -484.401 | 657.9825 | -783.9466 | -2039.2524 | 225.9808 | 13.1823 | 3359.8813 | -2534.6562 | -2316.4241 | -556.2825 | -52.5167 | 854.1791 | 2770.6357 | 2848.313 | -714.0378 | 1281.562 | 0.3892 | -582.6768 | 11428.0273 | 202.3168 | 619.1395 | 449.7298 | -2476.1638 | 737.673 | 3666.4932 | 1328.5654 | 5019.0029 | 258.9094 | -279.6135 | 2604.4009 | -1050.2275 | 1402.276 | 1465.158 | -1092.0483 | -373.515 | 18463.3105 | 210.1042 | -228.0322 | -18.0032
2030-09-27 | 24 | -71.6699 | -230.98 | -61.7883 | -764.2538 | -1468.4716 | -652.3366 | -5124.4082 | 171.4014 | -29.4682 | -122.0265 | 3200.2849 | 61.7287 | 1299.2245 | -504.404 | 1311.3385 | 475.2085 | 254.8628 | 209.9994 | -427.0316 | 626.6489 | -646.5443 | -2251.2771 | 275.3878 | -1.407 | 2973.6467 | -2251.5164 | -1518.2538 | -534.0983 | -48.4833 | 923.6443 | 2296.9512 | 2212.9307 | -854.0754 | 1348.7797 | 0.48967 | -458.0751 | 11336.7725 | 0.99811 | 356.4883 | 1.0015 | -2399.5725 | 880.1837 | 3461.0681 | 1289.8036 | 4962.8545 | 1.0123 | -278.3907 | 2118.0723 | -802.5881 | 1287.293 | 1521.4858 | -1353.9088 | 0.9998 | 19297.0098 | 210.1042 | -117.1045 | -3.0031
2030-09-28 | 1 | -59.0278 | -177.0299 | -51.4126 | -648.9136 | -615.4158 | -1069.3904 | -8307.5127 | 2319.6885 | -2.996 | -121.8666 | 2522.8635 | 93.3172 | 1999.7701 | -690.4854 | 636.1285 | 1686.95 | 150.5554 | 209.9994 | -377.107 | 256.9835 | -380.6757 | -2825.6335 | 328.142 | -38.7449 | 2880.6963 | -2290.1802 | -588.7031 | -629.4468 | -43.632 | 1248.2151 | 1914.4943 | 1603.9084 | -634.3826 | 1084.787 | 0.61314 | -49.9652 | 8985.1553 | -262.9259 | 298.6775 | 1.0003 | -2335.8882 | 1050.6525 | 3005.9045 | 1276.0393 | 4556.791 | 1.0266 | -272.3241 | 1544.3915 | -1244.1979 | 1344.3995 | 2285.8313 | -2476.3462 | 0.99136 | 19819.2207 | 210.1042 | -1.2117 | 125.4099
2030-09-28 | 2 | -24.0984 | 921.4595 | -39.779 | -438.3125 | -68.385 | -1590.38 | -10197.4805 | 3453.4536 | 556.7753 | -58.7589 | 2877.9863 | -79.7057 | 1352.8629 | -723.2017 | 409.641 | 855.0406 | 143.4946 | 209.9994 | -80.8443 | 144.1831 | -258.5248 | -2738.2717 | 139.2564 | -64.7817 | 1347.3813 | -1905.7578 | -593.931 | -731.7148 | -97.2822 | 936.7123 | 1441.8629 | 4.7586 | -786.9481 | 313.6069 | 0.64094 | -271.285 | 322.1808 | -2.8863 | 260.6214 | 1.0019 | -2288.0601 | 566.2002 | 2621.6592 | 1257.5232 | 4206.0239 | -2.7512 | -272.5609 | 1284.2213 | -1268.1887 | 935.6094 | 1706.3851 | -2675.3547 | 1021.399 | 12588.9932 | 210.1042 | 57.9109 | 152.136
2030-09-28 | 3 | -16.6189 | 660.7962 | -36.0465 | -349.206 | -255.4444 | -1313.9421 | -9848.2793 | 3248.8645 | 1446.7694 | -76.4401 | 3352.6382 | -143.7312 | 871.548 | -728.6744 | 315.8763 | -25.4916 | 71.7388 | 209.9994 | -54.8392 | 117.3802 | -264.0826 | -2052.4048 | 116.686 | -64.106 | 1035.6403 | -1506.2249 | 9.702 | -628.0567 | -80.0103 | 865.8519 | 1357.0769 | 5.8615 | -642.9575 | 315.4869 | 2.2443 | -321.6942 | 359.6115 | 0.99987 | 337.7675 | 1.0014 | -2261.5999 | 490.2949 | 2211.2476 | 1339.8136 | 3930.231 | -3.4285 | -278.3636 | 1880.8619 | -371.9186 | 999.7207 | 1170.9579 | -1501.8324 | 1062.9006 | 7951.5547 | 210.1042 | -3.7017 | 204.6729
2030-09-28 | 4 | -13.09 | 566.5287 | -33.4048 | -302.1372 | -425.4529 | -1159.6016 | -9029.5498 | 2863.4824 | 1925.0743 | -58.2587 | 3520.3813 | -141.9397 | 684.809 | -753.1918 | 196.3816 | -416.9663 | 4.6499 | 209.9994 | -30.5533 | 79.313 | -388.3569 | -2578.9634 | 54.726 | -60.8162 | 692.8126 | -1310.5737 | 9.7007 | -582.2331 | -84.7923 | 727.5035 | 1290.6531 | 5.1877 | -616.4979 | 314.6769 | 2.5477 | -318.0363 | 323.8473 | 1.0009 | 418.8581 | 0.99755 | -2205.6121 | 308.8064 | 1983.7247 | 1254.6232 | 3804.2253 | -3.4667 | -278.5738 | 2189.5598 | -51.6184 | 960.5049 | 461.8182 | -1068.204 | 1035.0061 | 5403.0728 | 210.1042 | -38.7235 | 268.5671
2030-09-28 | 5 | -20.0014 | 1314.293 | -36.5695 | -405.6585 | -239.84 | -1619.3157 | -9617.3721 | 3316.5269 | 1954.0371 | -75.2623 | 3546.3276 | -169.1894 | 696.5206 | -722.414 | 277.5202 | -794.1662 | 5.2919 | 209.9994 | -33.7136 | -80.0676 | -422.544 | -3731.7876 | -1.3572 | -65.5507 | 578.1479 | -1988.6669 | 69.3782 | -753.4914 | -102.549 | 679.0933 | 1616.0646 | 367.0446 | -404.5953 | 299.6077 | 1.8934 | -113.8306 | 703.7733 | 95.5021 | 349.7027 | 1.0024 | -2203.3513 | 163.5688 | 1978.4646 | 1196.8469 | 3747.0576 | 1.0055 | -278.5735 | 1947.6013 | -394.3351 | 857.3854 | 190.597 | -1248.0641 | 1200.4955 | 5315.0737 | 210.1042 | -20.8075 | 258.8887
2030-09-28 | 6 | -29.2472 | 1622.9929 | -57.1716 | -355.0842 | -57.5381 | -2038.9325 | -10104.7383 | 3573.6262 | 1969.8489 | -91.6911 | 3234.6985 | -166.3992 | 1007.9295 | -681.041 | 459.0434 | -673.5698 | -1.2126 | 209.9994 | -83.3923 | -112.2947 | -457.0856 | -4009.3335 | -46.2301 | -64.3617 | 1162.447 | -2181.5737 | -481.4789 | -855.1883 | -133.4642 | 635.9456 | 1708.9058 | 126.3644 | -452.0334 | 164.1257 | 0.6508 | 105.461 | -290.1195 | 182.0011 | 332.9974 | 0.9995 | -2191.0371 | 42.9506 | 2066.1973 | 1126.8522 | 3793.3901 | -3.0819 | -278.4174 | 1114.5863 | -1412.6926 | 677.7417 | 247.5358 | -2285.054 | 1498.2839 | 6779.5161 | 210.1042 | 39.8003 | 251.8742
2030-09-28 | 7 | -34.6559 | 1737.3494 | -60.4169 | -394.3906 | 108.1902 | -2174.2476 | -10959.0312 | 4090.2656 | 1753.5455 | -70.8434 | 3184.8782 | -53.9551 | 968.9296 | -593.5184 | 718.1413 | -520.6046 | 6.9293 | 209.9994 | -101.7514 | -254.5412 | -574.3882 | -4344.207 | -52.6244 | -51.8043 | 1218.3347 | -2403.228 | -352.6173 | -918.1808 | -140.5693 | 703.0148 | 2187.7161 | 482.6475 | -144.3381 | 161.0699 | 0.75561 | 126.442 | 16.9255 | 0.99909 | 338.7133 | 0.99941 | -2243.9448 | 1.695 | 2124.9885 | 1064.9453 | 3788.7998 | -3.0862 | -278.4423 | 1406.8817 | -1314.0248 | 778.9219 | 0.98963 | -2393.0073 | 901.4503 | 7065.4424 | 210.1042 | 8.7515 | 219.1461
2030-09-28 | 8 | -32.691 | 1373.5232 | -50.6614 | -532.0974 | 202.8953 | -1990.0486 | -11254.2451 | 4328.5415 | 597.6189 | -72.5872 | 2787.5332 | 6.1768 | 1326.9302 | -496.5168 | 1065.0504 | -440.9783 | 19.7866 | 209.9994 | -141.1183 | -267.5629 | -672.5536 | -3890.7937 | 19.2809 | -40.8742 | 841.7582 | -2528.9707 | -93.0933 | -901.727 | -121.5336 | 904.5726 | 2380.4775 | 1040.5529 | -37.0222 | 236.6319 | 0.80353 | -46.6196 | 1132.6263 | 1.0007 | 52.2342 | 449.6049 | -2177.2092 | 196.306 | 2290.4915 | 854.9384 | 3582.9294 | -2.6562 | -272.8574 | 1438.4998 | -1478.932 | 908.1694 | 120.5269 | -2611.4297 | 121.9174 | 7974.5698 | 210.1042 | -52.9147 | 251.7644
2030-09-28 | 9 | -44.2685 | 1180.5742 | -71.0375 | -448.5388 | 145.2699 | -2006.1638 | -11184.6328 | 4064.3374 | -3.054 | -97.0792 | 3566.6995 | 7.9167 | 743.0145 | -435.3164 | 1249.1198 | -739.7956 | -137.7902 | 209.9994 | -157.8258 | -80.8102 | -804.882 | -3804.3669 | 68.1865 | -31.5547 | 843.8298 | -2559.8999 | -277.1785 | -875.2172 | -113.0829 | 908.5213 | 2283.0422 | 1563.0518 | -103.8067 | 224.1392 | 0.70854 | -363.6901 | 1146.8057 | 91.5963 | 776.8139 | 1.5495 | -2408.9561 | 278.2356 | 3299.0957 | 1196.6741 | 4983.3008 | 161.6992 | -279.0962 | 2457.0789 | 30.8192 | 1269.1995 | 1659.2843 | -2331.2119 | -0.35491 | 8313.8379 | 210.1042 | -54.3297 | 259.8388
2030-09-28 | 10 | -46.3079 | 824.3782 | -57.3835 | -590.4802 | -247.8872 | -1620.179 | -9685.4092 | 3013.9678 | -79.4498 | -123.0877 | 3444.1033 | -9.9739 | 869.5658 | -317.6566 | 1538.7675 | -1052.3817 | -212.6303 | 209.9994 | -162.4867 | 1.9557 | -1116.1494 | -4214.7622 | 102.1899 | -27.8568 | 723.6709 | -2762.2576 | -513.2285 | -804.1351 | -95.725 | 888.5541 | 2511.2617 | 2437.1025 | -33.181 | 473.3038 | 0.79813 | -486.6262 | 3577.3335 | 0.99961 | 512.6595 | 283.8124 | -2166.4182 | 389.0863 | 3357.6848 | 781.3359 | 4887.4185 | -3.9951 | -276.7036 | 2235.4185 | -764.4946 | 1326.1594 | 1551.1709 | -1709.6818 | -110.9401 | 9692.9434 | 210.1042 | -159.6109 | 84.0729
2030-09-28 | 11 | -64.8373 | 367.9879 | -67.9954 | -621.9666 | -866.8593 | -1115.9161 | -7175.6665 | 1471.158 | -3.0693 | -172.1267 | 3540.3621 | -78.7865 | 887.8784 | -271.1652 | 1713.532 | -1170.2471 | -185.0441 | 209.9994 | -193.4628 | 155.2348 | -1409.2157 | -4634.5107 | 107.9376 | -17.1196 | 790.1585 | -3117.0044 | -792.0024 | -683.3439 | -81.4584 | 790.104 | 2629.0718 | 3852.2793 | 24.5324 | 856.3657 | 0.82332 | -623.9017 | 6559.8521 | 1.0004 | 502.9677 | 449.2575 | -1762.2109 | 411.8063 | 3553.5413 | 960.8927 | 5024.9453 | -3.8573 | -276.5923 | 2143.9541 | -486.4538 | 1327.9849 | 1073.3262 | -1257.8361 | -1.0149 | 11662.2969 | 210.1042 | -206.657 | -15.1684
2030-09-28 | 12 | -69.3432 | -247.6102 | -68.3656 | -717.4929 | -1710.8956 | -411.3 | -4152.2456 | 0.99613 | -3.0523 | -178.6476 | 3639.3923 | -87.0552 | 915.4398 | -245.2068 | 1782.8898 | -1171.8745 | -144.986 | 209.9994 | -222.6855 | 397.8379 | -1543.7682 | -4767.8848 | 115.5237 | -6.7715 | 826.0692 | -2716.834 | -1105.0292 | -500.7714 | -74.0375 | 660.4399 | 2443.3569 | 5085.5234 | -205.1703 | 1167.2826 | 0.8082 | -849.6089 | 9306.0605 | 1.0045 | 474.5569 | 449.321 | -1874.5159 | 426.021 | 3585.1411 | 1069.9574 | 5032.4814 | -3.8831 | -276.6699 | 2124.386 | -216.9659 | 1498.0374 | 555.0483 | -747.6122 | -315.1122 | 12874.959 | 210.1042 | -283.1812 | -47.0607
2030-09-28 | 13 | -44.1078 | -46.9958 | -56.5291 | -602.4106 | -1643.9877 | -257.681 | -3104.0574 | -3.0727 | 1.0018 | -191.9259 | 3662.1204 | -75.6189 | 904.96 | 178.2077 | 1803.5291 | -836.3334 | -56.0765 | 209.9994 | -389.3126 | 329.8176 | -1514.1593 | -3613.8091 | 88.231 | 13.0044 | 2041.4032 | -1916.4263 | -428.1208 | -416.3169 | -89.9022 | 620.0321 | 2490.3372 | 3589.8059 | -99.0784 | 854.6208 | 2.8895 | -757.9564 | 7396.5693 | 2.1005 | 534.1975 | 0.99968 | -1742.3989 | 427.6707 | 3456.1499 | 1202.1393 | 4964.0967 | -4.0665 | -278.438 | 2106.0955 | 221.1561 | 1398.446 | 566.1816 | -1318.9274 | -358.9472 | 11440.3477 | 210.1042 | -277.4196 | -47.3529
2030-09-28 | 14 | -37.6864 | 205.1875 | -56.2901 | -546.8969 | -1614.5901 | -355.6324 | -1251.1482 | -2.386 | -125.2471 | -186.4542 | 3692.2107 | -32.46 | 741.1047 | 109.916 | 1784.6102 | -907.3317 | 9.6008 | 209.9994 | -568.8806 | 240.2985 | -1499.5997 | -3823.5669 | 35.3717 | -48.2492 | 3294.7043 | -1862.6802 | -11.7756 | -422.386 | -100.4535 | 461.9504 | 1867.9465 | 3394.6982 | -164.9558 | 730.1315 | 4.7924 | 664.483 | 6514.6631 | 1.0017 | 364.9511 | 1.0013 | -1543.2018 | 239.6408 | 3846.9829 | 1294.9189 | 4788.2002 | 215.7347 | -926.112 | 2243.5823 | 418.8929 | 1337.8688 | 1.7136 | -744.5069 | -622.7667 | 10538.3584 | 210.1042 | -383.0903 | -166.9372
2030-09-28 | 15 | -37.2405 | 515.5795 | -59.4866 | -485.7968 | -1352.4873 | -446.861 | 456.5096 | 243.7121 | -520.2037 | -226.1976 | 3788.7595 | -37.5541 | 765.4232 | 19.3741 | 2057.6067 | 143.1933 | 575.04 | 209.9994 | -620.9256 | 140.7265 | -1614.4999 | -4128.0859 | -62.1376 | -68.3549 | 3307.8923 | -1875.9719 | -652.9711 | -409.4666 | -113.4013 | 289.7514 | 1190.6234 | 2731.947 | -326.7714 | 685.8217 | 5.5869 | 2363.0994 | 4896.6904 | 452.7364 | 540.554 | 449.8837 | -1285.8275 | -77.9805 | 4366.7959 | 1681.4077 | 5014.2104 | 670.0958 | -281.8089 | 2947.592 | 1365.8749 | 1137.5933 | 47.715 | -378.182 | -721.131 | 6849.79 | 210.1042 | -428.9344 | -157.8972
2030-09-28 | 16 | -32.5266 | 430.5142 | -59.8854 | -420.7082 | -1248.9767 | -378.1913 | 3080.8564 | 133.4621 | -918.8841 | -197.2749 | 3803.8584 | -6.3203 | 568.3836 | 134.5616 | 1965.5739 | 230.6181 | 572.3401 | 209.9994 | -779.4214 | 239.5818 | -1664.8948 | -3076.6809 | -81.126 | -58.0104 | 4168.2695 | -1618.4824 | -837.705 | -366.2981 | -112.5262 | 168.7411 | 526.4791 | 3202.8025 | -765.3923 | 762.3809 | 5.3487 | 2686.5654 | 3937.7676 | 490.5521 | 526.5069 | 449.9378 | -1281.3774 | -135.0163 | 4183.4756 | 1586.9216 | 5012.3916 | 436.9147 | -280.7675 | 3083.9155 | 1367.1486 | 1141.7102 | -81.0169 | 1.003 | -592.9067 | 4948.0278 | 210.1042 | -401.6534 | -60.7237
2030-09-28 | 17 | -17.7002 | 119.144 | -54.7004 | -368.4475 | -1353.6057 | -252.0066 | 2889.6062 | 0.99791 | -1155.397 | -120.7003 | 3804.3303 | 182.01 | 488.0096 | 15.8776 | 2048.9023 | -45.5752 | 342.2949 | 209.9994 | -745.4054 | 459.0044 | -1582.1008 | -2437.4419 | -4.5045 | -38.7362 | 3980.5115 | -1046.7942 | -1014.9556 | -277.16 | -95.5591 | 247.7184 | -2.9722 | 1912.1776 | -1393.2671 | 474.6541 | 4.1092 | 1848.8573 | 2499.6489 | 540.7028 | 642.7917 | 376.8641 | -1566.3287 | 105.0039 | 4266.0718 | 1697.0345 | 5010.6509 | 673.7585 | -281.9033 | 3013.7258 | 1197.5286 | 1072.6456 | 415.6917 | -280.5646 | -584.6685 | 3501.8325 | 0.10423 | -375.1263 | 34.1092
2030-09-28 | 18 | -29.9196 | 140.084 | -61.3995 | -447.8136 | -1177.9471 | -367.0545 | 1468.4492 | 264.5159 | -968.9459 | -115.724 | 3752.5498 | 195.0009 | 392.1839 | 22.9311 | 2048.1213 | -65.5454 | 432.7787 | 209.9994 | -614.098 | 246.7013 | -1478.2758 | -2168.2966 | 3.5142 | -60.0151 | 3263.792 | -1474.0116 | -391.9973 | -350.2871 | -92.2734 | 364.8919 | 483.6703 | 3096.73 | -1002.1462 | 647.3632 | 4.4339 | 2073.4812 | 3755.1489 | 498.5799 | 589.8441 | 332.8235 | -1486.2639 | 105.5305 | 4292.1499 | 1666.252 | 5013.1675 | 638.285 | -395.9584 | 3078.1121 | 1040.5667 | 1012.6954 | 315.0633 | -468.2695 | -699.907 | 4570.8091 | 0.10423 | -365.8017 | 83.8501
2030-09-28 | 19 | -42.4525 | 48.1502 | -66.9255 | -501.2153 | -1314.7449 | -333.7294 | 1200.101 | 309.435 | -400.314 | -119.0769 | 3754.3037 | 156.6754 | 282.9365 | -35.2756 | 1916.3285 | 99.6827 | 612.4254 | 209.9994 | -549.9244 | 222.9524 | -1329.5187 | -2467.0417 | 1.003 | -62.6507 | 2753.4026 | -1768.8906 | -659.4098 | -364.7855 | -85.794 | 402.7859 | 666.4678 | 4328.3394 | -935.1255 | 897.4326 | 4.1824 | 1974.4042 | 4768.5381 | 319.3727 | 324.1949 | 329.9023 | -1953.3844 | 1.0006 | 4344.2583 | 1545.2318 | 5022.2568 | 396.9063 | -546.4017 | 2940.7415 | 676.6613 | 1196.2782 | 515.3336 | -201.4732 | -680.7239 | 5790.146 | 210.1042 | -332.6012 | 129.4659
2030-09-28 | 20 | -39.7887 | 266.3521 | -68.9363 | -487.0757 | -1116.8672 | -478.1955 | 546.543 | 846.8093 | -119.5551 | -121.7386 | 3809.1396 | 139.4166 | 444.7739 | -152.1075 | 1904.2634 | 118.1405 | 597.2101 | 209.9994 | -298.2321 | 146.1461 | -1305.4221 | -2670.9985 | -7.967 | -101.2279 | 1637.288 | -1851.7241 | -619.3774 | -400.6449 | -96.0436 | 431.3019 | 716.0457 | 3578.8848 | -1006.7404 | 795.996 | 2.8298 | 2067.8337 | 3865.8643 | 230.19 | 136.8206 | 450.2418 | -1582.9362 | 8.6972 | 4471.6992 | 1560.7697 | 5039.3496 | 321.3268 | -535.4728 | 2809.5664 | 387.9258 | 874.119 | -72.0177 | -146.5547 | -211.443 | 4326.6577 | 210.1042 | -265.0635 | 154.4286
2030-09-28 | 21 | -39.0231 | 373.8629 | -68.1343 | -507.3396 | -1061.0698 | -542.9279 | 234.4614 | 1041.8741 | -354.7028 | -233.2117 | 3823.531 | -10.627 | 582.9774 | -55.273 | 2232.4573 | 232.1696 | 645.2339 | 209.9994 | -380.0315 | 169.5726 | -1412.4927 | -1947.9598 | 6.0493 | -85.5291 | 2153.3198 | -1899.7804 | -368.4786 | -426.7871 | -98.3979 | 452.758 | 1072.6506 | 4017.6672 | -831.9041 | 762.3055 | 2.7572 | 1714.7698 | 4360.9219 | 481.1138 | 425.7242 | 449.9956 | -1434.7639 | 111.4513 | 4461.1226 | 1729.9027 | 5019.3105 | 662.8863 | -449.4679 | 2966.4878 | 519.0572 | 894.2892 | 0.99983 | -674.6741 | -713.1446 | 4331.0933 | 210.1042 | -256.1806 | 260.2523
2030-09-28 | 22 | -31.8096 | 73.4897 | -60.1069 | -437.1718 | -1451.9204 | -275.4933 | 1094.5204 | 109.8448 | 0.99947 | -239.3834 | 3703.9729 | -20.2552 | 750.8611 | -49.2801 | 2234.8337 | 886.5058 | 642.0408 | 209.9994 | -420.6667 | 510.5987 | -1489.9795 | -1412.0028 | 65.4915 | -59.4264 | 2292.4451 | -1453.0773 | -1180.8596 | -302.4596 | -84.4325 | 392.4894 | 549.9177 | 3259.2852 | -1330.9008 | 767.7352 | 2.757 | 1406.6838 | 4270.8115 | 394.5105 | 771.336 | 0.99909 | -1530.6128 | 310.3818 | 3918.4727 | 1527.0787 | 5006.085 | 544.6968 | -696.6641 | 2719.7139 | 274.0223 | 1140.3854 | -80.137 | -285.2346 | -916.2648 | 3695.0842 | 210.1042 | -322.5794 | 182.1357
2030-09-28 | 23 | -24.2601 | 528.0877 | -53.7955 | -398.3249 | -1376.4937 | -463.864 | 1603.6747 | 468.7115 | 189.1433 | -219.513 | 3695.2898 | -79.5662 | 754.2877 | -143.781 | 2009.7573 | 1229.8068 | 686.651 | 209.9994 | -569.8727 | 413.2892 | -1429.4165 | -1147.2698 | 28.5618 | -56.2609 | 3327.5159 | -1441.4894 | -1226.0769 | -358.1187 | -105.7432 | 348.1974 | 613.046 | 2283.7712 | -1164.0823 | 588.4482 | 4.0811 | 1802.8116 | 3932.3596 | 670.8594 | 1161.1282 | 0.99934 | -1332.9734 | 384.1923 | 3067.2524 | 1892.8621 | 4009.7385 | 1345.928 | -1362.7412 | 2720.8809 | 796.5883 | 873.3248 | 419.2737 | -801.0814 | -143.9698 | 2572.2139 | 210.1042 | -210.1756 | -50.7508
2030-09-28 | 24 | -21.1874 | 532.8313 | -49.7674 | -387.164 | -1661.1022 | -459.6985 | 0.9865 | 0.99321 | 34.6933 | -193.152 | 3731.1675 | -82.8278 | 700.7968 | -270.8108 | 1727.2986 | 1846.5186 | 670.2075 | 209.9994 | -576.0415 | 444.6935 | -1490.2749 | -2479.0303 | 47.131 | -62.0825 | 3225.1174 | -1295.7935 | -1310.7096 | -310.0168 | -96.9185 | 343.2516 | 239.583 | 1485.5604 | -1327.6316 | 531.7346 | 3.9642 | 1934.746 | 3624.9165 | 775.5667 | 1073.0295 | 450.9151 | -1299.8704 | 493.0002 | 2869.0374 | 1935.2244 | 3745.2268 | 1429.2185 | -813.7734 | 3038.9705 | 1520.3501 | 1045.4983 | 562.4344 | -533.2194 | -376.424 | 2958.3408 | 210.1042 | -251.916 | 82.9995
2030-09-29 | 1 | -19.8527 | 592.5629 | -48.1442 | -438.3313 | -1767.431 | -683.5188 | -3657.8447 | 0.996 | 0.99485 | -188.7376 | 3540.2192 | -124.2906 | 878.1496 | -366.2858 | 1530.8865 | 2013.717 | 631.0239 | 209.9994 | -460.3033 | 305.4353 | -1146.8843 | -2647.6406 | 60.7853 | -52.4435 | 2441.6516 | -1446.0492 | -485.7336 | -400.8373 | -87.0264 | 487.7286 | 972.293 | 735.8137 | -973.7041 | 344.5412 | 3.1147 | 1048.5521 | 3649.969 | 202.6194 | 676.9442 | 0.99923 | -1520.0786 | 412.6075 | 2406.0793 | 1035.8245 | 4437.8403 | 1.0063 | -279.0237 | 3262.0786 | 1112.735 | 1096.2067 | -81.0241 | 1.0061 | -764.8189 | 5236.644 | 210.1042 | -291.8718 | 94.1053
2030-09-29 | 2 | -27.5338 | 608.8246 | -55.6601 | -592.248 | -1104.616 | -1253.0345 | -8073.4209 | 1545.1108 | 880.7668 | -183.6216 | 3524.5869 | -181.2972 | 949.5485 | -484.6064 | 1287.7418 | 1359.8069 | 271.0502 | 209.9994 | -390.8726 | -6.1065 | -638.0232 | -3260.8472 | 18.3094 | -45.9955 | 2185.0635 | -2125.4446 | 8.3598 | -670.5668 | -77.8873 | 629.3542 | 2170.1382 | 3.2816 | -186.4313 | 318.6426 | 4.8248 | 845.5293 | 4611.3413 | 307.9763 | 847.9978 | 0.99985 | -1988.1099 | 64.8931 | 2347.1846 | 939.7914 | 4604.3589 | 1.0097 | -277.9648 | 3226.1829 | 643.5186 | 1265.3202 | -201.1528 | -224.5975 | -581.6434 | 10037.5928 | 210.1042 | -285.095 | 201.7127
2030-09-29 | 3 | -10.5532 | 1583.6609 | -50.7197 | -563.3697 | -445.6765 | -1842.4442 | -10831.043 | 3121.8716 | 1735.4241 | -161.1915 | 2692.0317 | -195.0432 | 1887.5942 | -538.5197 | 1020.1174 | 1588.7195 | -38.8865 | 209.9994 | -240.3071 | 15.1908 | -527.1035 | -4190.5098 | -10.6357 | -33.6544 | 1347.8627 | -1915.8082 | -489.25 | -856.7656 | -120.6872 | 635.8206 | 1802.0764 | -2195.8389 | -469.4504 | -274.9194 | 1.6256 | 147.2492 | 424.1909 | 1.0016 | 253.192 | 215.7517 | -2024.7483 | 176.0655 | 1741.7401 | 639.3068 | 3379.5168 | -2.563 | -276.6257 | 2597.7161 | -545.4603 | 796.3342 | 35.5467 | -1677.1022 | 1351.7194 | 8357.6426 | 210.1042 | 8.9461 | 179.8958
2030-09-29 | 4 | -28.1016 | 1909.0986 | -55.1422 | -516.1521 | -261.2845 | -2034.7144 | -11247.082 | 3438.2283 | 1411.5919 | -174.7585 | 3194.9895 | -195.0232 | 1154.5682 | -672.7046 | 646.4826 | 1617.4614 | 189.2382 | 209.9994 | -98.5026 | -100.3529 | -559.2471 | -4959.6958 | -79.8574 | -40.2904 | 987.4619 | -2349.2903 | -761.774 | -930.9479 | -120.4261 | 536.0648 | 2234.4731 | 6.4701 | -261.6636 | -9.926 | 0.67633 | 4.9831 | 533.2074 | 356.0293 | 241.7816 | 450.0281 | -1885.478 | 19.3526 | 1409.6387 | 598.4739 | 3024.8335 | -3.0258 | -278.4791 | 1879.59 | -1433.8921 | 606.9024 | -193.3847 | -1770.4845 | 1632.8745 | 5415.3813 | 210.1042 | 32.1536 | 143.9836
2030-09-29 | 5 | -28.0407 | 1931.1233 | -54.4826 | -488.6703 | -263.4081 | -2053.2234 | -10767.1025 | 3358.5156 | 1377.1084 | -184.3616 | 3204.0015 | -186.183 | 1145.5227 | -727.0686 | 460.4488 | 901.1926 | 196.1398 | 209.9994 | -90.6762 | -108.8762 | -565.7517 | -4876.6509 | -91.8545 | -58.3288 | 910.1552 | -2395.1533 | -696.1014 | -928.1901 | -138.7288 | 528.0502 | 2285.4524 | 5.5769 | -210.9141 | 66.975 | 0.66513 | 40.4535 | 483.0372 | 406.5836 | 634.8475 | 1.001 | -1831.2214 | -1.2152 | 1445.119 | 582.7139 | 3424.5151 | -2.9334 | -278.7038 | 1695.6987 | -1667.0251 | 565.4722 | -413.6846 | -1787.8673 | 1630.8533 | 7433.1992 | 210.1042 | 34.129 | 180.7734
2030-09-29 | 6 | -30.1189 | 1864.4255 | -50.5529 | -380.0061 | -131.3923 | -2082.9619 | -10924.9922 | 3597.4968 | 1626.4419 | -112.3961 | 2940.9534 | -194.9136 | 1331.1521 | -768.1317 | 259.8566 | 749.0098 | 98.5224 | 209.9994 | -104.0991 | -77.7172 | -451.1651 | -3677.3723 | -73.2535 | -80.0862 | 1192.2235 | -2359.4492 | -847.454 | -911.3635 | -139.6767 | 582.2761 | 1784.1377 | 5.6419 | -302.491 | 78.914 | 0.71441 | 313.8344 | -228.3706 | 302.7528 | 525.7018 | 1.0002 | -1944.1467 | 18.3952 | 1577.474 | 592.1566 | 3388.3506 | -2.9288 | -278.7284 | 724.8589 | -2655.6997 | 550.6277 | -215.9636 | -2023.3398 | 1681.757 | 6586.7676 | 210.1042 | 52.05 | 221.4233
2030-09-29 | 7 | -30.096 | 1964.2788 | -58.3493 | -344.2466 | 77.8518 | -2233.3728 | -11562.2002 | 4077.3958 | 1723.5934 | -102.1857 | 2969.2573 | -194.9207 | 1282.5029 | -745.9435 | 346.6568 | 781.9237 | 162.794 | 209.9994 | -132.6328 | -15.4049 | -379.3813 | -2291.3657 | -60.1182 | -76.4306 | 1632.5054 | -2362.9526 | -1114.8229 | -935.3766 | -146.2393 | 627.6627 | 1786.4412 | 4.9158 | -292.9133 | -1.4681 | 0.7277 | 305.9291 | -1060.7089 | 335.4226 | 475.9788 | 1.0013 | -2074.6377 | 41.4663 | 1655.1776 | 620.5295 | 3371.1973 | 1.0123 | -278.9228 | 603.2988 | -2774.7368 | 591.4819 | -171.6191 | -1925.1328 | 1685.7089 | 4269.7876 | 210.1042 | 44.4517 | 209.9105
2030-09-29 | 8 | -23.3448 | 1629.355 | -48.0938 | -401.2302 | 1.6379 | -1906.0802 | -11053.9287 | 3731.0967 | 1485.521 | -119.3833 | 3300.4158 | -71.8529 | 892.7882 | -718.377 | 543.4971 | 1704.6649 | 1.2747 | 209.9994 | -143.2111 | 154.6885 | -847.4028 | -3521.8416 | -17.819 | -1.6805 | 1178.2097 | -2496.9353 | -1238.9827 | -874.9545 | -135.7853 | 596.6951 | 1183.5856 | 0.092961 | -549.4771 | -158.4975 | 0.69472 | -656.3007 | -476.1475 | 182.9437 | 378.3234 | 61.8696 | -2130.8284 | 172.9612 | 1506.4601 | 519.5763 | 3234.2542 | -1.3387 | -67.8872 | 1658.9501 | -1443.3998 | 961.4406 | 407.0922 | -2128.1016 | 831.6169 | 3365.2361 | 210.1042 | -13.4044 | 254.7031
2030-09-29 | 9 | -35.6545 | 1917.1052 | -68.0404 | -378.878 | 552.7913 | -2380.676 | -13107.1914 | 4870.2529 | -155.6834 | -220.9541 | 3411.7148 | -96.7936 | 947.4605 | -700.4945 | 587.637 | 1221.9967 | 252.0936 | 209.9994 | -67.6 | 19.3799 | -1068.8944 | -5004.2871 | 23.6016 | -79.6925 | -88.9426 | -2588.623 | -1131.4291 | -990.1354 | -146.9207 | 750.298 | 2387.3931 | 3.4967 | -55.3522 | -13.3862 | 0.54377 | 240.0239 | -1016.3426 | 0.99765 | 607.5483 | 385.4173 | -1986.1481 | 356.3403 | 1753.1432 | 495.3935 | 3458.0862 | -3.4507 | -276.5862 | 2568.5566 | -536.0417 | 1095.2141 | 880.758 | -2920.2217 | 202.3791 | 4411.6841 | 210.1042 | -1.6216 | 320.0593
2030-09-29 | 10 | -33.2166 | 1861.2688 | -70.4068 | -385.2404 | 589.973 | -2406.002 | -13302.3701 | 4859.7607 | -478.1947 | -313.963 | 3475.2415 | 6.4622 | 960.3151 | -669.4736 | 717.7963 | 1214.4215 | 284.5449 | 209.9994 | -260.8403 | 72.0984 | -1279.9615 | -5595.4658 | 82.6048 | -34.1633 | 701.0798 | -2618.7305 | -1207.9191 | -1000.5892 | -142.4563 | 824.1447 | 2743.1865 | 2.2111 | -65.9672 | -85.0085 | 0.43015 | -11.7455 | -1384.4935 | 1.0039 | 498.4894 | 449.3457 | -1795.7435 | 566.125 | 2177.1636 | 705.265 | 3660.5437 | -3.0132 | -276.6905 | 2341.198 | -323.3564 | 1213.4969 | 1025.3391 | -2891.0989 | 0.94225 | 4519.5791 | 210.1042 | -25.5694 | 196.1394
2030-09-29 | 11 | -30.5181 | 1816.9304 | -71.1725 | -371.9512 | 465.9387 | -2466.3267 | -14054.168 | 4785.665 | -264.1058 | -337.5338 | 3439.1475 | 2.958 | 1102.5433 | -548.3596 | 1118.2919 | 1062.983 | 313.6238 | 209.9994 | -266.7358 | 128.479 | -1405.8755 | -5824.083 | 74.8451 | -10.4041 | 747.1407 | -2737.9614 | -1175.0042 | -1017.5172 | -143.0737 | 770.1488 | 2986.7744 | 0.99951 | 54.3839 | -246.5246 | 0.47658 | -231.3385 | -2052.0417 | 1.0035 | 380.5578 | 196.1809 | -1746.2626 | 606.0847 | 2492.0444 | 857.338 | 3945.3633 | -2.8654 | -276.1371 | 2118.8228 | -231.5415 | 1264.7201 | 667.5904 | -2851.0852 | 0.97318 | 5184.4185 | 210.1042 | -59.1362 | 131.6548
2030-09-29 | 12 | -35.9341 | 1404.3276 | -60.9545 | -411.6562 | -9.3969 | -2193.4465 | -13485.3174 | 3811.4158 | -2.9144 | -343.1896 | 3539.4746 | 7.4387 | 1139.7007 | -503.3484 | 1250.5719 | 1223.5826 | 191.9803 | 209.9994 | -275.6363 | 194.6404 | -1436.5693 | -5960.8921 | 86.7334 | 1.0643 | 779.7104 | -2734.3215 | -1399.3939 | -960.7611 | -123.8587 | 764.4072 | 3076.3806 | 2.6614 | 34.4284 | -66.8306 | 0.4888 | -336.8953 | -416.3347 | 1.0028 | 245.0656 | 449.5404 | -1784.8739 | 545.3835 | 2613.1255 | 946.5887 | 3905.6538 | -3.0172 | -276.4539 | 1969.0825 | -173.3259 | 1325.9452 | 472.1928 | -2262.5737 | -15.3922 | 5669.6558 | 210.1042 | -114.9027 | 130.8
2030-09-29 | 13 | -36.88 | 1064.7029 | -78.6029 | -530.9431 | -290.1222 | -1990.5316 | -12991.8984 | 3002.771 | -276.3214 | -329.1644 | 3733.4863 | 63.616 | 826.2323 | -510.5151 | 1263.15 | 993.3392 | 190.8333 | 209.9994 | -310.1507 | 214.0502 | -1311.2528 | -6363.7397 | 80.3443 | -2.5085 | 852.7251 | -2731.4365 | -1617.0449 | -922.3988 | -106.6025 | 755.7115 | 3170.0042 | 2.6854 | 24.566 | 0.6788 | 0.33488 | -210.534 | 190.4348 | 1.0039 | 324.7085 | 1.0002 | -2299.1626 | 346.5952 | 3443.6724 | 1205.6918 | 4648.4878 | -3.5043 | -727.7799 | 1833.4789 | 274.3997 | 1584.9801 | 718.241 | -1776.2938 | -439.8185 | 8194.3965 | 210.1042 | -219.9115 | 193.2256
2030-09-29 | 14 | -36.3951 | 902.5845 | -78.1194 | -568.1209 | -753.2838 | -1915.7021 | -12396.123 | 2322.5034 | -1235.4142 | -284.3846 | 3721.5449 | -0.65075 | 837.9767 | -472.5803 | 1396.073 | 832.8866 | 122.0394 | 209.9994 | -379.7955 | 287.459 | -1344.6448 | -6362.2021 | 83.0435 | -1.9056 | 1249.2109 | -2843.2217 | -1648.0007 | -899.6191 | -97.6256 | 729.7787 | 3082.1216 | 0.99212 | 7.8526 | 36.0748 | 0.37945 | -195.9256 | 12.5894 | 0.99813 | 261.3852 | 0.9994 | -2362.825 | 314.9973 | 3511.6309 | 1183.2296 | 4655.3135 | 1.012 | -796.7504 | 1850.4109 | 349.5542 | 1583.3208 | 1082.4584 | -1975.7563 | -716.9436 | 10910.1289 | 210.1042 | -198.7311 | 213.0227
2030-09-29 | 15 | -35.5266 | 599.952 | -72.1373 | -644.2582 | -813.7858 | -1580.1144 | -11895.5518 | 2061.2898 | -1690.0892 | -203.6462 | 3705.8125 | -80.2175 | 843.4567 | -360.2699 | 1665.7195 | 1415.9684 | -89.9454 | 209.9994 | -265.3927 | 305.0871 | -1670.5048 | -6261.8613 | 112.5509 | -8.0244 | 956.7869 | -2935.4468 | -1530.422 | -838.5254 | -87.8901 | 751.9401 | 2828.8008 | 4.2523 | -19.5882 | 0.99672 | 0.55215 | 174.7156 | 3258.6545 | 1.0013 | 436.6065 | 1 | -1733.9001 | 473.5612 | 3487.6299 | 1165.5481 | 4821.4907 | 1.0159 | -744.8947 | 2086.2158 | 107.7772 | 1552.1633 | 1204.923 | -1760.5878 | -691.1305 | 10064.0234 | 0.10423 | -171.5482 | 190.8852
2030-09-29 | 16 | -21.7095 | -763.2131 | -60.5533 | -468.4912 | -1396.6189 | -79.0254 | -5706.1558 | 19.3834 | -2180.7927 | -181.1103 | 3758.8142 | -43.4633 | 837.3871 | -271.9217 | 1881.5154 | 1488.8081 | 212.1125 | 209.9994 | -288.0676 | 400.6547 | -1584.2075 | -5259.7031 | 76.6626 | -40.97 | 1049.4408 | -1220.6196 | -1214.3412 | -341.3426 | -76.1341 | 618.4661 | 1714.7606 | 317.6767 | -370.9704 | 304.3263 | 2.4962 | 764.9685 | 5666.7876 | 752.4901 | 848.9877 | 449.8037 | -1782.9474 | 241.0093 | 4178.1904 | 1882.1949 | 5027.8682 | 898.8992 | -282.362 | 2686.7673 | 1197.7351 | 1456.7006 | 845.9496 | -775.1249 | -858.5985 | 8458.9951 | 0.10423 | -293.0418 | 98.7959
2030-09-29 | 17 | -28.6564 | -611.0602 | -66.9987 | -478.3636 | -1087.0029 | 49.2487 | -1446.059 | 876.4198 | -2472.7366 | -184.7285 | 3735.0544 | -35.3059 | 743.7203 | -234.9037 | 1916.3121 | 623.3351 | 173.8444 | 209.9994 | -259.3221 | 291.9075 | -1499.8042 | -4848.5913 | 8.8846 | -51.1665 | 927.5829 | -1211.4946 | -487.2108 | -281.2323 | -89.7995 | 482.3038 | 1109.0874 | 1363.6592 | -529.3937 | 439.5703 | 3.1419 | 624.5946 | 5856.8281 | 739.9861 | 787.7592 | 449.7453 | -1698.6443 | 39.4773 | 4465.3911 | 2001.6359 | 5013.5347 | 1065.6196 | -283.4045 | 2874.1033 | 1084.2455 | 1184.0874 | 794.6357 | -831.791 | -470.5547 | 7113.5381 | 0.10423 | -247.1793 | 7.7971
2030-09-29 | 18 | -42.4499 | -472.9909 | -76.1631 | -577.7625 | -734.3982 | 3.5703 | -429.0196 | 1515.1144 | -2348.1226 | -136.6189 | 3751.2007 | 85.4729 | 543.5633 | -251.2024 | 1924.2733 | 584.5787 | 252.2883 | 209.9994 | -194.6455 | 213.4852 | -1464.1398 | -4676.4141 | 17.2846 | -65.3445 | 763.0916 | -1574.0092 | -263.7296 | -289.7912 | -88.3629 | 545.9384 | 1625.5034 | 2464.459 | -651.8861 | 645.6598 | 1.8534 | 522.9028 | 6446.2104 | 712.2526 | 721.2376 | 449.8073 | -1683.4956 | 100.6979 | 4496.8696 | 2051.7258 | 5014.0576 | 1059.4209 | -283.3563 | 2934.0122 | 611.8992 | 1044.1284 | 895.153 | -780.1276 | -297.5197 | 6719.6304 | 0.10423 | -201.3201 | 60.1529
2030-09-29 | 19 | -64.8297 | -558.0405 | -85.7235 | -694.7889 | -986.7617 | 38.1408 | -43.6648 | 718.2982 | -1512.7938 | -91.3065 | 3742.6172 | 172.4883 | 361.3226 | -277.9095 | 1900.3668 | 463.6139 | 326.3016 | 209.9994 | -164.0373 | 447.9807 | -1524.4819 | -4700.2754 | 56.7414 | -46.7743 | 612.8481 | -2047.9772 | -862.6256 | -306.1217 | -70.9919 | 534.787 | 1868.1547 | 4068.0168 | -879.5569 | 1142.8671 | 0.49817 | 70.921 | 8644.8174 | 670.932 | 600.8195 | 449.9143 | -1913.6837 | 144.7776 | 4451.1094 | 1987.6058 | 5013.3706 | 967.7335 | -283.0323 | 2935.8003 | 367.6844 | 1289.9326 | 975.7736 | -493.6129 | -468.2802 | 8597.8369 | 210.1042 | -243.9617 | 43.3552
2030-09-29 | 20 | -91.8367 | -353.4139 | -99.3588 | -736.064 | -721.9906 | -203.7278 | -52.5444 | 1305.4015 | -1143.4844 | -177.7465 | 3521.1077 | -13.1141 | 602.6117 | -298.9177 | 1959.1171 | 506.2743 | 511.7004 | 209.9994 | -155.1341 | 227.5553 | -1384.153 | -4001.792 | 69.8942 | -59.9866 | 761.5263 | -2909.4026 | -374.2042 | -393.2164 | -75.281 | 673.8621 | 2386.8513 | 5163.1191 | -426.3216 | 1451.3636 | 0.54216 | 333.3844 | 10914.8164 | 431.9032 | 717.4724 | 0.9983 | -1895.7642 | 187.0684 | 3809.9055 | 1467.2848 | 5039.5933 | 374.1201 | -956.9257 | 2496.6899 | -1020.6099 | 1165.2693 | 343.2109 | -1220.3743 | -417.5403 | 10882.4219 | 210.1042 | -187.2374 | 91.3638
2030-09-29 | 21 | -94.4191 | -411.3266 | -96.3501 | -726.5408 | -960.8304 | -177.8009 | 0.97928 | 928.2273 | -723.7369 | -268.7057 | 3590.1206 | 80.7265 | 845.9761 | -360.3552 | 1784.7786 | 80.4117 | 467.3951 | 209.9994 | -224.3986 | 366.3759 | -1379.3179 | -3305.0215 | 85.7723 | -45.8136 | 1228.0525 | -3063.554 | -545.4954 | -401.4809 | -69.5639 | 656.5775 | 2685.6755 | 5455.8037 | -330.4918 | 1468.3671 | 0.29194 | -137.4683 | 11609.4014 | 257.3832 | 678.902 | 1.0011 | -1746.8785 | 263.339 | 3827.7808 | 1543.4266 | 5026.1182 | 387.9642 | -825.7786 | 2509.7742 | -935.0715 | 1145.2285 | 0.94168 | -621.0747 | -90.233 | 11725.8477 | 210.1042 | -223.1288 | 68.1567
2030-09-29 | 22 | -93.6704 | -403.6017 | -90.9473 | -711.8046 | -1154.5192 | -128.9524 | 142.8314 | 689.5956 | -128.7894 | -288.296 | 3676.7114 | 47.3972 | 904.152 | -403.6179 | 1692.7987 | 24.4914 | 472.369 | 209.9994 | -326.0398 | 425.5122 | -1436.1025 | -3557.4629 | 97.7406 | 5.5371 | 1755.2192 | -2973.6248 | -865.9949 | -387.9726 | -70.5815 | 599.1328 | 3097.585 | 5949.5049 | -261.6119 | 1495.2935 | 0.27576 | -602.795 | 11585.3535 | 411.3612 | 812.5291 | 276.2297 | -1710.2238 | 385.9084 | 3779.6836 | 1682.8762 | 5012.1841 | 506.7127 | -281.0344 | 2678.2607 | -384.6803 | 1273.2289 | 0.89935 | -863.7098 | -364.5453 | 11922.4141 | 210.1042 | -257.2514 | -28.1951
2030-09-29 | 23 | -97.9888 | -322.4131 | -84.1802 | -720.9442 | -1093.3289 | -107.5149 | -44.6403 | 636.4091 | -3.0733 | -350.6738 | 3687.9629 | 35.3336 | 891.7205 | -484.8282 | 1405.7526 | -265.9615 | 438.419 | 209.9994 | -318.613 | 338.3442 | -887.5301 | -2512.5286 | 132.2229 | -7.0194 | 1908.6621 | -2951.4404 | -627.813 | -374.078 | -67.2909 | 724.1788 | 2852.6829 | 6634.6128 | -283.3162 | 1598.1085 | 0.02247 | -377.4031 | 10823.5156 | 613.0523 | 1021.3695 | 449.6297 | -2062.7988 | 473.056 | 3749.7537 | 1847.7603 | 5016.3555 | 733.9039 | -281.5456 | 2914.5435 | 85.6327 | 1230.2061 | 0.96456 | -926.6017 | -485.5034 | 11152.5947 | 210.1042 | -310.6931 | -151.2691
2030-09-29 | 24 | -88.4993 | -388.0057 | -76.7934 | -719.1284 | -1253.8079 | -8.5655 | -968.2393 | 177.0961 | 106.7821 | -317.649 | 3626.9331 | -1.094 | 821.5546 | -614.2837 | 923.7488 | -411.5792 | 461.1441 | 209.9994 | -317.8511 | 59.3372 | -552.851 | -2977.0779 | 99.6187 | -20.9231 | 2021.4855 | -2792.7979 | 311.9652 | -340.4378 | -62.9262 | 732.2234 | 2595.2598 | 6902.9922 | -318.609 | 1575.17 | 0.14429 | -103.8799 | 9607.251 | 645.5623 | 1083.4412 | 449.5717 | -2031.9746 | 365.8988 | 3478.905 | 1965.0647 | 4644.7837 | 989.4505 | -282.9387 | 3150.1465 | 760.3541 | 959.6703 | -16.5793 | -925.9399 | -82.472 | 10405.3438 | 210.1042 | -242.2442 | -48.5532
2030-09-30 | 1 | -65.7237 | -749.5927 | -64.9604 | -704.5599 | -1128.0282 | -390.3679 | -6551.126 | 114.0954 | 646.3526 | -153.3943 | 3432.5593 | -177.3064 | 870.0887 | -586.4354 | 985.4888 | -411.4526 | 356.575 | 209.9994 | -234.2166 | 234.3101 | -170.7042 | -1512.2904 | 262.0931 | -30.0781 | 1703.5646 | -2318.8704 | 279.1935 | -412.6896 | -6.8499 | 1017.8813 | 2357.2395 | 5340.2285 | -715.3717 | 1276.3933 | 0.38186 | -582.6846 | 8079.3315 | 165.4988 | 979.2007 | 8.9022 | -2537.9036 | 667.2068 | 2778.4661 | 1104.8081 | 4927.9155 | 0.9977 | -278.1478 | 3108.0498 | 120.5592 | 1002.9899 | 1595.5587 | -1627.4659 | -1019.7316 | 12192.3262 | 210.1043 | -179.4696 | 13.5119
2030-09-30 | 2 | -35.9492 | -151.7645 | -45.8185 | -369.7841 | -1178.631 | -615.2263 | -5184.6982 | -1.9483 | 1649.1808 | -137.1468 | 1865.2037 | -194.9859 | 550.2284 | -682.6012 | 634.5023 | 101.1276 | 318.8342 | 209.9994 | -95.549 | -6.992 | -248.6651 | -290.3442 | 32.1886 | -37.3084 | 513.9735 | -1695.6343 | 1322.079 | -417.9599 | -28.0872 | 583.408 | 1866.6239 | 2138.6902 | -523.4165 | 705.6801 | 4.6294 | -696.2331 | 3318.1494 | 1.0013 | 786.1857 | 1.0025 | -2160.9043 | -25.4133 | 2585.1995 | 656.7437 | 4575.542 | -3.0989 | -276.5074 | 3433.2297 | -145.4451 | 685.8517 | 541.767 | -667.7065 | -2.0836 | 9556.0615 | 210.1042 | -171.7547 | 32.9345
2030-09-30 | 3 | -19.8061 | -12.6638 | -32.5598 | -334.9545 | -1194.298 | -770.6048 | -5407.8999 | -1.9649 | 1197.2201 | -128.9876 | 827.2992 | -195.0161 | 667.9958 | -668.8597 | 585.9971 | -206.6666 | 286.8621 | 209.9994 | -61.151 | -208.8036 | -322.0051 | 217.3769 | -73.0731 | -46.4106 | 222.5709 | -1382.2936 | 1809.5901 | -486.6553 | -43.2554 | 422.8305 | 2173.7229 | 1457.3152 | -167.2737 | 476.1935 | 6.4709 | -437.9227 | 2030.9182 | 1.0014 | 711.5012 | 1.0011 | -1819.2947 | -334.7043 | 2416.4438 | 567.3099 | 4394.8936 | -2.5297 | -276.5884 | 3808.7236 | 366.8298 | 582.5038 | 111.607 | -526.6086 | 1.0121 | 9634.2979 | 210.1043 | -177.7456 | 115.7918
2030-09-30 | 4 | 0.98298 | -13.9458 | -23.1281 | -235.86 | -1074.2769 | -738.7876 | -5203.9019 | -1.7639 | 766.2802 | -131.8027 | 622.7209 | -195.0254 | 181.5638 | -627.2546 | 633.186 | -304.6838 | 169.4932 | 209.9994 | -60.0067 | 33.9097 | -417.4675 | 68.1818 | -101.9519 | -22.1264 | 237.6457 | -931.1761 | 24.464 | -443.5829 | -50.9095 | 316.1433 | 1790.6484 | 6.0677 | -545.3258 | 139.2639 | 4.9524 | -866.1687 | 125.5006 | 1.0013 | 842.425 | 1.0025 | -1943.2051 | -397.2096 | 2198.2937 | 355.0091 | 4302.7261 | -2.6361 | -276.5617 | 3767.9634 | 150.1592 | 556.5212 | 118.7032 | -680.8972 | 0.98951 | 7262.4648 | 210.1043 | -162.8912 | 123.3084
2030-09-30 | 5 | -1.9796 | -16.4906 | -24.6855 | -264.6798 | -989.1298 | -763.9812 | -4873.3989 | 0.87517 | 1079.2867 | -128.376 | 1267.0203 | -195.0047 | 1.1809 | -631.226 | 653.6263 | -386.9932 | 206.5074 | 209.9994 | -75.4637 | 126.5032 | -284.4446 | 257.7162 | -4.613 | -2.4858 | 808.1097 | -936.5287 | 627.6036 | -377.3737 | -34.5929 | 457.7546 | 1216.681 | 6.2064 | -1317.9767 | 324.8636 | 2.7324 | -1438.8844 | 97.2472 | 1.0008 | 629.2693 | 449.1383 | -2316.7356 | -153.3402 | 2022.2745 | 70.3381 | 3888.144 | -3.0119 | -276.6751 | 3655.5935 | -528.2074 | 646.8218 | 575.3569 | -1100.8539 | 0.93827 | 6261.9907 | 210.1043 | -130.7897 | 144.7866
2030-09-30 | 6 | -3.1712 | 166.3845 | -30.7402 | -293.9018 | -349.39 | -1062.3792 | -6969.2812 | 1555.0983 | 1647.4371 | -63.3515 | 2267.3413 | 0.99973 | 357.2937 | -589.204 | 839.0411 | -415.3834 | 156.9132 | 209.9994 | -78.628 | -267.0509 | -302.894 | -157.2047 | -15.1412 | -11.5479 | 1101.7942 | -1095.7191 | 1417.601 | -564.6194 | -57.8849 | 690.8564 | 1847.465 | 5.8376 | -605.9095 | 41.6065 | 3.1783 | -1102.7085 | -51.8733 | 1.0003 | 482.0503 | 449.2008 | -2466.0203 | -164.3098 | 2482.7368 | 621.1386 | 4139.5059 | -3.2099 | -276.6244 | 3204.6018 | -966.6454 | 626.9387 | 1270.6407 | -2340.2883 | 334.3664 | 9810.3066 | 210.1043 | -58.5783 | 164.3859
2030-09-30 | 7 | -49.7094 | 41.2919 | -61.2992 | -727.5117 | -7.2327 | -1026.6068 | -7895.957 | 1795.1042 | 72.2337 | -22.3157 | 3937.0044 | 185.1039 | 1802.8567 | -323.2466 | 1320.1455 | -390.5661 | 161.5729 | 209.9994 | -174.8204 | 209.0376 | -705.2911 | -825.1736 | 199.9862 | 1.8623 | 1696.8781 | -1999.9197 | -90.7929 | -620.6774 | -52.0038 | 957.2987 | 2048.1023 | 4014.8267 | -902.5599 | 906.7985 | 0.77123 | -1337.0653 | 5647.6191 | 558.7105 | 644.5291 | 202.0927 | -2764.5403 | 495.3336 | 3341.9543 | 1542.4946 | 4959.1494 | 48.2692 | -279.5054 | 4857.29 | 559.1978 | 1276.4114 | 3507.261 | -3214.4839 | -386.0589 | 12670.2236 | 210.1042 | -4.9754 | 157.3859
2030-09-30 | 8 | -60.0687 | -65.5628 | -69.4786 | -781.9915 | -380.7488 | -950.4192 | -7258.0503 | 1123.0159 | 0.99737 | -202.4871 | 3817.1965 | 194.9998 | 2130.8499 | -289.4275 | 1817.9906 | -190.8038 | 112.2142 | 209.9994 | -162.7913 | 153.4609 | -781.8819 | -661.5156 | 162.122 | 14.9063 | 1506.6204 | -2342.0349 | 358.8441 | -628.3357 | -52.1231 | 919.2132 | 2994.1218 | 4014.387 | -563.49 | 975.0267 | 0.61223 | -1616.7783 | 8071.3047 | 1.0012 | 13.4041 | 221.2435 | -2684.3074 | 376.7655 | 3989.4946 | 1467.0621 | 5008.7617 | -2.8176 | -275.0641 | 1670.4479 | -2033.6951 | 1182.9698 | 2261.1365 | -2176.7651 | -565.556 | 14591.3701 | 210.1042 | -93.8283 | 37.0535
2030-09-30 | 9 | -68.2458 | -280.7502 | -70.8639 | -766.55 | -811.5693 | -727.7523 | -6821.9292 | 320.2663 | -3.0251 | -245.0031 | 3853.6377 | -105.1924 | 2143.4092 | 1.0007 | 2105.1165 | -101.5928 | 52.1714 | 209.9994 | -210.1611 | 286.83 | -861.9131 | -869.4685 | 160.26 | 32.9719 | 1790.3141 | -2441.0811 | 19.8988 | -558.6317 | -41.1991 | 846.5938 | 3088.5562 | 3962.8308 | -665.2303 | 1133.6465 | 0.70127 | -1741.1777 | 9584.7363 | -370.2123 | 175.9462 | 449.6102 | -2720.2659 | 307.2084 | 3970.9485 | 1553.4926 | 5043.0312 | 12.6283 | -695.8026 | 2056.385 | -1241.7037 | 1208.9742 | 2196.0991 | -1544.2623 | -347.6644 | 14750.9209 | 210.1042 | -123.3221 | 108.06
2030-09-30 | 10 | -64.2435 | -66.7341 | -68.1593 | -757.6597 | -909.8416 | -616.0876 | -6545.6523 | -5.2499 | -215.0854 | -311.6392 | 3991.947 | -12.2698 | 2123.5381 | -73.4051 | 2138.8792 | -202.5333 | 6.3504 | 209.9994 | -240.2894 | 446.7386 | -943.3912 | -919.3956 | 101.1122 | 49.8295 | 1862.4849 | -2471.4521 | -787.2794 | -530.6561 | -47.2666 | 701.4357 | 2894.7361 | 3818.896 | -771.5191 | 1103.201 | 0.69404 | -1871.6318 | 9647.5215 | -547.5451 | 1.0121 | 449.6545 | -2698.9956 | 123.604 | 4215.9082 | 1419.8145 | 5056.5625 | 1.1217 | -996.2179 | 1739.4642 | -1589.3666 | 1167.3513 | 1642.8732 | -1490.4768 | -419.0515 | 14084.5576 | 210.1042 | -113.109 | 168.1854
2030-09-30 | 11 | -66.9936 | -662.9033 | -71.0366 | -706.7015 | -1082.9429 | -241.6076 | -5581.0225 | -584.4441 | -3.0815 | -296.3103 | 4016.7432 | -8.096 | 2118.8704 | 0.99965 | 2151.9709 | -59.0246 | 10.9183 | 209.9994 | -278.9469 | 519.9609 | -1102.4985 | -1962.5728 | 146.4715 | 27.7804 | 1970.599 | -2204.1243 | -965.6326 | -399.5394 | -32.5315 | 707.2689 | 2499.9158 | 4192.7842 | -1006.9853 | 1271.0696 | 0.70397 | -1719.1904 | 10100.6201 | -747.4966 | -2.1613 | 449.4052 | -2799.3047 | 243.8489 | 4258.3164 | 1330.168 | 5060.5 | -3.3211 | -1293.4008 | 889.8416 | -2396.498 | 1291.3555 | 2007.3823 | -1399.3325 | -498.1527 | 14428.2578 | 210.1042 | -73.8912 | 212.4588
2030-09-30 | 12 | -56.8823 | -692.5673 | -74.8051 | -708.0495 | -1439.4365 | -130.0642 | -4482.1733 | -1524.1655 | -176.7215 | -325.242 | 4024.4648 | 55.4593 | 1734.4857 | 202.8693 | 2115.3738 | 446.8032 | -60.6652 | 209.9994 | -311.6221 | 759.6748 | -1398.7831 | -3331.9607 | 118.1181 | 16.628 | 2060.8516 | -1859.8835 | -1215.85 | -359.6898 | -35.5416 | 556.2092 | 1829.6626 | 3587.1064 | -1219.4685 | 1098.6166 | 0.71977 | -1221.5112 | 9454.9834 | -777.4033 | 0.99606 | 449.7336 | -2497.7998 | 224.433 | 4223.8696 | 1343.9194 | 5051.4658 | -40.9332 | -1113.2323 | 1197.6227 | -1687.3143 | 1213.1113 | 1507.5906 | -1086.3724 | -655.4598 | 13418.9102 | 210.1042 | -88.0603 | 190.7666
2030-09-30 | 13 | -38.5268 | 1.0005 | -78.3152 | -687.477 | -1458.1782 | -549.414 | -3964.1289 | -1830.6184 | -1022.0339 | -378.1335 | 3996.792 | 92.6687 | 1801.4434 | 180.0107 | 2111.4644 | 1177.4707 | 284.3106 | 209.9994 | -406.1295 | 1055.479 | -1478.6794 | -3941.6855 | 98.7319 | -26.79 | 2521.3298 | -1929.6959 | -1954.4867 | -478.4587 | -47.6853 | 353.7883 | 1058.9213 | 1509.5243 | -1299.7522 | 502.1413 | 1.1261 | 649.6804 | 6987.3604 | -879.6856 | -2.1084 | 449.4907 | -2053.3494 | 97.9352 | 4172.6123 | 1394.5742 | 5054.6064 | -96.3929 | -1160.4629 | 1876.8285 | -827.2462 | 968.5059 | 694.6231 | -1078.5928 | -889.4408 | 10608.9697 | 210.1042 | -126.9537 | 223.7137
2030-09-30 | 14 | -46.3366 | 372.1416 | -86.8928 | -703.1741 | -1257.5277 | -705.2653 | -2909.7705 | -2036.6934 | -1013.2252 | -349.981 | 3990.3469 | 195.0042 | 1487.6298 | 220.307 | 2125.0381 | 1145.7041 | 451.7557 | 209.9994 | -516.2249 | 1080.6329 | -1691.3191 | -4641.1416 | -5.9385 | -34.481 | 3125.5264 | -2390.3472 | -2138.3562 | -531.1169 | -59.8971 | 97.6667 | 931.1188 | 2140.6436 | -1072.9263 | 632.0494 | 1.87 | 1425.3774 | 6668.9004 | -781.6852 | -98.7106 | 61.1413 | -1951.9023 | -276.3851 | 4367.1689 | 1323.5474 | 5060.4238 | -3.535 | -1602.495 | 1872.8829 | -348.7962 | 959.0945 | 345.3822 | -212.211 | -960.2193 | 8816.4023 | 210.1042 | -185.2095 | 198.7133
2030-09-30 | 15 | -35.9453 | 718.1284 | -82.6502 | -638.8803 | -1273.8689 | -858.7036 | -1402.2181 | -1877.397 | -1219.3112 | -353.3667 | 4022.5835 | 187.3957 | 1432.6449 | 417.5483 | 2222.7112 | 1338.741 | 442.4091 | 209.9994 | -789.039 | 1387.4828 | -1539.9104 | -3043.4834 | -89.803 | 0.9043 | 4495.813 | -2158.4331 | -2125.8091 | -485.095 | -75.8437 | -101.1009 | 1386.5385 | 1473.1619 | -888.9906 | 483.6894 | 4.0833 | 1691.3284 | 5585.6055 | -551.7948 | -310.4786 | 196.12 | -1440.7544 | -711.5533 | 4744.2764 | 1292.8365 | 5058.604 | -3.0824 | -1369.6106 | 2216.4348 | -214.938 | 832.8158 | -82.0875 | 239.6878 | -879.0884 | 7127.6743 | 210.1042 | -203.2674 | 79.153
2030-09-30 | 16 | -50.9855 | 813.9415 | -84.6187 | -624.4433 | -843.3756 | -706.256 | 431.6816 | -657.8945 | -1353.337 | -354.3109 | 3961.9463 | 194.9997 | 1453.6575 | 530.6623 | 2281.0068 | 1136.0881 | 477.1614 | 209.9994 | -769.589 | 999.4747 | -1502.2692 | -2700.7566 | -163.4932 | -13.2869 | 4488.1738 | -2097.8518 | -1737.0156 | -454.3355 | -91.1579 | -60.5523 | 1622.2262 | 2579.2354 | -728.6658 | 550.7921 | 3.9684 | 1932.1608 | 5924.2788 | -587.462 | -362.8952 | 284.2056 | -1286.8667 | -897.5536 | 4792.9897 | 1304.8184 | 5058.8818 | -3.027 | -1303.8883 | 2388.1328 | -255.3898 | 410.3975 | -82.9902 | -680.1773 | -254.9488 | 4164.3315 | 210.1042 | -103.1953 | 36.7148
2030-09-30 | 17 | -63.5161 | 536.4429 | -90.2542 | -662.2492 | -1021.7947 | -651.4422 | 434.1836 | -684.1334 | -769.8308 | -360.4125 | 3971.2144 | 195.0018 | 1498.9655 | 594.2157 | 2336.3335 | 403.129 | 443.8405 | 209.9994 | -769.9752 | 1028.6904 | -1360.1675 | -2435.0125 | -108.708 | -15.0261 | 4484.2651 | -2175.5583 | -1445.7404 | -386.4827 | -82.8095 | 48.2673 | 1611.5302 | 3925.6416 | -589.2842 | 777.5269 | 4.1204 | 2116.3162 | 6802.1328 | -623.7493 | -438.9426 | 386.4301 | -1343.3806 | -776.4662 | 4864.02 | 1311.4291 | 5060.0254 | -3.1512 | -1237.8842 | 2419.2642 | -517.6342 | 503.4777 | 48.6064 | -622.5175 | 0.97836 | 3929.6118 | 210.1042 | -127.7798 | 57.4992
2030-09-30 | 18 | -64.4841 | 148.7136 | -97.016 | -758.5231 | -896.584 | -350.0066 | 198.4125 | -677.9014 | -1039.0343 | -290.0674 | 3959.8594 | 169.6047 | 1614.9817 | 533.3397 | 2303.3271 | -11.7337 | 391.1128 | 209.9994 | -748.3931 | 1104.7292 | -1407.8397 | -2203.8928 | -18.5131 | -31.2624 | 4472.9326 | -2407.0854 | -1687.8228 | -361.6223 | -70.7708 | 222.6336 | 1627.7238 | 5620.9111 | -655.0546 | 1047.3373 | 4.0743 | 2215.4897 | 8260.6152 | -637.9659 | -562.2348 | 450.6586 | -1638.9248 | -473.7661 | 4964.3408 | 1314.4675 | 5057.3916 | -3.0995 | -1307.1434 | 2322.1956 | -641.9492 | 829.0062 | 448.6173 | -262.0871 | -593.7663 | 4563 | 210.1042 | -192.137 | 94.9079
2030-09-30 | 19 | -65.0539 | -282.6636 | -99.2581 | -752.7856 | -1076.2872 | -160.5828 | 1085.0896 | -1134.288 | -1038.5027 | -136.7529 | 3893.2637 | 195.0041 | 882.8025 | 567.4977 | 2322.9937 | -303.486 | 160.7782 | 209.9994 | -726.3581 | 1490.145 | -1249.6842 | -2029.957 | 100.6421 | -15.5023 | 4512.4146 | -2269.5654 | -2474.4163 | -312.3329 | -46.1007 | 315.5763 | 622.3596 | 5220.2954 | -1404.4336 | 1123.2137 | 2.1332 | 1534.0006 | 8204.3457 | -580.4001 | -358.0246 | -3.7789 | -1884.7451 | -83.2831 | 4756.2832 | 1314.5258 | 5039.375 | -3.0066 | -1674.9136 | 1983.7913 | -1159.2819 | 752.1553 | 678.9681 | -568.1395 | -739.6019 | 4912.3267 | 210.1042 | -148.6488 | 137.9059
2030-09-30 | 20 | -63.2155 | -247.5035 | -100.7528 | -754.4198 | -944.6498 | -200.0063 | 940.7826 | -825.6046 | -924.8776 | -175.4781 | 3899.7883 | 169.8045 | 1222.1462 | 500.6247 | 2250.0229 | -402.3753 | 132.3589 | 209.9994 | -571.2966 | 1304.1375 | -1103.0474 | -891.2068 | 72.3409 | -32.02 | 4013.0415 | -2401.8696 | -1495.5645 | -361.971 | -54.8989 | 342.542 | 706.2546 | 4792.8574 | -1054.8353 | 895.6063 | 3.1533 | 1457.3225 | 8588.1035 | -701.0825 | -519.049 | 70.0057 | -1681.8101 | -150.6205 | 4994.2563 | 1346.9934 | 5055.666 | -2.9548 | -1678.0223 | 1901.4648 | -1554.2379 | 476.6421 | 324.9312 | -748.0298 | -538.0428 | 5494.5386 | 210.1042 | -104.5377 | 154.716
2030-09-30 | 21 | -67.2438 | -344.9785 | -98.0196 | -743.0525 | -1355.9012 | -251.8233 | 0.99644 | -1171.7697 | -2.8775 | -163.117 | 3940.3809 | 153.4903 | 1122.1544 | 463.0329 | 2212.667 | 48.1011 | 340.7656 | 209.9994 | -605.214 | 855.4376 | -1466.4856 | -580.4407 | 79.8912 | -38.3349 | 4150.4985 | -2431.906 | -1411.849 | -366.004 | -46.2304 | 384.6526 | 836.2823 | 5243.1528 | -952.716 | 1185.0308 | 4.8984 | 1788.2979 | 9516.4014 | -587.2255 | -498.0155 | 1.0011 | -1904.7543 | -16.0244 | 4892.3716 | 1431.213 | 5040.7246 | -3.5054 | -1518.1621 | 1926.9053 | -1274.473 | 930.7968 | 1253.5453 | -237.3074 | -1068.571 | 6982.0977 | 210.1042 | -185.6749 | 238.7282
2030-09-30 | 22 | -63.2669 | 132.0358 | -92.5782 | -728.0276 | -1446.2844 | -405.2299 | 0.99057 | -1433.5842 | -51.6849 | -168.3486 | 3924.52 | 130.3826 | 1793.222 | 382.5407 | 2082.9072 | -107.1249 | 384.3775 | 209.9994 | -631.9412 | 803.2001 | -1514.7247 | 585.4736 | -6.6396 | -46.711 | 4252.9268 | -2632.4524 | -1065.4844 | -445.2845 | -63.671 | 163.3114 | 1141.4852 | 5262.3208 | -563.3856 | 1057.5024 | 7.3053 | 2295.4297 | 8973.0547 | -623.4005 | -102.7892 | 0.99923 | -1563.4001 | -116.4269 | 4383.6553 | 1519.4176 | 5048.7358 | 1.0066 | -665.5544 | 2661.5369 | -241.5409 | 573.3643 | 549.5876 | 110.9227 | -298.9516 | 6425.2095 | 210.1042 | -136.5289 | 254.2888
2030-09-30 | 23 | -49.9011 | 206.389 | -78.4441 | -612.728 | -1224.9575 | -405.4627 | 411.9899 | -1374.3442 | -149.9563 | -131.8883 | 3941.3152 | 194.9978 | 1929.329 | 386.0309 | 1979.3944 | 10.4973 | 404.5282 | 209.9994 | -591.2721 | 562.5311 | -1548.1555 | 990.4798 | 40.5491 | -55.57 | 3931.2944 | -2272.5859 | -1034.9904 | -410.1136 | -65.4311 | 200.8226 | 1028.6879 | 4345.7837 | -913.2142 | 976.9703 | 6.3022 | 2037.6959 | 7183.7285 | 1.0004 | 446.7106 | 1.0001 | -1458.4272 | 108.3682 | 3769.0999 | 1723.9594 | 4831.7305 | 427.2186 | -794.6526 | 3816.364 | 1348.2815 | 746.7099 | 392.0428 | 39.1126 | -651.1256 | 5705.8779 | 210.1042 | -277.8572 | 260.675
2030-09-30 | 24 | -31.2295 | 241.6282 | -61.7376 | -475.3135 | -1649.351 | -405.2094 | -304.3397 | -2117.7197 | 0.99692 | -141.9689 | 3919.4036 | 173.5392 | 1676.2626 | 150.2755 | 2117.8696 | -301.7666 | 353.8671 | 209.9994 | -521.2118 | 868.5953 | -1374.2897 | 1298.329 | 11.613 | -70.2945 | 3356.7666 | -1670.1681 | -1885.6948 | -338.5395 | -63.3902 | 85.6486 | 364.3074 | 2809.8337 | -1432.1738 | 787.3618 | 5.6714 | 1924.7733 | 4532.7617 | 267.8701 | 863.9661 | 449.5703 | -1792.1384 | 149.156 | 3667.6855 | 1892.2375 | 4906.146 | 736.8746 | -281.8179 | 3500.7234 | 1871.7303 | 901.956 | 184.2682 | 754.9645 | -442.9655 | 3828.5425 | 210.1042 | -292.7856 | 262.1466
2030-10-01 | 1 | -12.1345 | 162.2405 | -49.784 | -387.7216 | -1682.0994 | -495.9962 | -2656.8772 | -2052.7229 | 224.2929 | -225.0353 | 3821.8025 | 21.6649 | 1727.0005 | 267.7278 | 2349.0522 | 486.4195 | 282.5009 | 209.9994 | -330.5036 | 1014.1312 | -1090.3652 | 726.9279 | 70.5229 | -41.4987 | 2006.7852 | -1200.3105 | -2429.5388 | -324.894 | -50.9906 | 181.872 | -87.9022 | 716.7093 | -1753.0823 | 402.9271 | 6.126 | 1123.5457 | 1966.926 | -462.6946 | 269.12 | 0.99937 | -2152.0977 | 255.2642 | 3237.4568 | 1523.5221 | 4800.7354 | 1.0382 | -277.1544 | 3363.1545 | 1745.5712 | 1261.2836 | 0.99846 | 47.6535 | -1477.15 | 2995.835 | 210.1042 | -380.9467 | 53.8716
2030-10-01 | 2 | -20.3148 | 219.9546 | -51.7072 | -437.3073 | -1608.2057 | -592.2807 | -6368.9375 | -695.6595 | 1202.4896 | -218.503 | 3766.2009 | -14.8852 | 1788.3784 | 106.3822 | 2068.4084 | 1705.7015 | 572.8351 | 209.9994 | -212.3205 | 606.9912 | -682.282 | 660.6096 | 36.72 | -50.1829 | 1255.8575 | -1535.4598 | -1630.3339 | -401.0156 | -56.5471 | 331.3503 | 1068.1415 | 652.8868 | -1289.9326 | 431.8585 | 5.6869 | 454.8044 | 2335.2463 | -285.4334 | 447.8056 | 0.99846 | -2243.4155 | 0.99485 | 3001.4631 | 1604.6647 | 4655.3779 | 110.6573 | -278.683 | 3405.061 | 1954.7557 | 1274.7986 | -79.7229 | -49.6391 | -1253.8463 | 5332.1499 | 210.1042 | -351.8305 | 27.5733
2030-10-01 | 3 | -17.6852 | 778.4272 | -53.8783 | -483.9919 | -833.3629 | -1179.4711 | -9566.3398 | 856.6393 | 1589.9595 | -204.2297 | 3750.1184 | -39.6119 | 1321.5249 | -118.0334 | 2054.3196 | 2560.3389 | 524.5882 | 209.9994 | -240.5022 | 178.1657 | -484.798 | 209.2469 | -11.4706 | -51.4746 | 1571.2942 | -1786.8685 | -701.9855 | -607.4398 | -76.5375 | 464.3787 | 1695.26 | -468.5665 | -903.053 | 147.5413 | 4.4222 | 520.6353 | 2981.2703 | -177.3947 | 565.0256 | 0.99955 | -2364.9067 | -109.6375 | 2911.0686 | 1641.4602 | 4481.0029 | 305.3655 | -279.7664 | 3108.6987 | 1548.6101 | 959.2185 | 1.0155 | -972.41 | -512.6016 | 6887.3535 | 210.1043 | -233.1229 | -85.0768
2030-10-01 | 4 | -9.5355 | 944.8226 | -52.5105 | -500.689 | -457.1625 | -1414.2955 | -9955.4238 | 1397.9419 | 1728.9651 | -217.7967 | 3680.3103 | -146.5684 | 1957.6646 | -233.4016 | 1972.6028 | 2778.7712 | 360.1332 | 209.9994 | -247.3054 | 321.1958 | -542.8185 | -2414.2043 | -4.5141 | -42.9072 | 1714.2941 | -1604.3365 | -1273.6735 | -694.5084 | -92.0579 | 426.0252 | 1609.8516 | -2969.3594 | -1041.9286 | -101.1721 | 3.984 | 559.2117 | 2469.4214 | -286.5444 | 290.8034 | 0.99812 | -2471.8623 | 14.6997 | 2535.6831 | 1318.9994 | 4229.5498 | 1.0124 | -278.7869 | 2362.1335 | 571.4978 | 827.7361 | 977.7835 | -1600.5878 | 868.8281 | 7395.8037 | 210.1043 | -10.0146 | -149.3411
2030-10-01 | 5 | 6.5671 | 1329.572 | -49.0428 | -477.709 | 0.99652 | -1761.9077 | -11421.874 | 2400.9324 | 1683.511 | -205.8297 | 3624.8879 | -191.5499 | 1963.7461 | -268.7423 | 1870.9426 | 1941.131 | -161.8402 | 209.9994 | -179.9143 | 181.6814 | -653.2399 | -4464.8662 | -16.2817 | -35.2588 | 1288.9421 | -1399.0978 | -1431.8324 | -813.3952 | -111.0178 | 494.6573 | 1128.3517 | -4478.0723 | -1283.2917 | -508.0201 | 0.82679 | 92.3938 | -287.2214 | -288.1916 | 287.0502 | 0.997 | -2520.3 | 2.7961 | 2561.8342 | 1241.8704 | 4257.5449 | 1.0931 | -277.5674 | 2489.9099 | 71.0478 | 877.4503 | 1240.8925 | -2700.99 | 554.3524 | 7170.9624 | 210.1043 | 18.9918 | -161.5176
2030-10-01 | 6 | -1.596 | 1823.903 | -52.7645 | -487.3964 | 585.1858 | -2221.3582 | -13346.0771 | 3617.1282 | 1255.152 | -323.1696 | 3788.0723 | 60.1225 | 2084.2256 | -422.3964 | 1404.6631 | 1523.5472 | -117.6856 | 209.9994 | -132.761 | -199.0768 | -842.6815 | -5237.4585 | -62.4146 | -69.9569 | 1036.4696 | -1862.4236 | -616.5356 | -964.5416 | -130.8996 | 607.5875 | 1654.5769 | -3200.7632 | -862.5535 | -546.4011 | 0.48552 | 515.9815 | -1928.3899 | -229.5047 | 319.3043 | 0.99891 | -2646.8245 | -99.8683 | 2764.2402 | 1230.9712 | 4425.5854 | 1.0202 | -276.9781 | 2032.5247 | -448.0827 | 772.0761 | 1553.1306 | -3291.9641 | 705.0444 | 6433.3564 | 210.1043 | 33.2343 | -1.0152
2030-10-01 | 7 | -18.6374 | 1481.1775 | -62.6115 | -504.9987 | 515.5264 | -2076.4792 | -13267.7324 | 3553.2632 | 0.9966 | -167.7346 | 3906.6272 | 71.484 | 1548.3031 | -318.9573 | 1805.5701 | 989.3818 | -62.803 | 209.9994 | -162.1361 | -102.7285 | -1112.7981 | -4828.6206 | -24.1661 | -63.4937 | 1135.7432 | -2093.2661 | -743.2258 | -923.0275 | -117.8402 | 656.9548 | 2083.5366 | -1843.3011 | -682.8502 | -332.2784 | 0.61537 | 375.3334 | -865.447 | -747.9049 | 1.0018 | 178.895 | -2588.448 | -0.89219 | 3555.2004 | 1414.8861 | 4996.1074 | -276.2898 | -272.2613 | 2347.0828 | -951.1046 | 862.629 | 1649.8622 | -2556.9246 | 0.99391 | 6949.1738 | 210.1042 | -84.2981 | 83.9878
2030-10-01 | 8 | -11.3191 | 1466.9149 | -59.2869 | -657.2352 | 234.8028 | -1870.0427 | -12690.292 | 2828.2246 | -2.9595 | -338.0606 | 3896.9336 | 195.0001 | 1501.1241 | -265.3973 | 1988.6039 | 770.5969 | -85.1909 | 209.9994 | -157.1461 | 205.3653 | -1254.8695 | -4224.9473 | -52.4481 | -26.6591 | 942.7012 | -2141.5396 | -1170.4507 | -913.8205 | -111.0612 | 493.738 | 2473.8301 | -1371.5016 | -624.8344 | -340.5815 | 0.55151 | -230.1458 | -448.5642 | -562.3058 | 0.99932 | 449.3439 | -2529.7034 | -150.6277 | 3656.1023 | 1419.4131 | 5021.144 | -280.8615 | -463.293 | 2014.7163 | -1333.0476 | 921.712 | 2247.8027 | -1842.609 | -224.0054 | 7058.7393 | 210.1043 | -18.2662 | 200.2534
2030-10-01 | 9 | -13.8025 | 1355.526 | -55.0032 | -576.1514 | -41.3493 | -1810.6565 | -12869.1123 | 2368.6104 | -2.942 | -333.8767 | 3895.3396 | 194.9996 | 1662.1187 | -41.1028 | 1955.184 | 597.5421 | 1.5775 | 209.9994 | -156.2632 | 681.3362 | -1598.0164 | -4057.8677 | -18.4916 | -7.3551 | 825.8826 | -2224.9336 | -1636.8992 | -898.4492 | -103.5874 | 420.203 | 2653.3198 | -112.5114 | -580.5262 | -282.1068 | 0.57654 | -243.4691 | -1236.3069 | -585.8978 | 1.0003 | 449.3362 | -2175.0466 | -30.1645 | 3786.4158 | 1421.0876 | 5039.1816 | -214.4758 | -966.3927 | 1199.3359 | -1677.8822 | 1025.5388 | 1655.5789 | -1457.7277 | -789.2714 | 7199.4702 | 210.1043 | -80.4634 | 170.6008
2030-10-01 | 10 | -14.6316 | 1193.2181 | -55.1466 | -510.5065 | 45.9171 | -1757.7766 | -13462.625 | 2665.6411 | -40.5454 | -331.2931 | 3955.9834 | 195.0005 | 1387.1204 | -67.9784 | 1943.7201 | 629.3746 | 22.3506 | 209.9994 | -163.2923 | 545.8818 | -1697.6189 | -4243.4287 | -30.2372 | -4.186 | 849.348 | -2277.4863 | -1518.7753 | -891.1268 | -109.0927 | 458.1042 | 2841.6248 | 0.98533 | -327.1203 | -342.9744 | 0.57159 | -59.878 | -1283.546 | -505.9341 | -46.2283 | 449.6815 | -1967.2053 | -62.1594 | 4289.7163 | 1474.3527 | 5073.4448 | 132.5448 | -1317.9154 | 1665.1083 | -1079.0698 | 970.5063 | 1529.9692 | -1519.76 | -266.1868 | 7136.2617 | 210.1042 | -59.4327 | 180.9683
2030-10-01 | 11 | -30.4734 | 998.0204 | -74.0413 | -427.7654 | -228.4792 | -1734.9053 | -13108.7354 | 2266.1357 | -2.4621 | -333.0555 | 3926.5139 | 195.0025 | 1356.2341 | -18.4983 | 1985.8589 | 1010.7494 | 60.6955 | 209.9994 | -181.6802 | 367.6219 | -1753.2148 | -4525.1226 | -30.9919 | 4.3831 | 875.8935 | -2454.7849 | -1477.8446 | -859.3191 | -103.3268 | 436.4144 | 2988.0103 | 0.96597 | -229.1293 | -255.8999 | 0.54925 | 10.4661 | -1285.8074 | -463.1214 | -41.3926 | 449.8017 | -1935.1093 | -226.1821 | 4320.5972 | 1469.9208 | 5081.5107 | 138.9459 | -1349.4781 | 1429.1226 | -1041.328 | 902.1208 | 1049.3296 | -1073.5162 | -81.8194 | 7837.3667 | 210.1043 | -62.3562 | 191.5558
2030-10-01 | 12 | -40.3961 | 877.2608 | -84.9321 | -628.5757 | -563.795 | -1594.8291 | -12289.0439 | 1096.106 | -707.9608 | -333.5099 | 3909.4595 | 195.0013 | 1415.4323 | -29.9782 | 1962.0602 | 856.3956 | 10.6298 | 209.9994 | -212.1877 | 572.1432 | -1840.8074 | -4833.3779 | -21.9827 | 14.8894 | 921.8585 | -2882.209 | -1715.0355 | -837.4113 | -91.2732 | 358.5434 | 2972.6001 | 0.9776 | -328.1563 | -59.2404 | 0.56226 | 2.6094 | 749.3802 | -352.5641 | -2.3614 | 449.8127 | -2148.0454 | -219.6805 | 4330.9321 | 1443.3745 | 5082.126 | 138.2672 | -1529.796 | 1444.6252 | -758.2244 | 1028.295 | 1384.4833 | -1482.0277 | -722.7868 | 9398.2783 | 210.1042 | -17.1183 | 244.2746
2030-10-01 | 13 | -35.0445 | 24.8005 | -70.2343 | -578.826 | -764.2422 | -1050.8419 | -11300.1826 | 393.994 | -1116.4052 | -335.2761 | 3888.2749 | 195.0013 | 1514.9751 | -18.6674 | 1969.1678 | 644.5035 | -9.1393 | 209.9994 | -266.3108 | 728.7445 | -1725.4065 | -4948.5649 | -6.0693 | 14.5348 | 1244.8794 | -2070.0317 | -1686.2946 | -691.4113 | -74.5336 | 429.3721 | 2941.4185 | 1.3123 | -223.2581 | 61.956 | 0.53901 | 280.0642 | 2905.6321 | -264.3725 | -2.5453 | 449.9254 | -2205.2949 | -268.7466 | 4409.3984 | 1405.4703 | 5096.0908 | 139.5474 | -1350.1329 | 1405.0071 | -382.2981 | 1187.085 | 1013.0044 | -1383.8857 | -1136.6448 | 10721.9482 | 210.1042 | -80.7126 | 170.5863
2030-10-01 | 14 | -40.5088 | -36.0552 | -76.4616 | -617.1518 | -707.2952 | -1031.6455 | -10736.5879 | 0.9959 | -1369.129 | -341.3521 | 3857.3838 | 194.9977 | 1648.7372 | -69.8308 | 1938.135 | 408.7634 | 22.5565 | 209.9994 | -388.6419 | 773.9869 | -1850.1458 | -5353.959 | 23.4982 | -6.8036 | 2083.8987 | -2332.9988 | -2041.8679 | -707.2091 | -68.8698 | 473.5237 | 2437.5435 | 69.3127 | -280.0537 | 179.8742 | 0.5699 | 1281.2786 | 3850.8171 | -343.0927 | 4.2184 | 449.8896 | -2002.9541 | -134.6855 | 4317.377 | 1381.1128 | 5106.5942 | -3.2826 | -1110.0502 | 1480.2045 | -305.282 | 1224.1962 | 1177.8303 | -1342.5552 | -1097.1771 | 12128.6514 | 210.1042 | -120.2363 | 1.0004
2030-10-01 | 15 | -39.2601 | -14.6149 | -78.2795 | -741.0185 | -594.9559 | -889.9688 | -11219.6191 | 209.4561 | -1725.6453 | -342.3192 | 3840.0637 | 195.0003 | 1741.8423 | 1.0014 | 1989.4984 | 555.2078 | 0.64413 | 209.9994 | -384.1456 | 774.9838 | -1879.6104 | -5616.2651 | 54.322 | -22.3576 | 1943.3691 | -2255.8989 | -2092.5881 | -682.4295 | -65.997 | 569.9869 | 2510.4976 | 270.5872 | -262.1946 | 189.041 | 0.4597 | 1640.2606 | 6045.834 | -353.7578 | -0.20914 | 449.6535 | -2183.9495 | -153.3045 | 4342.3037 | 1366.7905 | 5111.5708 | -3.4042 | -1104.9553 | 1610.6937 | -567.1962 | 1329.2155 | 1351.9443 | -1397.4741 | -1307.3206 | 13098.1328 | 0.10423 | -80.9749 | -7.3134
2030-10-01 | 16 | -70.9959 | -852.7166 | -93.0706 | -713.3514 | -978.9034 | -228.6282 | -8839.5342 | -215.4369 | -1555.7047 | -345.3642 | 3844.5474 | 194.9985 | 1552.4889 | 64.677 | 1990.9535 | -411.644 | 221.3976 | 209.9994 | -395.3055 | 805.5693 | -2012.4977 | -6049.543 | 74.511 | -24.0421 | 1973.6929 | -2425.7051 | -2260.1895 | -463.4883 | -49.0445 | 605.7509 | 2498.2607 | 3897.9673 | -237.104 | 949.2511 | 0.43004 | 1747.0674 | 7929.4297 | -411.8718 | -142.8233 | 449.9938 | -2018.9336 | -250.5355 | 4455.4995 | 1353.4491 | 5113.2036 | 0.9963 | -984.4899 | 2031.374 | -787.5995 | 1052.9678 | 1611.9545 | -776.0608 | -1715.5541 | 12836.7432 | 0.10423 | -188.1966 | -39.1928
2030-10-01 | 17 | -77.0314 | -1023.1395 | -94.6786 | -689.1606 | -1349.1372 | -122.8299 | -8188.3105 | -496.1902 | -937.8239 | -334.1734 | 3856.3787 | 195.0008 | 651.3319 | 149.3604 | 2058.877 | -811.5633 | 197.141 | 209.9994 | -423.3508 | 803.9024 | -1990.5337 | -6120.5796 | 91.9888 | -20.5157 | 2207.5039 | -2394.9802 | -2312.3711 | -423.9009 | -42.3947 | 664.3159 | 2387.2588 | 5163.0894 | -225.3951 | 1114.4009 | 0.38591 | 1806.7285 | 7515.8052 | 137.8816 | 29.9115 | 450.3712 | -2063.7654 | -201.8245 | 4800.1221 | 1582.8281 | 5113.4097 | 488.5003 | -1264.4298 | 2281.9175 | -620.6455 | 987.5375 | 493.0579 | -57.0173 | -1594.8087 | 11369.7773 | 0.10423 | -263.4102 | -32.144
2030-10-01 | 18 | -75.6198 | -1037.9562 | -93.4775 | -688.0872 | -1369.8347 | -90.5326 | -7837.3618 | -368.4416 | -1112.288 | -336.5964 | 3892.8467 | 195.0366 | 548.2581 | 292.6013 | 2127.8342 | -1073.2126 | 71.9257 | 209.9994 | -376.3303 | 776.0234 | -2035.8215 | -6027.4927 | 88.2896 | -19.0688 | 1939.666 | -2399.1038 | -2205.7166 | -413.7711 | -44.224 | 673.7286 | 2465.3115 | 5412.1289 | -216.4208 | 1097.4874 | 0.37346 | 1549.1146 | 7161.2046 | 72.703 | -47.9942 | 450.4997 | -2054.9861 | -194.3306 | 4780.5972 | 1581.4731 | 5110.2524 | 379.3253 | -1187.3304 | 2482.4092 | -574.3195 | 985.9337 | 363.6999 | 1.0159 | -1731.4155 | 11546.2227 | 0.10423 | -266.7057 | -27.0449
2030-10-01 | 19 | -71.9098 | -1042.3979 | -87.3285 | -698.7411 | -1228.3193 | -55.1833 | -8425.2529 | -85.5229 | -1692.761 | -341.3553 | 3904.7134 | 194.9996 | 1377.4446 | 307.6051 | 2131.7461 | -1221.9624 | -49.7147 | 209.9994 | -329.1858 | 717.5933 | -2014.2478 | -5969.5693 | 90.813 | -21.1329 | 1787.606 | -2235.5154 | -1960.0665 | -424.8885 | -45.5444 | 693.062 | 2405.7664 | 5117.7314 | -195.7989 | 999.0109 | 0.44179 | 1364.5841 | 6961.2065 | -330.0747 | -1.9033 | -3.8769 | -2112.8755 | -168.722 | 4282.0576 | 1304.3286 | 5075.6675 | -70.4696 | -1621.8138 | 2216.8826 | -890.8633 | 923.0992 | 406.9412 | -120.4878 | -1234.7058 | 13028.1631 | 0.10423 | -177.3547 | -2.0314
2030-10-01 | 20 | -61.02 | -608.2324 | -86.9824 | -742.6074 | -885.4843 | -475.884 | -10333.9258 | 375.4412 | -1706.3734 | -350.2921 | 3890.9119 | 195.0019 | 1662.1067 | 307.383 | 2123.1541 | -1218.9431 | -195.4232 | 209.9994 | -389.1358 | 683.9983 | -1956.3945 | -5941.2896 | 88.0862 | -19.2241 | 2214.0483 | -2386.9353 | -1889.9435 | -546.9598 | -56.8638 | 699.8376 | 2263.7683 | 4398.8931 | -224.0633 | 746.3447 | 0.51709 | 1431.5703 | 5767.6382 | -479.9251 | 0.99884 | 1.0008 | -2138.3032 | -148.8431 | 4178.9111 | 1325.3479 | 5104.2275 | -246.788 | -955.8425 | 1876.5653 | -1124.8156 | 864.1215 | 711.1117 | -845.3649 | -1192.9041 | 13350.668 | 210.1042 | -131.5756 | 27.9957
2030-10-01 | 21 | -57.9406 | -256.0782 | -84.9294 | -768.4447 | -759.3599 | -675.7615 | -11023.5283 | 684.3228 | -1274.0485 | -349.9271 | 3856.5366 | 195.0007 | 1675.6343 | 292.5827 | 2110.0159 | -1243.4058 | -261.5319 | 209.9994 | -378.6563 | 819.4609 | -1945.6913 | -5579.7974 | 123.4898 | -7.5362 | 1969.98 | -2613.8799 | -1730.4314 | -599.8562 | -59.0453 | 699.3041 | 2318.6909 | 4038.9585 | -275.7754 | 641.1323 | 0.53738 | 1078.8804 | 5375.3804 | -538.513 | 1.0001 | 0.99932 | -2067.4177 | 0.99746 | 4139.2646 | 1329.7341 | 5083.5415 | -251.4621 | -1349.436 | 1919.7749 | -944.9229 | 947.9855 | 1058.8055 | -1096.6272 | -1422.4248 | 13195.0605 | 210.1042 | -100.6765 | 88.9033
2030-10-01 | 22 | -61.2541 | -51.7025 | -84.8891 | -786.2779 | -841.1816 | -804.8306 | -11056.9502 | 6.2761 | -500.0273 | -347.4367 | 3825.7434 | 195.0003 | 1426.6616 | 303.5849 | 2126.2715 | -1000.6339 | -324.8174 | 209.9994 | -336.9879 | 1040.4392 | -1854.239 | -4950.5254 | 127.5198 | 10.6546 | 1579.4752 | -3016.3989 | -1739.3492 | -648.3875 | -44.8913 | 546.8726 | 2487.4653 | 4068.2219 | -284.8308 | 632.7011 | 0.59373 | 285.3872 | 5161.0176 | -401.9215 | 1.004 | 449.6583 | -2017.4623 | 136.1916 | 4286.5439 | 1356.7908 | 5073.2964 | 1.011 | -1287.4728 | 1995.3613 | -988.7882 | 1268.7646 | 1287.3188 | -897.5039 | -1329.129 | 13345.2832 | 210.1042 | -91.2823 | 143.8307
2030-10-01 | 23 | -58.6557 | 240.278 | -73.0862 | -635.9662 | -1083.5519 | -956.6926 | -10905.7861 | 0.98873 | -142.2258 | -345.7173 | 3841.4187 | 194.9978 | 840.6158 | 1.0008 | 2178.2002 | -1168.9724 | -393.61 | 209.9994 | -276.3334 | 759.5727 | -1812.5941 | -4553.9111 | 67.7074 | 15.8191 | 1054.3865 | -3086.2432 | -1275.7379 | -670.7972 | -46.866 | 460.762 | 2743.1504 | 3120.0022 | -241.7412 | 516.2031 | 0.55635 | -350.4537 | 3979.8542 | -210.3321 | 233.7116 | 449.4331 | -1922.5681 | -1.5029 | 4349.0464 | 1504.0906 | 5054.7505 | 248.166 | -990.5779 | 2328.7517 | -891.4186 | 1176.0714 | 1047.9427 | -57.036 | -777.5167 | 12639.3564 | 210.1042 | -121.0978 | 106.3146
2030-10-01 | 24 | -64.1001 | 107.9601 | -65.3393 | -602.5021 | -920.9665 | -865.8209 | -11403.0107 | 264.8835 | -3.0618 | -241.8624 | 3799.4622 | 195.0012 | 684.793 | 51.1302 | 2243.6685 | -1127.1448 | -349.2661 | 209.9994 | -232.6896 | 495.0535 | -1482.4755 | -4659.4644 | 94.3483 | -4.7355 | 804.2149 | -3086.283 | -728.0782 | -640.1304 | -40.7819 | 597.3745 | 2478.7134 | 3893.9351 | -153.4693 | 676.3349 | 0.64918 | -342.1314 | 3802.2593 | 159.5181 | 718.1669 | 449.8217 | -2088.9336 | 98.4842 | 3968.6238 | 1740.6689 | 5033.2012 | 424.6381 | -280.3053 | 2578.7627 | -80.6081 | 1347.4974 | 1077.5452 | -684.6212 | -1518.9918 | 13016.9385 | 210.1042 | -215.1269 | 159.4043
2030-10-02 | 1 | -40.6779 | 516.5961 | -54.5549 | -715.693 | -952.5342 | -1046.4025 | -11018.9551 | 539.371 | 327.9059 | -189.1936 | 3764.7788 | 194.9991 | 1056.8154 | 414.36 | 2257.9712 | -484.6398 | -506.9238 | 209.9994 | -204.2828 | 379.4025 | -1080.6915 | -4643.8711 | 27.4022 | -21.9217 | 619.239 | -2729.3445 | -877.1348 | -709.1866 | -57.4534 | 538.6478 | 2113.186 | 3007.9543 | -261.8191 | 310.9763 | 0.7254 | -198.9722 | 2864.5247 | -439.837 | 190.0373 | 1.0024 | -2570.3567 | -129.5847 | 3462.0925 | 1459.4662 | 4683.9409 | -2.9936 | -276.9158 | 2516.4761 | -241.5255 | 1406.5032 | 177.6865 | -698.3137 | -1594.3326 | 12135.5381 | 210.1042 | -350.3801 | 120.4088
2030-10-02 | 2 | -28.3998 | 1277.2773 | -62.0495 | -527.748 | -353.2512 | -1785.9148 | -11671.7002 | 1945.5815 | 1225.7732 | -182.2394 | 3714.4531 | 195 | 2035.361 | 327.0341 | 2238.0649 | 34.744 | -513.8114 | 209.9994 | -234.0101 | 281.6617 | -1025.8651 | -4599.3613 | -42.3338 | -22.5642 | 1148.5159 | -2132.9236 | -442.2091 | -862.686 | -102.1668 | 406.44 | 2127.2981 | 4.6957 | -414.5862 | -185.6455 | 0.64595 | -92.2492 | -793.4727 | -65.7588 | 123.129 | 449.3095 | -2416.0784 | -1.5658 | 3091.2729 | 1423.697 | 4306.606 | -2.5702 | -272.2713 | 1769.2076 | -540.5471 | 952.3101 | 0.97848 | -1024.0345 | 318.9725 | 8992.0527 | 210.1043 | -95.3622 | 97.1591
2030-10-02 | 3 | -31.0123 | 1438.5981 | -60.2828 | -401.1248 | -72.6355 | -1901.4459 | -12837.7246 | 2721.8035 | 1598.25 | -214.6711 | 3686.5 | 195.0017 | 2085.9585 | 101.0886 | 1493.1046 | 101.218 | -287.0128 | 209.9994 | -201.2202 | -85.1558 | -650.0981 | -3824.3682 | -75.7763 | -31.7351 | 1320.1205 | -2092.9006 | 726.9462 | -864.9337 | -117.7907 | 500.4406 | 2065.9458 | 195.1852 | -275.0056 | -144.2782 | 0.59259 | -432.6454 | -924.1773 | -2.5898 | 402.1164 | 0.99964 | -2313.4844 | -128.6807 | 2979.4814 | 1431.7841 | 4553.4224 | -2.3861 | -272.5405 | 1854.1353 | -713.3732 | 692.6586 | -106.7915 | -1871.5978 | 954.1431 | 5536.2109 | 210.1042 | -22.2825 | 100.764
2030-10-02 | 4 | -39.601 | 1250.7528 | -59.6712 | -371.7089 | -112.832 | -1547.4431 | -11748.7588 | 2375.7273 | 1738.0488 | -177.0697 | 3663.2427 | -68.6777 | 2056.4209 | -18.9061 | 1495.2728 | 128.1813 | -55.1283 | 209.9994 | -103.3314 | -4.8215 | -477.9831 | -2931.5222 | -90.8267 | -28.6108 | 1159.1677 | -1923.7241 | 611.143 | -728.8848 | -117.0597 | 425.6758 | 1882.9202 | 679.8599 | -557.8768 | 212.6906 | 0.69802 | -577.6824 | -33.0887 | -55.0737 | 492.8673 | 1.0001 | -2402.6338 | -212.1754 | 2979.0449 | 1338.6678 | 4598.0635 | -2.4886 | -272.6472 | 1275.2119 | -1421.8738 | 596.3594 | -161.4438 | -1758.4341 | 1148.4081 | 433.4579 | 210.1043 | -10.9069 | 92.1868
2030-10-02 | 5 | -39.937 | 1185.1849 | -60.2424 | -362.8351 | 122.7776 | -1491.5195 | -12104.7178 | 2742.9697 | 1728.073 | -225.3104 | 3677.5125 | -92.657 | 1960.2047 | -86.2017 | 1299.4934 | 101.2513 | -123.3965 | 209.9994 | -24.4716 | -55.5079 | -389.2501 | -1987.7904 | -73.0655 | -53.0137 | 1279.9307 | -1858.1711 | 700.3785 | -699.7698 | -118.5863 | 508.3813 | 1622.1814 | 883.066 | -648.8321 | 261.6619 | 0.66838 | -536.9776 | 162.5951 | -56.7652 | 606.511 | 1.0009 | -2460.0408 | -187.8243 | 2894.5898 | 1332.546 | 4607.3672 | -2.4473 | -276.234 | 997.1962 | -1914.5244 | 551.1151 | 336.2104 | -2407.6694 | 1265.3679 | -1452.8014 | 210.1042 | -1.6823 | 40.5182
2030-10-02 | 6 | -27.7443 | 1524.2686 | -62.1954 | -382.3918 | 953.8359 | -2131.4504 | -14754.1943 | 4651.4805 | 1302.1696 | -204.4443 | 3524.5261 | 0.99833 | 1904.0549 | -128.707 | 1157.5823 | -59.5194 | -321.1385 | 209.9994 | -211.9657 | -571.3687 | -306.5412 | -1573.8137 | -34.5092 | -57.8651 | 2311.6401 | -2086.801 | 1366.8107 | -880.7092 | -129.412 | 918.1726 | 1962.8267 | 121.0713 | -250.4095 | -179.0723 | 0.62719 | -298.0836 | -714.8271 | 0.99973 | 691.6849 | 1.0004 | -2532.3948 | -78.5166 | 3066.3311 | 1459.6431 | 4800.4531 | -2.4064 | -276.1079 | 1015.2188 | -2080.9539 | 529.8046 | 1292.5627 | -4149.9399 | 1056.0295 | 1131.307 | 210.1043 | 89.7616 | 42.5449
2030-10-02 | 7 | -28.8322 | 1361.2164 | -69.1655 | -408.6883 | 919.4684 | -2125.3284 | -14901.3857 | 4453.6147 | -2.9818 | -122.1249 | 3753.895 | 44.4068 | 1759.8572 | -46.8793 | 1739.9734 | -402.2489 | -358.6478 | 209.9994 | -206.9778 | -368.9846 | -565.3131 | -1645.828 | -16.5401 | -46.5299 | 2056.0132 | -2070.6528 | 1040.5667 | -873.0669 | -122.8096 | 875.4344 | 2311.1038 | 4.9524 | -385.8538 | -150.826 | 0.69986 | -596.3016 | -981.0688 | -186.4501 | 257.7222 | 449.1379 | -2604.9961 | -1.334 | 3156.7263 | 1431.2908 | 4501.2017 | -81.3989 | -272.3079 | 561.4924 | -3372.156 | 634.5824 | 1083.9965 | -3688.1484 | 652.7263 | 3433.1682 | 210.1042 | 92.6423 | 77.2382
2030-10-02 | 8 | -29.1486 | 1239.412 | -68.6418 | -415.9516 | 579.7523 | -2093.0432 | -14657.3936 | 3968.1909 | -2.973 | -134.1859 | 3786.0691 | 47.9865 | 1627.5166 | -87.3117 | 2205.4922 | -878.6139 | -344.3799 | 209.9994 | -220.0181 | -165.7112 | -743.9295 | -1271.3442 | -2.5145 | -20.8204 | 2118.7114 | -2005.3882 | 807.1276 | -867.3976 | -112.0047 | 809.3465 | 2614.0874 | 3.8627 | -481.8341 | -173.7332 | 0.69629 | -1112.1862 | -1121.6926 | -31.1662 | 426.7115 | 449.0445 | -2472.0151 | -1.523 | 3750.5103 | 1478.0717 | 5063.4956 | -2.7343 | -327.9659 | 995.1099 | -2778.8479 | 604.9468 | 1075.5236 | -2941.8047 | 359.5194 | 4782.752 | 210.1043 | 142.107 | 180.0271
2030-10-02 | 9 | -26.4176 | 1235.9327 | -65.1082 | -419.4494 | 168.3378 | -2038.8901 | -14128.0059 | 3136.5959 | -2.9471 | -277.259 | 3869.262 | 162.0475 | 1615.8523 | -20.9106 | 2150.8022 | -1074.4045 | -343.25 | 209.9994 | -257.2286 | 43.1496 | -930.394 | -1109.1559 | 0.87986 | 10.9965 | 2289.6829 | -1906.2614 | 453.1077 | -860.8342 | -105.2383 | 692.1556 | 2652.324 | 3.1244 | -655.6746 | -205.4068 | 0.6113 | -1634.031 | -1276.8124 | -2.4042 | 603.2723 | 48.1961 | -2392.8406 | 12.5941 | 3615.8022 | 1353.1483 | 5080.4126 | -2.7959 | -275.7937 | 1152.2357 | -1993.3883 | 667.5079 | 1028.9399 | -2078.7717 | 300.4949 | 5861.709 | 210.1042 | 119.0263 | 172.1198
2030-10-02 | 10 | -20.3481 | 1143.9684 | -51.8511 | -442.7666 | 148.1984 | -2001.0922 | -14034.5967 | 3061.4307 | -486.3798 | -343.6849 | 3966.4324 | 183.5849 | 1694.5278 | -15.401 | 2110.5266 | -500.2964 | -291.0307 | 209.9994 | -253.2207 | -59.5884 | -983.5526 | -1334.2496 | -20.3628 | 30.0271 | 2142.2888 | -2026.5746 | 534.4473 | -876.7974 | -96.2295 | 717.109 | 2803.1223 | 3.8819 | -576.1423 | -287.0488 | 0.65106 | -1872.9005 | -1196.9796 | -330.4581 | 191.9584 | 449.5044 | -2375.0156 | -190.301 | 4226.2227 | 1365.3983 | 5101.8228 | 1.0165 | -783.2422 | 1832.3257 | -1747.3813 | 799.1898 | 1443.9427 | -2147.3752 | -147.8983 | 7194.085 | 210.1042 | 4.8374 | 200.6339
2030-10-02 | 11 | -14.0513 | 1047.2908 | -48.3219 | -521.0947 | -96.9024 | -1875.5201 | -13187.7158 | 2167.9688 | -173.5988 | -339.6273 | 3956.4099 | 194.9301 | 1683.4403 | -15.8815 | 2104.2502 | -182.5858 | -261.1805 | 209.9994 | -223.9892 | 117.2894 | -1141.3663 | -1671.6588 | -35.9309 | 34.7345 | 1823.9785 | -1919.1503 | 211.702 | -856.5291 | -89.0751 | 594.997 | 2611.6785 | 33.4023 | -766.9609 | -323.9737 | 0.64217 | -2112.23 | -1017.8601 | -184.4306 | 166.4077 | 450.0893 | -2517.4917 | -273.7766 | 4281.4395 | 1250.8835 | 5114.1509 | 5.0319 | -847.0238 | 1581.0968 | -2088.0825 | 810.3491 | 1277.7528 | -2061.0791 | 1.7233 | 7991.1123 | 210.1042 | 35.2159 | 175.6959
2030-10-02 | 12 | -2.0871 | 996.5694 | -57.8259 | -674.181 | -8.4901 | -1832.8624 | -13906.79 | 2616.4849 | -308.811 | -339.7551 | 3948.1089 | 194.9968 | 1661.8712 | -15.935 | 2113.6482 | 387.5881 | -298.7142 | 209.9994 | -244.7347 | -322.1952 | -1257.1505 | -3699.5886 | -24.9395 | -33.7263 | 1842.1815 | -2394.9048 | 599.569 | -914.7247 | -91.9244 | 749.2416 | 2015.254 | -415.4122 | -567.3483 | -563.5883 | 0.63718 | -924.046 | -1471.451 | -206.886 | 95.881 | 449.3264 | -2334.8926 | -316.2211 | 4376.0181 | 1215.3619 | 5120.1655 | 1.0095 | -787.7947 | 1459.5094 | -2409.2715 | 827.1328 | 1155.3124 | -2189.6951 | 1.2228 | 9895.0312 | 0.10423 | -8.4311 | 183.5732
2030-10-02 | 13 | 11.242 | 4.0217 | -54.8287 | -466.0628 | -747.6035 | -1213.4618 | -12109.2861 | 896.0023 | -978.6818 | -344.3512 | 4022.9407 | 195.0004 | 1680.8401 | 1.0031 | 2141.1726 | 911.7141 | -372.2301 | 209.9994 | -321.5172 | -62.2978 | -1445.8534 | -3508.7158 | 14.571 | -1.6959 | 2147.1238 | -1443.9218 | 381.8515 | -683.44 | -64.8991 | 647.9618 | 1406.4084 | -1890.3064 | -1059.3513 | -584.2349 | 0.62288 | -1318.6123 | -1746.1318 | -315.9286 | -1.9778 | 449.3634 | -2416.667 | -340.0402 | 4512.6245 | 1233.0138 | 5123.8311 | 1.0072 | -1200.541 | 1333.2964 | -2030.8274 | 1104.1866 | 1749.8682 | -1361.3844 | -483.0309 | 9883.71 | 0.10423 | -72.9896 | 98.3863
2030-10-02 | 14 | 18.0269 | -1002.3115 | -47.3249 | -238.6523 | -747.7833 | -423.7704 | -10600.542 | 169.3537 | -1382.3241 | -338.2692 | 3999.366 | 195.003 | 1700.924 | 0.9992 | 2079.2256 | 1768.234 | 57.4883 | 209.9994 | -374.338 | 9.9729 | -1486.8624 | -2869.8672 | 89.9748 | 10.1686 | 2533.3083 | -326.7786 | 262.7919 | -388.0246 | -46.774 | 784.3526 | 998.3185 | -2300.6646 | -1375.8152 | -406.5237 | 0.60104 | -1365.744 | -1625.2837 | -440.4037 | -391.9367 | 449.9938 | -2256.9189 | -264.111 | 5058.585 | 1305.1587 | 5124.5249 | 131.9244 | -1087.1062 | 1431.9948 | -1947.0829 | 863.7237 | 1736.5721 | -1395.4349 | -1191.6738 | 8114.5381 | 0.10423 | -133.6803 | 44.7625
2030-10-02 | 15 | 8.3507 | -1248.3174 | -52.2693 | -235.1959 | -880.6265 | -438.4724 | -8113.9604 | -88.2758 | -590.4489 | -327.7396 | 4023.9092 | 195.0004 | 1359.6942 | 284.9601 | 2142.7229 | 1606.1183 | 952.0483 | 209.9994 | -562.8826 | 150.0716 | -1349.853 | -2529.7283 | 146.2754 | -46.5005 | 4030.9875 | -632.0558 | 72.6067 | -386.2723 | -30.0934 | 906.1547 | 512.9692 | -1124.7344 | -1082.9614 | -93.4799 | 2.9304 | 1135.8805 | 198.6708 | -68.9404 | -202.8074 | 450.4954 | -2342.6914 | -155.7047 | 5010.1221 | 1542.2025 | 5124.8457 | 259.8368 | -1228.3411 | 1831.7513 | -1121.9839 | 711.3053 | 1558.9136 | -903.9065 | -725.9141 | 8650.6133 | -619.1635 | -155.479 | -62.954
2030-10-02 | 16 | 5.8588 | -805.1497 | -55.1952 | -236.8238 | -940.7194 | -402.7198 | -6029.8071 | -26.4787 | -1441.7238 | -350.3026 | 3981.2202 | 194.9976 | 1385.5364 | 541.2335 | 2299.1978 | 1269.2015 | 697.923 | 209.9994 | -602.6675 | 179.3787 | -1394.6345 | -2273.7351 | 4.0259 | -39.3538 | 3431.2278 | -573.5706 | -867.2162 | -382.6615 | -48.6827 | 709.1486 | 126.1707 | -256.4388 | -1385.3241 | 0.99808 | 2.6809 | 1073.9633 | 374.7471 | -51.8427 | -162.3766 | 450.4136 | -2285.7764 | -334.1582 | 5046.3667 | 1500.4275 | 5128.4287 | 317.0625 | -1152.0496 | 2072.0764 | -1109.7979 | 772.625 | 440.3323 | -392.0746 | -936.0117 | 6112.5889 | -619.3062 | -193.0285 | -64.6389
2030-10-02 | 17 | 4.3153 | -459.3727 | -61.8075 | -261.1164 | -792.7971 | -775.7087 | -4414.0801 | 427.3559 | -803.9271 | -336.8509 | 3733.031 | 195.0003 | 1300.8895 | 627.6395 | 2374.6667 | 909.6963 | 651.4079 | 209.9994 | -690.291 | 74.3354 | -1185.8566 | -1405.3654 | 4.2557 | -42.6144 | 3955.4666 | -862.2603 | -531.748 | -473.9827 | -53.7329 | 757.2759 | 458.3967 | 5.1899 | -1221.7983 | -79.888 | 2.4076 | 1363.2006 | 320.7685 | -13.5763 | -89.7253 | 450.3423 | -2125.6504 | -344.614 | 5090.1118 | 1525.4812 | 5130.4434 | 424.8741 | -1229.9426 | 2179.5645 | -1177.2791 | 610.8455 | 250.0388 | 1.0049 | -338.5114 | 6077.9839 | -611.8243 | -196.9615 | -49.7644
2030-10-02 | 18 | -0.66752 | -793.6633 | -64.725 | -249.366 | -1153.2373 | -607.8537 | -3552.8828 | -2.2451 | -637.4114 | -318.205 | 3886.7249 | 194.9993 | 1265.1655 | 595.4778 | 2371.0696 | 396.3307 | 667.9053 | 209.9994 | -673.7974 | 192.4464 | -1157.0634 | -1201.2885 | 76.4177 | -47.1854 | 3953.3992 | -713.8663 | -546.5311 | -395.8752 | -32.4272 | 824.4485 | 360.7195 | 554.6443 | -1545.3718 | 103.3893 | 2.5626 | 1334.1733 | 755.4843 | -30.5426 | -119.4318 | 450.387 | -2028.048 | -73.2492 | 4986.8745 | 1515.6912 | 5123.8193 | 298.9168 | -1183.6173 | 2331.9194 | -1191.2935 | 616.8309 | 132.8536 | 385.7403 | -562.0195 | 5861.979 | -612.2784 | -231.6236 | -58.5413
2030-10-02 | 19 | 3.8603 | -1185.7395 | -56.4818 | -194.1346 | -1212.2745 | -307.1633 | -3016.5273 | -378.2269 | -586.4568 | -321.3711 | 3918.3669 | 195.0009 | 1379.4941 | 630.9511 | 2392.8877 | 398.999 | 569.6608 | 209.9994 | -659.2292 | 153.801 | -1283.8342 | -1411.4071 | 58.9031 | -30.1085 | 3833.853 | -390.5101 | -525.4316 | -301.7783 | -26.1806 | 812.5932 | 297.1132 | 325.3529 | -1639.7144 | 122.7225 | 2.636 | 1127.0203 | 563.5314 | -132.347 | -299.389 | 450.4966 | -2153.7502 | -134.214 | 5049.9297 | 1478.8202 | 5113.8779 | 135.6454 | -1092.1588 | 2244.592 | -1318.0157 | 623.0421 | -292.6149 | 235.9656 | -787.9521 | 7320.8584 | -613.5027 | -244.5502 | -36.4668
2030-10-02 | 20 | 4.471 | -1440.389 | -54.1074 | -162.6737 | -1266.4276 | -149.2636 | -3390.584 | -525.9705 | -2.9133 | -289.1602 | 3916.2581 | 195.0009 | 1784.4161 | 612.8059 | 2360.842 | 323.6722 | 189.3656 | 209.9994 | -646.6664 | 231.2438 | -1185.0129 | -934.6946 | 72.5018 | -28.4533 | 3884.9397 | -233.7479 | -903.2158 | -252.5472 | -24.9745 | 826.0583 | 459.249 | 463.4853 | -1598.4409 | 187.9254 | 3.6717 | 1079.4816 | 307.0529 | -4.3972 | 1.0029 | -4.1529 | -2130.9319 | -139.9191 | 4492.4199 | 1389.6787 | 4905.2471 | 64.7113 | -1753.9397 | 1724.0105 | -2156.6196 | 702.5134 | 396.3173 | -524.9835 | -397.3634 | 8598.9463 | 0.10423 | -133.1357 | 2.4057
2030-10-02 | 21 | 7.8518 | -1118.7601 | -48.5971 | -157.9578 | -1347.1349 | -283.7942 | -3846.9927 | -283.6631 | -337.0685 | -285.2023 | 3897.6736 | 195.0011 | 1846.1147 | 623.4302 | 2371.7017 | -124.1244 | 219.8627 | 209.9994 | -542.1139 | 103.1436 | -1207.3516 | -136.3113 | 51.7929 | -22.0492 | 3395.7817 | -215.2747 | -520.8674 | -282.9619 | -35.8238 | 765.2155 | 325.1783 | 0.98207 | -1418.8806 | 56.6075 | 5.5799 | 742.5953 | -271.0478 | -3.1242 | 54.5214 | 50.5913 | -1931.9303 | -69.447 | 4393.1191 | 1423.2047 | 5101.0215 | -3.5985 | -353.0244 | 1637.4397 | -1904.665 | 542.2244 | 0.99103 | -839.6004 | -501.5044 | 7223.6338 | 0.10423 | -79.8897 | 19.2049
2030-10-02 | 22 | 6.8543 | -978.1105 | -45.4766 | -186.6485 | -1569.068 | -361.0696 | -4053.1157 | -986.2063 | 0.99759 | -313.8574 | 3845.7036 | 195.0012 | 1791.4243 | 534.4942 | 2291.1067 | 99.9418 | 272.0479 | 209.9994 | -581.9152 | 91.7589 | -1196.3303 | 491.7334 | 114.0023 | -32.6228 | 4406.4507 | -417.6371 | 511.7879 | -321.8149 | -33.796 | 706.977 | 358.7547 | 457.2643 | -1258.819 | 114.389 | 6.6154 | 1100.1573 | 266.2349 | -31.0944 | 1 | 443.4404 | -1877.097 | 7.3424 | 4323.061 | 1388.2646 | 5088.0132 | -3.6988 | -277.1275 | 2215.0676 | -1887.5593 | 792.3434 | -37.5327 | -354.7445 | -402.6279 | 7756.2036 | 210.1042 | -132.5269 | 55.2905
2030-10-02 | 23 | 11.364 | -730.3245 | -37.9365 | -178.8197 | -1642.9532 | -404.0699 | -6209.9263 | -1179.0985 | -20.3446 | -273.3853 | 3863.769 | 195.0019 | 1828.209 | 510.3078 | 2268.2468 | 157.1956 | 250.4444 | 209.9994 | -604.274 | 326.1751 | -1060.7437 | 1083.5455 | 74.6265 | -26.4699 | 4464.042 | -351.1071 | 671.3071 | -347.0695 | -39.0428 | 579.1938 | 264.9883 | 4.3468 | -1242.7051 | 1.0001 | 7.0868 | 999.3365 | -223.126 | -410.572 | 79.8967 | 449.446 | -1948.9546 | 75.0223 | 4207.772 | 1342.4485 | 5074.0381 | 1.0117 | -1108.8923 | 2467.8599 | -1608.1486 | 832.0375 | 647.4659 | -749.2177 | -740.1157 | 6623.1206 | 210.1042 | -114.2985 | 216.6083
2030-10-02 | 24 | 11.7684 | -905.7986 | -31.9394 | -157.3056 | -1663.245 | -307.1051 | -7021.394 | -1257.1453 | 61.5123 | -127.1773 | 3875.2478 | 195.0001 | 529.7911 | 181.2198 | 2340.5237 | 313.798 | 244.527 | 209.9994 | -618.2949 | 365.5506 | -876.9617 | 499.0336 | 147.8921 | -15.2791 | 4475.8911 | -173.8041 | 506.5507 | -309.7839 | -31.9577 | 664.0323 | 143.6129 | -215.6075 | -1439.2626 | 23.6396 | 6.4185 | 502.2003 | -392.5738 | 128.6879 | 636.4703 | 449.9425 | -2159.1475 | 309.2068 | 3767.8704 | 1558.804 | 5045.5449 | 211.3813 | -364.964 | 2572.1511 | -895.8964 | 1129.9001 | 730.069 | -524.509 | -1087.6879 | 7605.98 | 210.1042 | -224.6469 | 272.0607
2030-10-03 | 1 | 4.0747 | -584.9296 | -33.3445 | -227.92 | -1606.2909 | -496.2173 | -8142.4023 | -498.5059 | 948.2692 | -148.6313 | 3551.1409 | 159.3652 | 375.5474 | 240.9961 | 2282.502 | -337.5263 | 58.1614 | 209.9994 | -646.9418 | 48.2317 | -486.5444 | 724.1259 | 54.4237 | 1.6477 | 4573.9526 | -456.9842 | 1005.1788 | -374.9448 | -44.9951 | 637.6711 | 1264.7739 | 270.8261 | -1012.3718 | 0.99994 | 7.4465 | -509.1332 | 72.0729 | 470.4338 | 1076.7964 | 449.5611 | -2522.0525 | -50.7874 | 3519.1558 | 1690.4552 | 5023.4341 | 482.2639 | -280.4338 | 2979.7585 | -98.5286 | 1091.9143 | 0.99747 | -46.7412 | -557.3203 | 7222.2139 | 210.1042 | -300.729 | 215.6322
2030-10-03 | 2 | -3.722 | 42.2907 | -38.3982 | -372.3938 | -454.23 | -1058.3816 | -9790.2393 | 1801.1864 | 1605.4951 | -154.5021 | 3023.1187 | 33.2968 | 1093.3417 | -148.8712 | 1938.1643 | 116.7563 | 162.0582 | 209.9994 | -501.7456 | 137.963 | -123.5545 | 601.1267 | 170.9449 | 14.8163 | 3961.3408 | -1097.9543 | 572.1487 | -530.7054 | -52.9732 | 944.386 | 1335.4688 | 67.1106 | -1207.6849 | 53.2583 | 4.8444 | -1136.951 | 78.1452 | 1.0016 | 176.3593 | 449.2446 | -2642.1643 | 356.5566 | 3771.6777 | 1416.601 | 4892.3154 | -2.7562 | -276.5553 | 1825.8862 | -1117.6234 | 1051.1693 | 777.4368 | -1538.4601 | 469.2905 | 6841.8765 | 210.1043 | -160.7393 | 183.1722
2030-10-03 | 3 | -6.7741 | 731.3731 | -37.7723 | -364.2168 | -109.0791 | -1465.3912 | -11415.4932 | 2695.979 | 1939.2876 | -194.4214 | 537.3287 | -101.5488 | 2133.0107 | -223.4352 | 1954.8584 | 303.1057 | 286.7237 | 209.9994 | -196.862 | -143.5193 | 32.5827 | 523.681 | 71.2223 | -11.6357 | 1941.7856 | -1578.797 | 1170.4775 | -675.7098 | -69.1818 | 850.4898 | 2006.5693 | 5.3891 | -858.1476 | -3.7118 | 3.9518 | -1026.7034 | -583.0633 | -123.76 | 521.2031 | 0.99939 | -2440.9365 | 148.1654 | 3254.7463 | 1304.015 | 4945.272 | -141.7471 | -272.9079 | 105.4655 | -3298.8081 | 640.3782 | 361.5388 | -2192.842 | 1353.752 | 3598.0146 | 210.1043 | -35.4345 | 164.8348
2030-10-03 | 4 | -0.35405 | 473.5143 | -27.5751 | -294.4357 | -195.2457 | -1190.5333 | -10310.9785 | 2314.7954 | 2028.4551 | -193.3091 | 1468.5488 | -195.0028 | 953.7682 | -413.0189 | 1437.4747 | 101.1426 | 325.3282 | 209.9994 | -49.8843 | -178.6201 | 53.4462 | 454.2218 | 41.4025 | -31.7778 | 1355.7507 | -1156.645 | 1091.0906 | -582.8239 | -67.2912 | 772.7631 | 1717.1194 | 0.98327 | -1013.9016 | 1.004 | 3.8267 | -976.8533 | -32.0458 | 22.27 | 346.7924 | 449.1484 | -2420.6243 | 46.3272 | 2737.0498 | 801.4818 | 4387.0776 | -305.9534 | -404.2071 | 865.1683 | -2814.1616 | 547.3551 | 160.5841 | -2050.3494 | 1384.4121 | -202.9477 | 210.1042 | -38.0452 | 182.043
2030-10-03 | 5 | -4.2285 | 587.8975 | -29.3074 | -198.0344 | 15.5206 | -1309.9978 | -10651.1221 | 2716.2139 | 1983.0956 | -201.3619 | 3090.8086 | -191.2243 | 1870.5525 | -402.117 | 1560.5588 | 101.1275 | 274.8853 | 209.9994 | -59.3766 | -254.9908 | 1.0043 | 106.5449 | 27.8769 | -25.4312 | 1838.3594 | -1248.6272 | 1159.4492 | -601.1345 | -76.235 | 788.1616 | 2096.0193 | 0.99224 | -922.8615 | 1.0025 | 3.9108 | -824.1017 | -409.7158 | 1.0008 | 506.5862 | 238.7475 | -2479.9333 | 18.3165 | 3055.4727 | 1160.812 | 4642.6675 | -56.4411 | -272.9639 | 1612.3224 | -1819.0499 | 567.7192 | 553.7566 | -2548.3899 | 1396.7437 | 1310.2529 | 210.1043 | -6.4114 | 191.323
2030-10-03 | 6 | -17.1327 | 991.0023 | -54.591 | -260.3243 | 883.1915 | -1743.2587 | -13413.4121 | 4413.2661 | 1446.7075 | -137.2245 | 3060.7395 | -44.2197 | 2138.667 | -308.5818 | 1749.0449 | 465.8405 | 310.8237 | 209.9994 | -245.3775 | -129.31 | -254.5986 | -580.2756 | 127.2356 | 15.7491 | 2755.5906 | -1386.2019 | 591.1734 | -691.6775 | -109.4906 | 1029.9615 | 1812.7726 | 0.9861 | -1266.7206 | 1.0033 | 1.6778 | -1385.0074 | -1658.5452 | -172.794 | 533.6807 | 1.0012 | -2613.1294 | 393.8893 | 3315.9629 | 1282.9819 | 4904.269 | -2.4313 | -272.6896 | 488.0769 | -2968.0747 | 762.3927 | 2233.26 | -4349.8232 | 1294.9144 | -911.0225 | 210.1043 | 112.9402 | 249.6407
2030-10-03 | 7 | -15.3723 | 1293.3607 | -61.0319 | -285.908 | 1074.5525 | -2071.8096 | -14330.4531 | 4789.3921 | -3.0648 | -300.2989 | 3638.875 | 187.5595 | 2123.2542 | -295.8841 | 1709.2755 | 467.1118 | 163.8226 | 209.9994 | -199.5176 | -231.3353 | -449.905 | -1004.4583 | 64.946 | 26.9892 | 2191.4487 | -1561.8701 | 531.5265 | -807.7981 | -123.2857 | 962.9351 | 2030.7854 | 0.20905 | -1115.2279 | -280.5819 | 0.63382 | -1656.016 | -2670.8618 | -190.3404 | 381.9988 | 349.5925 | -2599.4319 | 179.6807 | 3770.0376 | 1449.6016 | 5023.4756 | -3.3377 | -273.3226 | 1541.8048 | -2409.2878 | 673.8198 | 1664.678 | -3973.6775 | 512.7824 | 1121.4467 | 210.1043 | 139.7583 | 154.3889
2030-10-03 | 8 | -18.2263 | 1436.3394 | -62.6629 | -360.763 | 651.9506 | -2121.9976 | -13789.3965 | 4108.2456 | -3.0357 | -336.0281 | 3838.531 | 195.0014 | 2131.929 | -184.1561 | 2066.1704 | 278.7209 | -32.5528 | 209.9994 | -158.1645 | -47.2475 | -707.616 | -1128.4343 | -4.2167 | 44.1144 | 1560.3207 | -1680.7761 | 197.8887 | -863.1813 | -122.0492 | 733.1352 | 2522.3118 | -564.446 | -1001.5096 | -345.3884 | 0.64982 | -2129.0376 | -1862.3027 | -411.4359 | 65.788 | 449.5617 | -2403.7671 | 0.99194 | 3922.9827 | 1422.0675 | 5034.6396 | -273.9973 | -418.9039 | 442.938 | -3493.5166 | 562.7164 | 958.2964 | -2762.2664 | 690.3777 | 2438.6848 | 210.1042 | 149.8684 | 232.275
2030-10-03 | 9 | -8.4182 | 1561.9199 | -44.6724 | -495.0431 | 333.4721 | -2019.172 | -13859.0342 | 3730.6201 | -2.9209 | -379.9062 | 3902.6921 | 1.0014 | 2139.0059 | 13.726 | 2084.5098 | 340.6473 | -98.3702 | 209.9994 | -156.3957 | 81.1227 | -680.8522 | -590.4556 | -9.0072 | 51.7624 | 1525.1045 | -1649.7064 | 7.6899 | -882.6518 | -118.9241 | 680.1838 | 2638.5166 | 0.97295 | -1005.5471 | -427.3378 | 0.63167 | -2307.3945 | -1504.0228 | -460.5562 | 102.3555 | 449.3699 | -2323.9602 | -63.4802 | 3922.5547 | 1356.5575 | 5049.8965 | -267.8779 | -721.4229 | 850.9543 | -2680.3108 | 527.7161 | 631.4905 | -2114.1045 | 745.9618 | 2633.5044 | 210.1042 | 142.7626 | 285.974
2030-10-03 | 10 | -6.8943 | 1391.5278 | -41.1047 | -618.5295 | 234.106 | -1905.4187 | -13705.5625 | 3782.8777 | -847.5026 | -379.4769 | 3992.8701 | 4.3179 | 2126.1995 | 96.8512 | 2076.5701 | 575.8385 | -89.8072 | 209.9994 | -217.8783 | 8.8718 | -624.8867 | -482.3863 | 1.0018 | 58.863 | 1995.6337 | -1876.0599 | -277.8791 | -891.1479 | -105.9671 | 787.7678 | 2811.1655 | 0.97916 | -783.8615 | -389.4396 | 0.66728 | -2199.458 | -703.3879 | -837.4505 | -175.8783 | 449.5512 | -2307.313 | -145.1966 | 4487.9468 | 1360.2379 | 5077.9761 | -3.4268 | -1060.5596 | 1169.2761 | -2197.3254 | 515.1218 | 405.138 | -2313.0139 | 306.0513 | 5202.0654 | 210.1043 | 76.231 | 266.4308
2030-10-03 | 11 | -7.3423 | 1288.1792 | -43.1915 | -622.1658 | 194.3189 | -1899.5728 | -13303.3047 | 3287.4941 | -781.2397 | -378.7235 | 4025.3706 | 14.3253 | 2119.6465 | 108.2959 | 2075.9402 | 627.5468 | -151.0495 | 209.9994 | -153.3663 | 159.6055 | -754.6145 | -783.3932 | 11.254 | 56.0118 | 1325.5206 | -1836.0587 | -732.5181 | -887.3264 | -96.4328 | 734.3632 | 2760.5049 | -254.1967 | -818.3599 | -421.2792 | 0.69335 | -2302.9546 | -931.9308 | -813.6428 | -247.8147 | 449.6152 | -2365.531 | -178.8183 | 4559.0317 | 1341.4381 | 5084.6348 | -3.1839 | -1193.1484 | 1083.9884 | -2345.9199 | 761.0263 | 1487.928 | -2440.8157 | 0.99886 | 8604.2637 | 210.1042 | 70.2203 | 236.7477
2030-10-03 | 12 | -1.0798 | 1197.589 | -42.2764 | -641.338 | 118.0885 | -1957.6586 | -13263.084 | 3281.3972 | -319.6889 | -371.1786 | 3971.8523 | 61.8992 | 1794.2145 | 28.5782 | 2036.8763 | 1195.2174 | -257.7491 | 209.9994 | -126.2402 | 286.6146 | -849.6829 | -911.2632 | 76.857 | 54.9166 | 1056.7546 | -1725.0417 | -792.0638 | -907.2131 | -86.4861 | 808.5812 | 2767.7244 | -1391.7113 | -905.6799 | -587.5563 | 0.60966 | -2356.511 | -1571.2903 | -814.1836 | -306.0802 | 449.6275 | -2444.1157 | -34.6292 | 4646.6313 | 1364.8461 | 5086.0474 | -3.0938 | -1267.0598 | 753.6858 | -2616.1685 | 1128.3834 | 2633.864 | -2636.2026 | -389.8798 | 11028.7236 | 0.10423 | 33.5027 | 126.3239
2030-10-03 | 13 | 13.24 | 997.0261 | -42.0401 | -596.0359 | -170.1153 | -1740.8187 | -12644.5273 | 2247.5886 | -937.9434 | -364.5657 | 3917.0432 | 105.5471 | 1739.1827 | 233.3584 | 2104.8242 | 1459.7336 | -518.793 | 209.9994 | -147.4551 | 362.6548 | -1188.8658 | -3104.0161 | 60.1919 | 36.3469 | 646.158 | -1585.4436 | -607.0082 | -856.9028 | -80.5964 | 658.8568 | 1931.375 | -3106.0132 | -1003.6426 | -833.0874 | 0.7032 | -1723.4229 | -1844.1973 | -722.6758 | -225.8014 | 449.5421 | -2290.8555 | -27.852 | 4559.0884 | 1354.2699 | 5064.4624 | -3.1039 | -1312.0717 | 1251.3632 | -2100.8633 | 1274.4861 | 2180.4663 | -1815.3658 | -798.45 | 10756.333 | 0.10423 | -120.7374 | 114.1518
2030-10-03 | 14 | 22.1457 | 152.8094 | -34.4236 | -416.062 | -381.4056 | -1177.9702 | -11356.3779 | 1389.0536 | -1424.8352 | -365.298 | 3885.9055 | 115.3548 | 1486.09 | 68.0728 | 2159.2688 | 2302.0935 | 231.6922 | 209.9994 | -162.1449 | 235.7866 | -1285.7267 | -4216.396 | 38.3315 | 17.344 | 631.6711 | -809.6879 | 9.6325 | -663.0034 | -71.1818 | 639.1375 | 1639.3959 | -4006.8936 | -1083.4786 | -847.7048 | 0.43354 | -1226.6543 | -1469.4528 | -557.2853 | -446.2987 | 449.9678 | -2025.5648 | -146.0086 | 4974.1768 | 1383.4823 | 5086.0054 | 135.3573 | -1293.1056 | 1885.3948 | -1489.6591 | 1147.6189 | 2099.3218 | -1679.2216 | -817.0538 | 10318.1553 | -619.2427 | -109.6851 | 86.948
2030-10-03 | 15 | 21.4127 | -466.9111 | -30.8493 | -298.2285 | -789.2487 | -531.4434 | -9457.3516 | 1.0026 | -1978.9409 | -351.2702 | 3883.5779 | 194.9969 | 934.1328 | 279.7805 | 2141.4185 | 2369.1499 | 370.6489 | 209.9994 | -174.5052 | 601.8768 | -1306.179 | -3262.8674 | 109.712 | -5.0706 | 654.6322 | -220.8086 | -1153.7947 | -422.8201 | -54.5396 | 633.0338 | 789.5386 | -3734.3245 | -1652.5288 | -507.0263 | 0.40498 | -388.3786 | -1110.9084 | -257.9555 | -279.7492 | 450.3397 | -2216.6396 | 48.1656 | 4928.019 | 1489.4542 | 5084.9302 | 255.7789 | -1168.7666 | 1928.0825 | -938.6292 | 1350.3735 | 2552.7881 | -1359.2678 | -990.9004 | 9614.0117 | -619.733 | -110.4947 | 23.4384
2030-10-03 | 16 | 22.5086 | -201.5383 | -30.7017 | -268.3631 | -279.096 | -563.4977 | -6089.8149 | 359.786 | -2410.0918 | -361.2289 | 3869.0574 | 195.0008 | 731.0607 | 421.7003 | 2198.5374 | 1921.2892 | 508.3645 | 209.9994 | -169.8571 | 488.3892 | -1269.1113 | -2386.312 | 115.9677 | -13.3583 | 611.9073 | -370.212 | -477.0339 | -439.0026 | -62.7771 | 679.5815 | 599.9058 | -3107.156 | -1422.6947 | -493.9551 | 2.0491 | 1.0009 | -441.1632 | 58.468 | 8.9799 | 450.3639 | -1840.3784 | 0.99509 | 4837.4565 | 1558.7261 | 5087.6973 | 437.3864 | -924.2707 | 2286.5354 | -684.5244 | 1212.2501 | 2112.4536 | -1657.1453 | -981.8397 | 9093.958 | -621.14 | -98.0621 | 10.2966
2030-10-03 | 17 | 5.1289 | -197.053 | -40.4261 | -318.075 | -435.8473 | -456.4853 | -3616.3926 | -2.3503 | -1881.4626 | -345.1594 | 3847.1694 | 194.9998 | 516.3442 | 411.4722 | 2197.3599 | 1445.8417 | 502.8018 | 209.9994 | -402.1624 | 447.9129 | -1290.4716 | -2397.3027 | 82.6504 | -22.7457 | 2094.6262 | -770.7429 | -735.1967 | -412.2994 | -64.9711 | 594.5011 | 609.5035 | -1398.4696 | -1258.7522 | -42.7806 | 2.9585 | 940.8172 | 1645.3832 | 57.8052 | 29.2838 | 450.3356 | -1769.3716 | -90.5669 | 4849.9575 | 1615.6573 | 5088.9409 | 465.9989 | -970.9914 | 2598.4316 | -387.9092 | 1115.4833 | 1183.4943 | -1123.3252 | -984.0483 | 8701.7021 | -324.5653 | -152.1813 | -0.64366
2030-10-03 | 18 | -0.13288 | -423.176 | -41.9451 | -343.7105 | -949.1983 | -284.5121 | -2122.8982 | -1022.9041 | -1537.4122 | -339.2479 | 3789.9731 | 195.0047 | 386.8682 | 228.9582 | 2106.6255 | 1752.2642 | 825.5554 | 209.9994 | -596.7964 | 451.1976 | -1537.0613 | -2634.0618 | 21.4036 | -1.4444 | 3011.9636 | -767.3716 | -681.1748 | -378.7529 | -56.5016 | 424.5882 | 540.4907 | -513.636 | -1129.3898 | 1.0007 | 3.471 | 1059.9617 | 3361.2927 | 89.1315 | 58.7714 | 450.3268 | -1757.3276 | -249.2829 | 4780.7124 | 1621.0795 | 5086.1841 | 448.3809 | -916.3342 | 2764.832 | -238.1897 | 1121.2958 | 491.1992 | -238.5184 | -1019.7504 | 10150.2168 | -622.7605 | -219.2269 | 0.99963
2030-10-03 | 19 | -2.9846 | -592.9597 | -39.1596 | -319.5102 | -1187.6997 | -46.0872 | -1439.0696 | -1493.4742 | -1508.0071 | -332.7977 | 3784.6399 | 195.0012 | 613.1163 | -77.9808 | 2081.9038 | 2013.0848 | 867.188 | 209.9994 | -291.424 | 628.5355 | -1648.6173 | -4048.9617 | -3.658 | -36.4262 | 1377.8738 | -581.5189 | -1183.0686 | -308.5863 | -58.6369 | 306.864 | 705.3519 | -811.9109 | -1215.2535 | 233.8022 | 3.1454 | 1200.6904 | 3857.405 | -22.2139 | -153.6378 | 450.4091 | -1937.0249 | -322.3399 | 4878.0137 | 1558.2924 | 5079.0503 | 311.2365 | -809.7947 | 2477.6155 | -684.7147 | 1012.7825 | -165.9268 | -55.3089 | -577.8468 | 9838.3555 | -623.6986 | -199.3314 | 13.2393
2030-10-03 | 20 | -7.8699 | -657.7383 | -44.9682 | -420.0407 | -546.7129 | -213.0279 | -4291.7554 | -4.3257 | -1476.3909 | -347.006 | 3802.835 | 195.001 | 2101.7822 | 57.9024 | 2039.4431 | 2138.1438 | 592.3986 | 209.9994 | -251.0548 | 284.0229 | -1438.1567 | -4378.4448 | 55.8304 | -13.5639 | 1215.993 | -912.1312 | -1028.6317 | -381.8087 | -59.6126 | 662.4236 | 1115.4189 | -886.1634 | -1041.778 | 134.8168 | 0.48256 | 461.9008 | 4928.9971 | -666.1078 | -110.7291 | 1.001 | -1943.988 | -122.0057 | 4303.3682 | 1301.4619 | 5079.8965 | -261.0668 | -1224.8013 | 2004.0255 | -1582.4012 | 979.0771 | 993.7736 | -1558.9688 | -44.1777 | 10495.0967 | -623.668 | 1.4817 | -9.1642
2030-10-03 | 21 | -21.3353 | 117.6422 | -53.8225 | -593.1119 | -413.538 | -790.0014 | -6674.9214 | 557.1674 | -953.5432 | -348.8194 | 3797.1848 | 195.0019 | 1795.5901 | 85.1957 | 2033.9907 | 912.6647 | -262.8238 | 209.9994 | -180.6844 | 301.4303 | -1457.5616 | -3999.4893 | 33.0292 | 4.5637 | 601.6304 | -1957.3719 | -268.1115 | -594.5223 | -67.3351 | 629.1404 | 2113.7654 | 333.6421 | -556.7497 | 97.6747 | 0.56473 | -541.5443 | 5699.3979 | -491.4048 | -10.0778 | 449.4225 | -1744.3179 | -103.8614 | 4380.3135 | 1406.6827 | 5041.4272 | -3.1967 | -716.781 | 1962.637 | -1885.9501 | 907.7646 | 581.5566 | -1438.0479 | -206.4557 | 10526.6328 | 0.10423 | -19.3724 | 11.6788
2030-10-03 | 22 | -33.9209 | 214.9471 | -57.6208 | -710.6489 | -970.7059 | -961.2088 | -9274.8516 | -5.6021 | -97.0062 | -348.0545 | 3786.7344 | 194.999 | 1544.6857 | -105.5913 | 2028.819 | 886.9403 | -173.399 | 209.9994 | -238.5795 | 431.0997 | -1455.7542 | -4196.3926 | 32.232 | 11.213 | 917.6069 | -2441.2224 | -433.6892 | -649.8123 | -52.7866 | 542.0222 | 2320.1494 | 1029.6003 | -511.114 | 252.5461 | 0.57914 | -769.2859 | 6697.6895 | -461.6056 | -2.3242 | 449.5444 | -2165.5046 | -27.8811 | 4267.0015 | 1393.4137 | 5052.2949 | 1.0073 | -948.551 | 2587.9065 | -1233.3103 | 1124.5587 | 1397.6027 | -1090.832 | -453.0702 | 11991.457 | 0.10423 | -83.0753 | 92.6684
2030-10-03 | 23 | -45.073 | 327.5553 | -55.2346 | -656.2877 | -814.8823 | -1201.8082 | -10568.7188 | 908.1592 | -3.172 | -330.9564 | 3797.1497 | 195.0017 | 813.9745 | -236.8144 | 2022.6168 | 824.9645 | -63.8421 | 209.9994 | -205.912 | 180.6397 | -1122.4502 | -3597.5229 | 96.4826 | 29.2982 | 861.2695 | -2721.6763 | 79.9364 | -716.9573 | -50.781 | 784.674 | 3133.4634 | 1571.9286 | -113.336 | 399.3368 | 0.56622 | -1307.9316 | 6634.2358 | -6.7386 | 401.967 | 450.0864 | -2149.2673 | 178.7808 | 3891.7246 | 1517.8698 | 5034.2158 | 191.5013 | -279.2887 | 2696.4329 | -605.4707 | 1164.2244 | 1939.2561 | -1128.4421 | -276.6866 | 12433.6055 | 210.1042 | -107.0323 | 74.1498
2030-10-03 | 24 | -37.0628 | 194.5379 | -46.0117 | -637.6494 | -626.8177 | -1454.6581 | -11602.708 | 1541.0579 | -3.1112 | -340.5197 | 3774.6545 | 192.5311 | 726.2635 | -284.1154 | 1985.7506 | 778.9638 | 10.5216 | 209.9994 | -210.828 | 63.3074 | -655.3967 | -3385.3547 | 145.4712 | -11.4494 | 1104.8802 | -2393.7346 | 292.3733 | -780.4457 | -45.093 | 932.6363 | 3105.2646 | 2.0574 | -199.107 | 310.6826 | 0.48667 | -544.7222 | 6882.6729 | 464.2702 | 1016.1381 | 449.4283 | -2559.4661 | 322.7616 | 3677.3892 | 1694.9778 | 4989.3306 | 664.0197 | -281.2117 | 3011.5444 | 144.2791 | 1279.4426 | 2470.2034 | -1566.7487 | -280.5215 | 13253.0303 | 210.1043 | -77.6747 | 63.9858
2030-10-04 | 1 | -38.2431 | 424.9708 | -59.6446 | -484.0876 | -49.501 | -1669.3236 | -12705.5859 | 2627.6411 | 552.1387 | -354.4623 | 3754.9246 | 127.6522 | 2100.6672 | 1.0004 | 1977.0585 | 804.6187 | 225.2568 | 209.9994 | -254.3674 | 94.0019 | -502.5227 | -2384.8918 | 220.25 | -51.6796 | 1706.6564 | -2068.262 | 209.043 | -774.0629 | -60.7755 | 1057.8867 | 2567.7524 | 2.8602 | -495.2227 | 308.5111 | 0.53433 | -121.2302 | 3072.1235 | -193.2178 | 1019.7628 | 1.0014 | -2430.8354 | 684.3462 | 2717.3687 | 1440.3347 | 4807.249 | 95.6877 | -278.5577 | 2862.9944 | -12.2696 | 1214.9182 | 2150.6147 | -3028.0598 | 0.98135 | 10585.3877 | 210.1043 | -52.2172 | 0.71283
2030-10-04 | 2 | -13.1943 | 715.1772 | -30.5091 | -269.3835 | 325.4948 | -1415.6387 | -11884.2822 | 2984.1702 | 1698.5283 | -387.169 | 3665.2532 | -6.8759 | 1389.2269 | -139.3774 | 2071.7839 | -247.7906 | 271.2642 | 209.9994 | -92.9413 | 22.7355 | -260.8906 | -1259.9832 | 107.7422 | -48.3496 | 1322.3926 | -1595.0344 | 716.9913 | -691.0036 | -71.1072 | 853.8904 | 2119.7207 | 0.99733 | -680.2855 | 131.1429 | 1.5629 | -493.6202 | -367.1072 | 32.3278 | 1222.432 | 1.0011 | -2405.9768 | 361.3901 | 2270.9055 | 1089.6211 | 4591.2441 | 0.98508 | -278.1062 | 3121.5874 | -237.3055 | 853.5594 | 1683.9716 | -3187.8928 | 919.5698 | 4761.2412 | 210.1043 | 8.3501 | 40.5994
2030-10-04 | 3 | 0.99994 | 175.1187 | -19.1076 | -113.6017 | -5.7621 | -945.2801 | -10738.4131 | 2299.6902 | 2065.8389 | -380.59 | 3667.7473 | -1.503 | 1962.1294 | -334.0636 | 1747.0703 | 101.1887 | 365.4108 | 209.9994 | -84.89 | -15.5119 | -207.9742 | -219.0382 | 46.2122 | -32.4717 | 1516.4956 | -844.2375 | 1271.5404 | -530.8248 | -69.451 | 717.2964 | 1767.1206 | 0.99007 | -677.572 | 18.7859 | 4.0167 | -569.3366 | -1068.5011 | 1.001 | 320.4041 | 330.4274 | -2338.0959 | 137.0238 | 2671.1753 | 1098.778 | 4056.4788 | -2.3971 | -272.828 | 2053.6277 | -1467.6685 | 688.3871 | 638.2869 | -2596.281 | 1026.7754 | 2366.7312 | 210.1043 | -21.1042 | 93.819
2030-10-04 | 4 | -2.2687 | 271.895 | -22.5124 | -164.7515 | 1.008 | -1065.2448 | -10211.0322 | 2390.6619 | 2179.0005 | -333.4818 | 3596.5007 | -12.3415 | 1915.4855 | -345.9309 | 1555.2312 | 101.1581 | 223.2244 | 209.9994 | -84.6298 | -55.3777 | -107.7953 | 30.07 | 77.7482 | -33.9918 | 1728.4915 | -1121.9662 | 1358.3817 | -562.4931 | -64.7917 | 789.3329 | 1986.9099 | 1.0435 | -667.9148 | 1.0106 | 4.3571 | -458.6032 | -273.9482 | 1.0014 | 266.3607 | 394.7338 | -2365.825 | 227.7736 | 2569.7651 | 1075.6394 | 3912.1892 | -2.4261 | -272.8679 | 2237.9084 | -1347.5519 | 764.6111 | 487.1382 | -1871.9734 | 812.4775 | 2982.8579 | 210.1042 | -59.289 | 110.4624
2030-10-04 | 5 | -1.0103 | 656.6949 | -26.839 | -166.1308 | 330.3447 | -1371.0315 | -11054.1172 | 3051.9707 | 2158.2842 | -196.5677 | 3243.3386 | -166.1295 | 1975.0179 | -381.6112 | 1333.8124 | 101.166 | 344.9128 | 209.9994 | -31.8472 | -251.908 | -16.0526 | -342.9997 | 54.2072 | -41.7877 | 1701.0403 | -1463.6552 | 1214.4679 | -640.0584 | -77.7231 | 841.7817 | 2086.4702 | 1.0927 | -743.0504 | 1.3044 | 2.8483 | -426.9295 | -1522.9263 | 1.2272 | 390.1804 | 173.2621 | -2361.8958 | 190.0294 | 2691.3943 | 1038.8835 | 4143.6665 | -2.2046 | -272.6016 | 1580.6466 | -2194.3652 | 554.8685 | 716.1371 | -2606.0693 | 1222.1587 | 2249.2036 | 210.1042 | 14.9696 | 78.1055
2030-10-04 | 6 | -24.7418 | 891.4119 | -56.9289 | -273.8956 | 854.0261 | -1579.4565 | -12465.1592 | 3843.7073 | 1768.2185 | -122.1657 | 3587.1096 | 0.99949 | 2011.5371 | -439.1256 | 1411.4042 | 101.1394 | 303.3154 | 209.9994 | -12.7552 | -218.2126 | -223.0619 | -949.233 | 76.5005 | -44.7897 | 1602.5078 | -1685.9799 | 636.3123 | -682.6285 | -106.8427 | 939.0196 | 1729.8562 | 0.98966 | -907.3371 | 250.7713 | 1.9711 | -710.2799 | -899.4768 | -84.4239 | 547.7915 | 0.99911 | -2589.1331 | 239.3725 | 2708.8411 | 1367.8604 | 4330.6709 | -2.9532 | -377.0993 | 614.285 | -2839.6533 | 659.1946 | 2120.5537 | -4390.6909 | 1305.6317 | 1463.4824 | 210.1043 | 135.9272 | 123.3352
2030-10-04 | 7 | -16.4691 | 968.52 | -61.3785 | -270.4643 | 1099.5326 | -1844.1779 | -13656.2812 | 4474.6865 | 0.99132 | -243.5098 | 3137.948 | 147.4037 | 1831.2538 | -417.7506 | 1434.613 | 41.1533 | 183.7767 | 209.9994 | -188.0916 | -259.3472 | -400.9712 | -954.7116 | 91.2201 | -24.5569 | 2384.7861 | -1692.6078 | 145.6061 | -758.4089 | -114.4986 | 1008.4351 | 1810.8422 | 0.98864 | -1049.7833 | 14.7639 | 0.5146 | -943.8624 | -2686.167 | -2.9585 | 529.3186 | 172.4782 | -2553.6831 | 287.1724 | 3418.9871 | 1304.228 | 4999.7886 | 1.0237 | -276.6793 | 1245.4364 | -2981.8096 | 649.6719 | 1938.2877 | -3891.907 | 584.3589 | 3460.9172 | 210.1043 | 123.9048 | 149.5032
2030-10-04 | 8 | -24.6456 | 940.2007 | -63.8424 | -348.8103 | 815.0588 | -1815.1909 | -13364.5537 | 4038.6558 | 0.99063 | -143.8047 | 3240.8821 | 46.4998 | 1783.8693 | -207.9639 | 2071.7683 | -22.1272 | 8.2967 | 209.9994 | -210.7305 | -80.2295 | -478.3734 | -594.2019 | 57.3105 | 7.7762 | 2156.8955 | -1833.7344 | -123.1826 | -785.5044 | -108.4196 | 903.7996 | 2275.0183 | 0.97375 | -917.822 | 50.4322 | 0.77803 | -1381.3231 | -1453.947 | -143.8519 | 425.8382 | 235.7929 | -2580.7461 | 133.7452 | 3497.3308 | 1262.6763 | 5036.7134 | -2.8178 | -276.3385 | 503.685 | -4035.2336 | 603.4106 | 1076.2341 | -3035.8357 | 697.7059 | 5201.8267 | 210.1043 | 150.4357 | 188.8161
2030-10-04 | 9 | -27.4916 | 922.4181 | -60.3543 | -384.4459 | 568.2219 | -1790.8772 | -13462.7148 | 3647.9268 | -2.9494 | -357.9404 | 3497.3804 | 137.5382 | 1843.8466 | -176.1185 | 2120.4375 | -444.0436 | -11.6146 | 209.9994 | -236.9694 | -20.4382 | -494.5791 | -532.9536 | 66.6703 | 23.3856 | 2237.9053 | -1877.7574 | -107.661 | -799.0503 | -100.4786 | 896.1703 | 2411.3386 | 0.97584 | -860.1031 | 72.4441 | 0.66164 | -1529.6726 | -1091.6858 | -140.1976 | 383.0857 | 342.3762 | -2567.8218 | 126.3759 | 3602.6272 | 1442.5314 | 5056.7041 | -3.2264 | -277.8286 | 110.4529 | -3822.7117 | 604.0058 | 975.5571 | -2962.3022 | 603.3759 | 7490.1152 | 210.1043 | 161.118 | 200.6614
2030-10-04 | 10 | -28.4067 | 793.0903 | -61.7725 | -396.2816 | 387.5575 | -1771.2902 | -13107.7842 | 3495.9919 | -634.8333 | -382.0816 | 3155.6272 | 24.7279 | 2005.505 | -153.1243 | 2177.3777 | -915.2284 | -128.1102 | 209.9994 | -308.3404 | -29.3474 | -473.347 | -697.114 | 73.5423 | 29.8064 | 2755.6426 | -1938.78 | -52.1831 | -803.3712 | -89.6327 | 930.9864 | 2395.4424 | 3.5258 | -818.3771 | 66.508 | 0.67241 | -1529.9321 | -1199.7089 | -122.2022 | 157.8336 | 449.411 | -2591.1218 | 97.1301 | 4053.2627 | 1349.9292 | 5068.4243 | -2.7113 | -469.1223 | -43.9041 | -3748.8489 | 611.215 | 873.9001 | -3001.0884 | 436.2728 | 9954.6016 | 210.1042 | 117.863 | 188.2763
2030-10-04 | 11 | -24.8631 | 639.3596 | -61.5737 | -392.4937 | 542.0405 | -1740.9408 | -13382.1631 | 3584.6843 | -1234.2506 | -380.132 | 3128.3174 | 24.4874 | 2051.771 | -183.3039 | 2049.312 | -927.9742 | -89.3607 | 209.9994 | -337.3766 | 53.0945 | -490.8092 | -984.3931 | 143.4046 | 18.5422 | 2927.043 | -1868.6722 | -8.2116 | -788.2183 | -78.6422 | 1025.2479 | 2179.927 | 1.007 | -888.3401 | 45.9881 | 0.68831 | -1569.8331 | -1690.4462 | -875.4017 | -82.8341 | 449.7656 | -2590.252 | 277.3804 | 4331.3833 | 1348.2637 | 5071.8701 | 1.0194 | -973.2472 | 215.9675 | -3107.8364 | 898.1179 | 1927.046 | -3499.219 | 22.4627 | 11229.0693 | 0.10423 | 96.4205 | 161.4283
2030-10-04 | 12 | -27.8233 | 625.6921 | -62.2335 | -412.2981 | 386.3307 | -1680.5573 | -13048.9375 | 3209.3052 | -843.2405 | -282.6681 | 3646.8682 | 123.3543 | 1698.5464 | -119.8946 | 2185.6074 | -1028.5208 | -169.753 | 209.9994 | -338.0679 | 8.3471 | -516.9974 | -1323.7754 | 121.5299 | 0.69402 | 2866.8494 | -1903.9156 | 253.8863 | -776.7754 | -77.213 | 964.3128 | 2211.7151 | 0.9969 | -799.3428 | 85.605 | 0.69987 | -1420.8352 | -1303.7983 | -840.7354 | -299.5662 | 449.6705 | -2521.1494 | 161.0612 | 4542.7319 | 1392.1805 | 5068.5171 | -3.3795 | -1183.1378 | 1196.6617 | -2123.5264 | 905.1697 | 1863.8593 | -3040.989 | 0.99029 | 11336.6221 | 0.10423 | 29.2001 | 161.8062
2030-10-04 | 13 | -28.329 | 374.9879 | -63.6843 | -440.2886 | 174.9835 | -1652.2693 | -13132.4756 | 3046.3948 | -1086.2468 | -352.5114 | 3826.2039 | 90.2538 | 1605.4722 | -291.7079 | 1527.6521 | -1448.486 | -85.4282 | 209.9994 | -254.7482 | 85.8778 | -636.8547 | -1863.8484 | 197.7691 | -21.1713 | 2059.3342 | -1838.0825 | 407.3279 | -776.6805 | -60.8769 | 1072.8669 | 2104.7214 | -221.5906 | -865.2965 | -2.5645 | 0.41782 | -1309.4008 | 1862.231 | -702.6431 | -143.0163 | 449.5173 | -2492.6504 | 419.3019 | 4719.665 | 1422.4625 | 5066.71 | -3.2491 | -1134.4075 | 1008.4897 | -1927.285 | 1144.6494 | 2553.9893 | -3371.6079 | -528.8239 | 13879.875 | -620.9644 | -0.58477 | 110.2393
2030-10-04 | 14 | -35.7646 | 226.8522 | -66.9646 | -483.0971 | 159.976 | -1595.2098 | -12815.4385 | 2850.3433 | -1849.5259 | -346.468 | 3847.9636 | 93.0175 | 1755.4222 | -335.1606 | 1391.8159 | -1345.8541 | -208.695 | 209.9994 | -227.4355 | 79.9403 | -710.792 | -2320.855 | 205.8348 | -34.8732 | 1725.7963 | -1978.3679 | 517.9717 | -775.1889 | -55.1929 | 1085.9822 | 2166.533 | 0.98513 | -726.1009 | 133.0414 | 0.41731 | -1078.9113 | 3394.9731 | -709.2664 | -143.9601 | 449.5416 | -2463.6443 | 456.8853 | 4697.8418 | 1409.0701 | 5054.5845 | -3.081 | -1102.0414 | 1053.2153 | -1945.765 | 1186.4657 | 2822.6414 | -3259.5137 | -451.2426 | 13994.3535 | -622.1804 | 3.1985 | 41.7333
2030-10-04 | 15 | -35.5132 | 359.9377 | -58.4583 | -489.7468 | -8.5795 | -1540.7319 | -11996.5615 | 1950.5703 | -2483.6548 | -346.4154 | 3853.6956 | 91.6079 | 1892.5485 | -327.6267 | 1408.2439 | -1453.8239 | -360.4228 | 209.9994 | -303.7231 | 162.0708 | -872.0598 | -2612.2444 | 156.2657 | -22.6436 | 2237.2297 | -2029.0508 | 251.4737 | -773.6276 | -60.9113 | 910.9501 | 2170.2761 | 0.97792 | -699.1893 | 148.8332 | 0.4146 | -1077.16 | 3295.1089 | -783.1328 | -207.4718 | 449.545 | -2231.8945 | 345.0004 | 4755.9097 | 1388.8732 | 5064.3774 | -2.9437 | -1377.7273 | 944.9857 | -2670.5955 | 1118.0736 | 2162.2644 | -3018.0645 | -884.1978 | 13235.0527 | -324.5158 | -37.7898 | 49.2382
2030-10-04 | 16 | -46.4174 | -15.1537 | -65.0898 | -632.2051 | -397.7203 | -1187.9309 | -10871.8623 | 1221.4803 | -2881.9963 | -340.3734 | 3827.8389 | 101.1088 | 1740.8357 | -338.7967 | 1346.8817 | -1668.1956 | -346.9597 | 209.9994 | -422.0439 | 341.9251 | -957.0564 | -2692.6758 | 159.4588 | -7.4465 | 3033.7405 | -2261.1167 | -541.4377 | -712.2065 | -41.2667 | 858.3674 | 2027.1085 | 1686.4138 | -723.743 | 510.3457 | 0.43561 | -586.7537 | 4909.9131 | -772.4036 | -131.6833 | 449.4554 | -2343.2488 | 370.6937 | 4848.7715 | 1420.7579 | 5063.9023 | -3.1521 | -1366.1108 | 952.5801 | -2783.7424 | 1159.001 | 2211.1907 | -2798.7148 | -1083.8494 | 13927.3047 | -325.3746 | -40.2089 | 44.5771
2030-10-04 | 17 | -52.3234 | 15.9675 | -68.0301 | -797.5931 | -455.801 | -952.2556 | -10514.4658 | 1148.2721 | -3082.5288 | -301.6991 | 2998.4854 | 195.0021 | 1720.1875 | -325.0639 | 1277.4971 | -1955.8206 | -374.067 | 209.9994 | -486.7575 | 506.0397 | -1010.8784 | -2772.0505 | 203.9579 | -2.1612 | 3432.3689 | -2293.6377 | -1315.6584 | -655.0158 | -34.7162 | 903.4904 | 1748.771 | 3729.7522 | -827.3627 | 702.2264 | 0.38965 | -461.6223 | 5846.3716 | -864.4175 | -239.541 | 449.6968 | -2403.3884 | 495.8143 | 4956.7183 | 1483.8055 | 5062.9839 | 1.0056 | -1415.5221 | 1542.0765 | -2241.9526 | 1243.8965 | 2723.4685 | -2680.46 | -950.2493 | 13675.2373 | -326.2289 | -8.4287 | 57.0129
2030-10-04 | 18 | -70.7478 | -430.1182 | -77.9842 | -770.6 | -238.7498 | -623.2164 | -9348.001 | 669.8113 | -2661.9624 | -103.2413 | 2744.7915 | 195.0018 | 1946.0812 | -184.3172 | 1653.4667 | -1639.9158 | -188.4758 | 209.9994 | -449.2381 | 467.4227 | -846.7684 | -2645.6206 | 193.8171 | -36.3138 | 3421.4768 | -2659.6284 | -1165.0615 | -551.2941 | -26.9161 | 926.565 | 1642.9124 | 4640.0327 | -823.4805 | 1055.0281 | 0.5313 | -289.8781 | 6838.6167 | -821.9717 | -367.5346 | 449.9808 | -2369.1826 | 472.0145 | 5107.7847 | 1598.0277 | 5066.2549 | 39.4972 | -1353.6177 | 1897.4126 | -1999.7827 | 1129.3031 | 2545.8496 | -2581.7483 | -694.9229 | 13894.8848 | -326.6221 | -21.725 | 86.455
2030-10-04 | 19 | -35.8681 | -308.4611 | -64.191 | -643.3867 | -629.6553 | -321.1161 | -5338.4443 | -115.7918 | -1889.97 | -87.7734 | 3333.2917 | 195.0007 | 1877.0447 | -29.9381 | 1939.4984 | -1255.7878 | -142.4047 | 209.9994 | -489.3644 | 614.9613 | -1024.5875 | -3259.6575 | 67.1714 | -10.724 | 3493.7393 | -1786.4999 | -1737.045 | -434.2136 | -48.2902 | 580.1638 | 1062.0092 | 2763.9387 | -1357.7906 | 653.6678 | 0.54089 | -910.4704 | 4886.2314 | -843.4413 | -352.3508 | 449.9093 | -2449.2231 | 112.9818 | 5063.9126 | 1637.2372 | 5061.1367 | -3.4221 | -923.7099 | 1932.422 | -1958.4458 | 898.6525 | 1670.3281 | -1239.1187 | -142.2563 | 9882.2178 | -622.8167 | -118.9049 | 79.4826
2030-10-04 | 20 | -18.4298 | 86.8728 | -57.3453 | -526.3771 | -1059.0907 | -553.0737 | -3826.1907 | -328.7493 | -1364.156 | -133.3493 | 3858.4675 | 194.9998 | 125.8715 | 116.3503 | 2207.8303 | -1191.6356 | 0.99958 | 209.9994 | -566.4387 | 394.8827 | -1038.0991 | -2349.1523 | -48.3077 | -27.9412 | 3735.2375 | -1633.6073 | -592.3077 | -483.9658 | -63.0745 | 390.8696 | 1171.5082 | 1826.3005 | -957.9807 | 294.3438 | 4.0832 | -369.049 | 3476.2922 | 318.9422 | 304.807 | 450.1316 | -2576.9072 | -279.3787 | 5288.2456 | 1964.3176 | 5055.2842 | 774.5211 | -887.0784 | 2723.4126 | -282.3878 | 773.759 | 1637.4993 | -173.941 | -225.611 | 7328.9824 | -615.2136 | -216.9546 | 106.0359
2030-10-04 | 21 | -21.5791 | 1.0003 | -54.7624 | -502.9871 | -1275.9435 | -378.7533 | -1687.2131 | -1192.3035 | -782.8514 | -160.5776 | 3925.7407 | 195.0005 | 397.129 | 186.8104 | 2426.7844 | -695.3939 | 349.5871 | 209.9994 | -647.1514 | 513.1842 | -1100.1581 | -1264.7966 | -68.7364 | -13.0148 | 4152.4668 | -1455.1777 | -620.714 | -392.1065 | -62.49 | 245.3696 | 1133.4221 | 3073.9993 | -1081.804 | 484.5664 | 4.2933 | -339.4727 | 4282.436 | 260.2888 | 277.0836 | 450.141 | -2378.5796 | -275.1893 | 5274.5376 | 2010.9854 | 5046.4741 | 771.6788 | -618.3281 | 2867.3677 | 342.1887 | 804.7542 | 1335.7262 | -278.3718 | -911.1847 | 5960.5161 | -613.4815 | -256.7054 | 75.1988
2030-10-04 | 22 | -33.0649 | -2.2227 | -57.6662 | -496.9605 | -1466.2504 | -344.524 | -1263.8485 | -1011.6346 | 0.99921 | -159.9443 | 3909.3 | 194.9999 | 445.124 | 102.8705 | 2351.1716 | -160.4212 | 457.8651 | 209.9994 | -691.6068 | 415.1636 | -999.5752 | -1502.6293 | -7.2356 | -31.2891 | 4322.126 | -1557.4199 | -105.7097 | -385.5237 | -67.4203 | 373.7331 | 1301.8738 | 4110.7417 | -952.4195 | 763.4345 | 5.2963 | -0.9608 | 5082.9092 | 635.6791 | 919.8065 | 449.7124 | -2428.8501 | -133.8576 | 4589.3066 | 1992.1263 | 5035.4424 | 859.8174 | -304.957 | 3062.2322 | 876.3495 | 1023.9174 | 1334.5039 | -48.8347 | -1393.6945 | 5774.8145 | 0.10423 | -311.4128 | 81.7819
2030-10-04 | 23 | -30.7028 | -275.992 | -51.0277 | -418.5941 | -1512.4565 | -156.8747 | -500.4931 | -1292.3273 | 275.929 | -170.5054 | 3932.0708 | 163.1395 | 1390.4561 | 21.3222 | 2187.6299 | -826.1599 | 142.9836 | 209.9994 | -693.2925 | 402.2038 | -759.815 | -1504.1406 | 46.2189 | -28.2879 | 4450.3809 | -1255.1697 | 643.3374 | -288.9766 | -58.6328 | 437.5545 | 1092.748 | 3864.3477 | -1098.5226 | 916.1151 | 7.0915 | 0.97538 | 4581.064 | 465.666 | 984.4154 | 449.6289 | -2251.2769 | 51.1323 | 4129.9624 | 1975.6841 | 5022.5933 | 895.7472 | -282.4643 | 3093.9128 | 1335.1886 | 984.5262 | 770.5369 | -48.9917 | -956.5239 | 5322.7583 | 210.1042 | -356.9715 | 0.99974
2030-10-04 | 24 | -23.2865 | -550.0114 | -43.074 | -349.1343 | -1780.5492 | -22.4071 | -1273.8925 | -1451.9382 | -2.9022 | -194.5898 | 3812.6365 | 1.0624 | 666.8219 | 294.5398 | 2007.0289 | -283.8479 | 155.7907 | 209.9994 | -613.9694 | 303.021 | -690.6827 | -538.8832 | 102.0391 | 17.0078 | 4097.8442 | -922.7616 | 494.5901 | -226.7023 | -49.9628 | 577.3665 | 1132.3611 | 3276.2859 | -1349.5332 | 862.8893 | 5.9281 | -667.7169 | 4190.6714 | 559.8132 | 1045.9718 | 448.8541 | -2202.3147 | 205.8949 | 3890.1951 | 2015.972 | 4969.3452 | 900.9034 | -284.3858 | 3340.5757 | 1369.5703 | 961.9877 | 262.4367 | -49.369 | -1090.2083 | 5158.9536 | 210.1042 | -344.6271 | 10.163
2030-10-05 | 1 | -28.796 | -895.1122 | -44.6917 | -351.1189 | -1721.4362 | -122.4362 | -4295.7109 | -520.9235 | 0.99828 | -167.6819 | 3776.79 | 29.5788 | 705.3417 | -135.3102 | 1909.458 | -317.7775 | 225.7661 | 209.9994 | -554.3099 | -95.3197 | -199.7409 | -754.9206 | 120.2234 | -22.4319 | 3913.1726 | -1094.2415 | 1343.9353 | -268.3809 | -36.5564 | 801.4589 | 1487.536 | 3540.3044 | -987.8259 | 900.627 | 6.898 | -114.4474 | 4667.1157 | 559.0008 | 1210.267 | 273.6441 | -2460.3142 | 199.7355 | 3600.958 | 2060.0542 | 4668.2778 | 1170.6976 | -283.6686 | 3421.8333 | 1573.3887 | 855.9034 | 468.9793 | -422.3703 | -825.1393 | 8260.4727 | 210.1042 | -280.518 | 0.99969
2030-10-05 | 2 | -16.0462 | -1212.5664 | -36.7162 | -253.9429 | -1215.7653 | -4.9025 | -4544.7607 | 0.99706 | 617.6959 | -138.2622 | 3729.4556 | -14.1378 | 1188.2614 | -348.9077 | 1433.7805 | 435.6236 | 216.3296 | 209.9994 | -507.6052 | 247.1895 | -171.2377 | -412.0013 | 231.4142 | -20.9749 | 3787.3655 | -531.6049 | 612.1564 | -189.0927 | -27.1836 | 896.1238 | 708.3424 | 1982.2405 | -1548.2412 | 698.0975 | 5.629 | -317.096 | 3126.7378 | 354.2229 | 1134.4312 | 449.6693 | -2506.6313 | 614.6332 | 2898.0742 | 1917.5388 | 4182.6123 | 899.1595 | -282.8941 | 2943.8079 | 1255.0189 | 920.1867 | 1816.2587 | -1338.3795 | 234.2142 | 9995.1201 | 210.1042 | -13.8649 | 0.85308
2030-10-05 | 3 | -16.1384 | -342.2407 | -40.3599 | -300.6321 | -1054.7612 | -602.2484 | -5763.1338 | 696.9033 | 1292.0443 | -154.4672 | 3200.3435 | -151.0427 | 1963.6323 | -514.4319 | 1069.8503 | 1241.1968 | 365.4527 | 209.9994 | -460.1112 | 190.8572 | -63.0276 | 34.9774 | 183.5561 | -27.2481 | 3531.6194 | -1107.3961 | 364.9775 | -365.1399 | -46.0956 | 855.9348 | 577.8126 | 1363.9728 | -1420.647 | 475.4093 | 4.9612 | -290.1635 | 2196.8379 | -141.9666 | 681.4296 | 1.0013 | -2441.0261 | 517.3168 | 2635.1604 | 1422.969 | 4412.5493 | 1.0125 | -278.7005 | 2745.3425 | 226.5361 | 750.2913 | 1661.5406 | -1932.1503 | 661.3701 | 9852.4238 | 210.1042 | 35.5922 | 105.338
2030-10-05 | 4 | -11.7266 | 1.0036 | -42.5902 | -303.3368 | -912.6395 | -772.6161 | -5887.0552 | 1011.0544 | 1624.2814 | -123.9865 | 2119.6599 | -161.422 | 948.8214 | -599.2 | 753.9787 | 1182.8607 | 357.6577 | 209.9994 | -351.286 | 55.65 | -4.711 | 569.3273 | 93.4805 | -37.6448 | 2851.1672 | -1139.8378 | 432.9101 | -423.1535 | -46.9787 | 747.1291 | 815.8818 | 873.944 | -1247.9019 | 312.1953 | 4.5856 | -292.9098 | 1654.5576 | 63.8817 | 488.5835 | 449.1934 | -2305.0327 | 265.4582 | 2154.8262 | 831.4601 | 3780.8044 | -2.6776 | -276.6841 | 2814.897 | -828.0312 | 499.8883 | 1105.7736 | -1965.3668 | 1268.8889 | 9093.5957 | 210.1042 | 69.9826 | 134.1659
2030-10-05 | 5 | -19.2811 | 1.0109 | -45.7552 | -339.1377 | -958.4807 | -733.7526 | -5486.1392 | 936.8723 | 1689.5316 | -123.1635 | 2359.4045 | -140.9657 | 850.326 | -578.4741 | 811.4966 | 1071.683 | 432.2217 | 209.9994 | -295.8504 | -12.5314 | -4.8576 | 604.2248 | 46.3829 | -48.9043 | 2463.3286 | -1417.3855 | 24.8073 | -403.3962 | -44.7713 | 733.1435 | 1002.4039 | 1555.7477 | -1151.5304 | 501.4446 | 3.2729 | -155.8923 | 1923.5138 | -5.6037 | 573.2304 | 0.99972 | -2273.6709 | 65.9648 | 2814.6248 | 888.9797 | 4196.6309 | -3.0955 | -276.5122 | 3077.2078 | -540.6194 | 431.6035 | 491.0327 | -1690.5114 | 969.4969 | 7751.2188 | 210.1043 | -15.1572 | 140.9565
2030-10-05 | 6 | -22.3955 | 488.1384 | -50.9851 | -413.622 | -1057.5405 | -971.2317 | -5386.9556 | 812.3664 | 1528.2617 | -142.2394 | 2937.4097 | -119.8117 | 299.2932 | -529.5437 | 1054.0576 | 1238.4052 | 497.9365 | 209.9994 | -294.7065 | -98.3394 | -368.9807 | -1022.6065 | -67.6398 | -38.0183 | 1984.9445 | -1727.3954 | -154.3801 | -513.2497 | -64.6502 | 510.6362 | 1548.6333 | 1990.0865 | -685.2274 | 363.4118 | 4.6493 | 0.99782 | 2431.3037 | 66.3879 | 339.4691 | 450.079 | -2331.0083 | -311.5259 | 2712.5513 | 845.986 | 3855.0068 | -3.1465 | -276.7235 | 3420.9312 | -172.5876 | 636.1501 | 215.3224 | -878.8701 | 514.8899 | 7528.5635 | 210.1042 | -85.0929 | 127.8188
2030-10-05 | 7 | -24.4201 | 432.7455 | -53.6696 | -434.9363 | -1391.5887 | -820.3184 | -4136.5327 | -2.0402 | 1211.6265 | -179.8388 | 3892.7791 | -68.8823 | 1069.7618 | -230.9672 | 1748.8403 | 1517.9825 | 516.2143 | 209.9994 | -422.6811 | 45.768 | -844.3268 | -2549.9519 | -80.7688 | -30.2995 | 2581.6707 | -1694.8243 | -649.0667 | -463.8216 | -82.6621 | 364.3331 | 1816.5967 | 2039.8898 | -887.5441 | 551.4218 | 3.8653 | 243.4465 | 3209.9924 | 730.2046 | 1102.2692 | 449.6357 | -2373.7998 | -348.6342 | 3179.5308 | 1780.6672 | 4109.8633 | 890.9629 | -283.0794 | 3435.9341 | 1091.7523 | 846.8505 | 1.0023 | -50.6893 | -67.3735 | 6642.8486 | 210.1042 | -216.2937 | 132.3723
2030-10-05 | 8 | -4.6182 | 439.7131 | -47.3272 | -338.7112 | -1531.8081 | -858.3086 | -3692.3225 | -442.384 | 619.8315 | -192.9133 | 3912.4229 | -14.2799 | 1271.2703 | -95.3389 | 2119.0857 | 2535.561 | 671.1818 | 209.9994 | -458.7541 | 290.4348 | -1063.3882 | -3320.6931 | -28.6213 | -41.6472 | 2663.5471 | -1138.7507 | -1030.1971 | -431.5548 | -84.1483 | 340.3681 | 1044.5302 | 2.9547 | -1380.1478 | 148.4068 | 2.7954 | 327.8367 | 1376.3658 | 663.2939 | 1271.1857 | 79.1006 | -2427.0779 | -93.5766 | 3572.5083 | 1774.9199 | 4670.2803 | 794.6502 | -281.997 | 3202.9607 | 983.9017 | 731.2387 | 1.0007 | 1.0063 | -3.8871 | 4422.814 | 210.1042 | -256.4703 | 147.0324
2030-10-05 | 9 | -7.4368 | 724.2792 | -51.7428 | -370.532 | -1691.98 | -971.9642 | -3450.7373 | -828.3806 | -292.8542 | -193.4799 | 3918.4375 | -14.2873 | 1258.6525 | -149.5742 | 2051.6567 | 2594.406 | 746.7659 | 209.9994 | -484.9312 | 472.0266 | -1244.425 | -3577.6196 | -70.3669 | -50.8389 | 2729.7883 | -1310.7134 | -965.712 | -475.4922 | -99.1419 | 225.6888 | 1012.2502 | 3.8843 | -1233.1912 | 127.814 | 2.7758 | 586.9851 | 1844.6161 | 163.3803 | 498.5348 | 396.0213 | -2191.0532 | -197.5197 | 3756.6208 | 1559.6558 | 4678.9263 | 189.5146 | -279.2166 | 2914.3669 | 581.3343 | 741.6546 | 250.9954 | -125.5744 | -3.2471 | 4606.6279 | 210.1042 | -235.0254 | 187.3575
2030-10-05 | 10 | -7.2203 | 920.2449 | -51.7915 | -404.1565 | -1686.361 | -1072.3778 | -3732.7285 | -612.0182 | 451.4367 | -322.9868 | 3912.3875 | 0.99915 | 1170.1023 | -150.0849 | 2174.4971 | 2520.6313 | 708.0975 | 209.9994 | -506.5409 | 558.1596 | -1356.7799 | -3369.5 | -52.1505 | -36.552 | 2825.5139 | -1425.7272 | -1000.3113 | -529.1133 | -104.9018 | 243.313 | 1206.335 | 3.653 | -1117.7268 | 37.1597 | 2.8487 | 616.5178 | 2369.2432 | -70.5182 | 323.929 | 323.3027 | -2236.1907 | -101.102 | 4109.106 | 1409.4757 | 4988.9214 | -3.8657 | -276.8882 | 2806.9812 | 316.4506 | 828.6098 | 144.17 | -50.6768 | -3.1934 | 4806.0981 | 210.1042 | -254.7392 | 218.1888
2030-10-05 | 11 | -13.8274 | 1079.7151 | -54.7905 | -465.5957 | -1405.2542 | -1206.8929 | -4889.7173 | -152.7178 | 1.0003 | -398.3806 | 3915.7244 | 17.2712 | 1196.3962 | -207.117 | 2134.1055 | 2366.0586 | 808.4938 | 209.9994 | -476.5963 | 457.1894 | -1189.3492 | -2634.5461 | -56.2793 | -51.7623 | 2830.8362 | -1803.0023 | -958.669 | -607.4886 | -107.6041 | 303.3964 | 1361.1134 | 3.6997 | -826.2352 | 125.1797 | 2.6931 | 1160.2744 | 3357.9297 | -123.9578 | 307.3172 | 219.1161 | -2060.9243 | -33.4915 | 4148.21 | 1377.5825 | 4999.6792 | -3.6104 | -277.1099 | 2602.769 | 264.5396 | 660.3408 | 258.5106 | -740.7112 | -155.5844 | 5586.667 | 0.10423 | -257.1816 | 224.663
2030-10-05 | 12 | -20.3748 | 886.6111 | -56.9938 | -500.4688 | -1395.1854 | -1136.5697 | -5221.332 | -150.8966 | 0.99629 | -396.5049 | 3901.0552 | 20.0459 | 1249.6692 | -183.3179 | 2157.3728 | 2250.1445 | 1255.1089 | 209.9994 | -429.8984 | 432.8434 | -957.9498 | -2799.9417 | -9.9987 | -68.7445 | 2576.2361 | -1907.1058 | -1007.1525 | -601.3319 | -96.8309 | 430.8469 | 1062.8104 | 3.9258 | -884.5175 | 282.606 | 2.7701 | 1981.6312 | 4589.7842 | -116.1359 | 269.6026 | 353.35 | -2114.3811 | 45.7626 | 4170.6421 | 1346.1356 | 5004.0293 | -3.6535 | -277.1348 | 2540.0542 | 443.4175 | 713.7711 | 558.2597 | -964.9313 | -307.1882 | 6765.8042 | -618.6968 | -251.998 | 158.5948
2030-10-05 | 13 | -12.7243 | 1104.0953 | -52.184 | -453.3852 | -1723.3494 | -1098.3182 | -4378.8091 | -1121.3745 | 52.6252 | -395.9162 | 3863.6543 | 51.4159 | 1255.5122 | -181.2547 | 2144.345 | 1981.136 | 1197.3472 | 209.9994 | -543.3772 | 532.4314 | -1268.9865 | -2399.0864 | -63.5151 | -65.4634 | 3055.7629 | -1717.3129 | -1044.5343 | -554.4313 | -103.5216 | 230.7904 | 764.1104 | 248.6263 | -962.1125 | 197.278 | 3.4862 | 2262.4651 | 4172.0488 | 28.6148 | 351.9378 | 450.0761 | -1992.3878 | -2.8633 | 4093.1016 | 1346.0989 | 5017.7563 | 0.99895 | -277.3117 | 2748.6765 | 780.0224 | 635.791 | 358.2469 | -600.0209 | -219.6211 | 3904.2742 | -610.5864 | -262.3174 | 85.2123
2030-10-05 | 14 | -23.69 | 1107.9354 | -58.396 | -504.4143 | -1702.1127 | -1092.9529 | -3577.5759 | -1538.2581 | 0.9951 | -389.3436 | 3843.7371 | -14.7649 | 309.8976 | -133.5982 | 2188.1489 | 1414.9359 | 1076.3048 | 209.9994 | -598.7879 | 460.6404 | -1597.142 | -2221.6453 | -112.3583 | -83.3256 | 3349.3066 | -2044.5565 | -816.802 | -582.2095 | -98.9227 | 103.2682 | 1016.6516 | 2092.3972 | -643.863 | 373.0161 | 4.1716 | 2775.5818 | 5513.5356 | 373.1594 | 516.2905 | 449.8874 | -1460.8484 | -215.6661 | 4494.7017 | 1497.3512 | 5023.1909 | 543.0063 | -278.9734 | 3364.7695 | 1518.0676 | 922.2177 | 0.99573 | -170.3578 | -1517.3002 | 4463.1699 | -316.3312 | -420.6813 | 114.1841
2030-10-05 | 15 | -28.3619 | 1140.0748 | -61.3248 | -533.3746 | -1689.4116 | -1042.8711 | -2694.5732 | -1613.1853 | -33.9676 | -408.865 | 3824.7368 | 1.1045 | 1.0866 | -168.3451 | 2154.0552 | 1339.0427 | 1123.6031 | 209.9994 | -601.8157 | 327.2379 | -1630.3439 | -2484.8 | -167.2239 | -85.7953 | 3319.8962 | -2125.6794 | -538.6748 | -576.4332 | -104.8186 | 43.3887 | 1177.902 | 2406.8975 | -453.9042 | 430.8013 | 4.3809 | 3054.177 | 6377.7681 | 825.0581 | 897.2507 | 449.6534 | -1318.4115 | -364.5585 | 4393.894 | 1613.1761 | 5005.0669 | 759.561 | -282.1333 | 3333.74 | 1431.5723 | 736.5813 | 1.0192 | 67.8583 | -1219.1014 | 4328.3613 | -316.4439 | -410.3932 | 69.5459
2030-10-05 | 16 | -29.7243 | 529.2143 | -59 | -456.5793 | -1428.715 | -584.9699 | 133.9024 | -1769.2288 | -221.6512 | -396.1853 | 3817.7512 | 31.9005 | 1.006 | 306.2029 | 2237.8655 | 1443.6765 | 873.5788 | 209.9994 | -812.7829 | 462.7663 | -1527.9972 | -2861.8103 | -104.0657 | -49.9979 | 4390.9868 | -1682.9802 | -1192.8173 | -376.8334 | -87.3444 | 72.4096 | 793.24 | 1604.8026 | -1051.4336 | 668.3726 | 3.7381 | 2651.2195 | 5759.4331 | 837.7955 | 893.1863 | 449.6591 | -1408.8726 | -231.6745 | 4268.5659 | 1540.4214 | 5004.6519 | 618.6511 | -281.3392 | 3576.6946 | 1368.1571 | 802.6009 | 162.7479 | 222.4972 | -1326.8895 | 3604.6743 | 0.10423 | -417.9028 | 74.1128
2030-10-05 | 17 | -16.7582 | 555.0495 | -55.4104 | -422.5052 | -1640.4346 | -644.6814 | 241.2905 | -2007.5381 | -223.7342 | -347.5907 | 3809.5337 | 55.6093 | 519.1346 | 521.4362 | 2309.938 | 1338.288 | 545.4559 | 209.9994 | -814.0857 | 553.4715 | -1568.3124 | -2818.6812 | -108.6895 | -37.6557 | 4322.8711 | -1436.7605 | -1300.5096 | -370.8527 | -85.6327 | 19.9789 | 513.7731 | 347.6933 | -1254.2408 | 394.994 | 3.6746 | 2406.7468 | 4646.8174 | 658.2796 | 764.534 | 449.7361 | -1429.5184 | -277.3375 | 4472 | 1582.1776 | 5003.2808 | 652.5882 | -281.525 | 3724.8101 | 1135.798 | 897.3582 | -537.3319 | 498.0333 | -1848.8387 | 4207.0293 | 0.10423 | -494.3328 | 50.4393
2030-10-05 | 18 | -15.0709 | 520.4892 | -55.5246 | -433.774 | -1507.3721 | -599.3505 | -3.7698 | -1897.5499 | -81.6866 | -378.2501 | 3807.2617 | 115.8405 | 282.8836 | 162.8699 | 2377.9963 | 746.2469 | 380.452 | 209.9994 | -730.0378 | 555.3648 | -1633.5231 | -2426.4771 | -94.282 | -38.0033 | 3698.6704 | -1313.4351 | -1090.936 | -353.6718 | -86.7115 | 59.9318 | 417.1372 | 0.9914 | -1351.6334 | 331.1291 | 3.6362 | 1997.4487 | 4685.0381 | 458.0752 | 512.2908 | 449.93 | -1494.8038 | -250.5471 | 4435.5923 | 1463.9952 | 5006.3105 | 345.2191 | -279.9481 | 3786.4929 | 699.3261 | 1102.0669 | -81.3746 | 520.6494 | -1802.3423 | 5056.8428 | -316.8636 | -507.2893 | -1.0245
2030-10-05 | 19 | -14.0071 | 1159.1848 | -58.1833 | -507.1038 | -968.113 | -1048.2775 | -1738.8472 | -452.9307 | 1.0004 | -373.7747 | 3844.9944 | 24.7911 | 737.857 | 142.0501 | 2377.7463 | 744.2573 | 296.818 | 209.9994 | -637.2137 | 110.9729 | -1511.9498 | -1729.3049 | -178.3982 | -66.688 | 3347.4722 | -1770.34 | 1.6252 | -555.0018 | -114.9482 | 119.1777 | 879.6093 | -1.9798 | -714.8527 | 105.5805 | 3.5565 | 2410.4346 | 4908.0942 | 134.1741 | 123.2867 | 450.255 | -1293.1975 | -462.264 | 4562.626 | 1374.7937 | 5027.6934 | 92.464 | -278.7863 | 3676.2957 | 61.7691 | 757.7756 | 1.0186 | 1.0029 | -862.4986 | 6466.8374 | -317.9123 | -408.3517 | -70.5055
2030-10-05 | 20 | -11.8188 | 1303.7717 | -60.3266 | -500.2396 | -909.7618 | -1163.0763 | -1921.4442 | -333.0324 | -2.875 | -392.8804 | 3848.6748 | 50.7856 | 1128.4293 | 323.4345 | 2345.1748 | 801.3165 | 555.6191 | 209.9994 | -527.0339 | 38.1868 | -1589.1268 | -2110.7732 | -227.2873 | -75.1307 | 2855.335 | -1783.9084 | 240.6695 | -587.1316 | -125.1853 | 52.6259 | 1048.0623 | -157.4571 | -640.2409 | 42.497 | 3.0831 | 2346.5342 | 4099.4048 | 59.3354 | 18.2548 | 450.3251 | -1265.1937 | -636.5299 | 4655.2388 | 1320.0975 | 5034.21 | 1.0251 | -301.3017 | 3460.8879 | -479.732 | 777.2324 | 23.5075 | 29.5779 | -940.4729 | 6542.5249 | -611.5146 | -398.9442 | -52.7253
2030-10-05 | 21 | -15.5323 | 1134.6915 | -59.3625 | -509.8451 | -1083.9581 | -1174.6917 | -3461.5232 | -240.8322 | -2.8757 | -398.2685 | 3842.8101 | 5.9681 | 953.3815 | 314.822 | 2275.4011 | 980.0198 | 782.4792 | 209.9994 | -456.0575 | 62.0696 | -1488.4503 | -2042.6934 | -162.2712 | -86.2945 | 2562.5293 | -1886.9993 | 172.1632 | -603.6871 | -111.7547 | 179.4342 | 1342.4548 | -0.37661 | -550.375 | 127.7951 | 3.7233 | 2450.48 | 3711.0112 | 93.2056 | 89.1147 | 450.2921 | -1216.6495 | -439.6589 | 4618.3667 | 1359.3582 | 5030.3169 | 43.4281 | -278.6221 | 3517.5842 | -228.3333 | 806.3291 | 408.062 | 1.0072 | -696.6247 | 7673.6631 | -618.1872 | -332.801 | -106.7797
2030-10-05 | 22 | -13.6137 | 1069.3417 | -58.1401 | -514.0977 | -1491.3412 | -1200.6871 | -5265.8003 | -756.8748 | 114.8554 | -410.2087 | 3831.1353 | -23.557 | 1859.8212 | 142.0609 | 2248.5859 | 976.7607 | 401.1481 | 209.9994 | -520.9187 | 444.7034 | -1310.7042 | -1273.2778 | -55.8888 | -72.0272 | 3146.6387 | -1867.2238 | -644.3735 | -627.0906 | -100.4286 | 259.783 | 939.6626 | 0.97944 | -745.9669 | 158.7563 | 3.4029 | 2249.3608 | 3436.1135 | -505.8484 | 36.3443 | 449.5345 | -1395.9442 | -3.0325 | 3929.5081 | 1215.6278 | 5022.3491 | -285.2533 | -582.217 | 3004.1985 | -620.0844 | 620.7509 | 307.6154 | -200.5656 | -7.4978 | 7373.8203 | 0.10423 | -267.0373 | -122.7938
2030-10-05 | 23 | -23.495 | 842.3079 | -57.4611 | -566.7339 | -1122.1593 | -990.1895 | -6647.0923 | -48.1294 | 438.3787 | -405.034 | 3822.3206 | -13.9776 | 1334.9752 | -55.0347 | 2114.761 | 881.3384 | 530.2316 | 209.9994 | -455.6518 | 207.3658 | -1144.3275 | -1492.885 | -14.4083 | -70.2054 | 2673.46 | -2039.4806 | -377.8996 | -600.5223 | -93.8407 | 385.6544 | 1542.7505 | 49.0716 | -435.2339 | 286.3797 | 5.3127 | 1929.9137 | 4299.7886 | -399.6371 | 42.9412 | 450.2441 | -1485.8651 | -2.3976 | 3774.8296 | 1316.4622 | 4953.4399 | -278.6796 | -276.8776 | 3233.5247 | -316.3259 | 849.1124 | 681.069 | -110.9698 | -3.5134 | 8104.9629 | 210.1042 | -271.4863 | 37.3039
2030-10-05 | 24 | -27.2718 | 737.5062 | -53.9215 | -608.2693 | -398.4778 | -933.8142 | -7885.3945 | 914.0735 | -3.0436 | -312.9873 | 3762.2371 | -95.2634 | 192.0926 | -205.2012 | 2129.1606 | 449.8566 | 133.9071 | 209.9994 | -372.6883 | 141.1217 | -857.7875 | -1402.8708 | 1.2345 | 15.1568 | 2031.8684 | -2034.4707 | 264.4755 | -600.4853 | -85.8991 | 531.6635 | 2877.2209 | 438.8973 | -214.1077 | 442.9831 | 4.7031 | -608.0887 | 5286.4668 | 12.074 | 499.1173 | 449.813 | -1898.5728 | 1.2221 | 3524.593 | 1479.0878 | 4911.6606 | 1.0158 | -278.2364 | 3186.6565 | -105.0305 | 990.8167 | 1192.6027 | -994.3012 | -414.8485 | 8204.6504 | 210.1042 | -231.6878 | 43.678
2030-10-06 | 1 | -29.7894 | 460.7681 | -53.4814 | -562.2593 | -85.6882 | -1240.5493 | -9245.5928 | 2095.5527 | -172.4218 | -226.9486 | 2852.582 | -190.8311 | 1.016 | -340.8597 | 1791.4495 | 621.4304 | 48.7046 | 209.9994 | -181.3563 | -69.8244 | -155.0116 | -829.2324 | 80.2191 | 4.6136 | 1143.287 | -2221.0376 | 637.4903 | -699.8054 | -68.6576 | 847.6248 | 2504.071 | 4.2415 | -342.4555 | 144.6707 | 2.7305 | -798.6465 | 3793.8694 | -6.2991 | 709.7534 | 1.0028 | -2273.3889 | 191.8567 | 3264.0815 | 901.826 | 4951.3545 | 1.0209 | -276.5865 | 3212.9285 | -1007.9667 | 771.0925 | 1401.5635 | -2221.365 | -149.1324 | 12023.7588 | 210.1042 | -74.9347 | 43.1475
2030-10-06 | 2 | -21.7016 | 200.2179 | -39.8655 | -360.8449 | -124.2119 | -749.5885 | -8176.1841 | 1947.3519 | 885.5945 | -175.0032 | 3576.7634 | -82.0072 | 1091.077 | -438.9333 | 1609.041 | 8.5635 | 263.7838 | 209.9994 | -82.2481 | 31.2945 | -279.27 | -70.5233 | 5.5573 | -17.6455 | 972.1516 | -1635.4523 | 1286.8268 | -500.888 | -66.8188 | 611.6487 | 2347.0254 | 4.8043 | -319.7189 | 391.5194 | 6.2401 | -456.941 | 2351.5537 | 113.7955 | 1076.8037 | 0.94747 | -2274.0007 | 16.9615 | 2475.5542 | 1073.8094 | 4607.1157 | -5.0676 | -278.4501 | 3339.6318 | -719.7317 | 652.7392 | 696.2493 | -1974.8018 | 610.4464 | 6812.6104 | 210.1042 | 11.8873 | 114.9659
2030-10-06 | 3 | -21.61 | 184.5336 | -38.4123 | -317.6758 | -252.6044 | -701.2245 | -7792.5405 | 1740.6995 | 1515.0327 | -314.1062 | 3582.2183 | -0.83242 | 2143.3333 | -675.9094 | 811.4928 | 101.2126 | 256.9101 | 209.9994 | -77.8316 | 64.4519 | -286.2502 | -1198.923 | -15.2988 | -17.2303 | 1091.3208 | -1584.6305 | 748.8729 | -495.3004 | -72.8323 | 539.7001 | 1972.4646 | 0.96845 | -461.1896 | 428.3596 | 4.0768 | -463.0835 | 1718.4985 | -1.9886 | 319.464 | 0.99908 | -2226.9138 | 0.9941 | 2626.636 | 1145.8049 | 4139.9365 | -2.4442 | -274.9596 | 1472.6932 | -2319.1965 | 481.369 | -76.9706 | -1805.3895 | 1163.7083 | 8461.875 | 210.1043 | 61.7607 | 151.1611
2030-10-06 | 4 | -15.8912 | 70.4892 | -37.1067 | -265.4288 | -371.9168 | -658.4857 | -7053.4521 | 1497.5482 | 1919.3475 | -298.4202 | 3620.0522 | -0.64633 | 2077.0242 | -683.8412 | 752.4711 | 101.2039 | 257.997 | 209.9994 | -85.9723 | 73.5955 | -420.1266 | -2206.2378 | -44.2909 | -11.1133 | 936.2338 | -1507.9285 | 258.3393 | -473.7197 | -73.5902 | 471.0019 | 1858.4495 | 0.97985 | -530.6915 | 402.4811 | 3.1129 | -521.352 | 610.1157 | -1.8354 | 285.4925 | 1.0006 | -2232.2258 | -64.7012 | 2465.0635 | 1174.765 | 4020.5061 | -2.4034 | -276.5518 | 2226.0459 | -956.9818 | 478.4145 | 437.0889 | -1599.8623 | 1497.1672 | 10822.7539 | 210.1042 | 60.1648 | 140.0696
2030-10-06 | 5 | -17.0507 | 66.5821 | -37.7916 | -250.0152 | -414.7203 | -626.679 | -6703.0054 | 1372.7078 | 2067.3711 | -314.9461 | 3640.1042 | 1.0011 | 2050.9202 | -699.4186 | 673.2828 | 101.1979 | 256.7321 | 209.9994 | -83.8299 | 16.4785 | -490.2686 | -2548.3835 | -74.7833 | -13.861 | 854.6883 | -1587.5098 | 165.1547 | -465.1465 | -76.8071 | 421.48 | 1897.2733 | 0.98855 | -468.4652 | 445.8228 | 2.8566 | -454.7643 | 616.1771 | -1.7831 | 282.0642 | 1.0021 | -2231.9541 | -174.1062 | 2427.5554 | 1167.757 | 3970.5439 | -2.3953 | -276.5703 | 2245.49 | -657.3505 | 467.4865 | 61.1943 | -1449.2089 | 1488.1998 | 10585.792 | 210.1042 | 42.472 | 150.1484
2030-10-06 | 6 | -12.1008 | 721.2776 | -31.2601 | -164.9552 | -91.6814 | -1050.847 | -8097.2319 | 2126.0464 | 2056.6172 | -321.2534 | 3678.8215 | 1.0032 | 2066.2874 | -669.4485 | 766.3126 | 101.1484 | 250.3878 | 209.9994 | -95.3757 | -38.9729 | -529.3749 | -3231.3438 | -132.5955 | -13.8615 | 875.0012 | -1312.2123 | -254.1857 | -596.767 | -101.9641 | 360.2912 | 2048.4087 | 0.99149 | -452.3623 | 225.2639 | 1.8776 | -429.1262 | -147.6921 | -13.8184 | 290.9034 | 0.99856 | -2251.606 | -312.1162 | 2489.6113 | 1235.9399 | 3993.4619 | -2.5278 | -277.0801 | 2091.0552 | -829.6245 | 401.966 | 0.32415 | -1673.86 | 1671.374 | 6062.1523 | 210.1042 | 61.9723 | 158.6434
2030-10-06 | 7 | -20.1046 | 1822.1447 | -42.6479 | -298.0256 | 365.793 | -1801.5042 | -10082.9023 | 3231.2888 | 2066.4487 | -340.0945 | 3598.3599 | -0.30875 | 1620.0093 | -616.2451 | 1011.4786 | 101.1336 | 257.5673 | 209.9994 | -104.0228 | -127.769 | -574.5374 | -3946.7578 | -175.3772 | -29.5968 | 855.4104 | -2163.7583 | -486.6394 | -856.7268 | -130.2016 | 347.1569 | 2633.2195 | 0.98368 | -161.4589 | 80.3256 | 1.4282 | -78.8015 | -285.5592 | -5.2193 | 974.2228 | 1.0013 | -2305.2166 | -383.9651 | 2273.855 | 1071.3507 | 4329.2241 | 0.99261 | -278.4588 | 3108.075 | -315.6359 | 342.7116 | 165.4543 | -2184.8479 | 1969.8624 | 1803.7784 | 210.1042 | 103.4204 | 155.9828
2030-10-06 | 8 | -25.5373 | 1978.597 | -61.112 | -325.4709 | 732.6946 | -2162.5342 | -11689.0947 | 4111.104 | 1772.4792 | -350.8305 | 3639.7332 | -0.56724 | 2009.1581 | -528.4222 | 1283.7169 | -203.0916 | 490.1408 | 209.9994 | -122.9756 | -99.9334 | -578.7062 | -4020.5647 | -105.6875 | -22.1739 | 1099.5626 | -2305.0537 | -786.8041 | -935.5001 | -152.1476 | 529.9691 | 2715.689 | 0.98433 | -344.557 | 0.99867 | 0.42824 | -199.0794 | -2145.425 | -3.4222 | 803.8991 | 1.0017 | -2434.5911 | -182.2523 | 2601.0354 | 1329.6329 | 4329.272 | 188.9695 | -279.6434 | 2584.5527 | -229.7147 | 497.631 | 773.6254 | -2933.7178 | 1656.5171 | 5042.1611 | 210.1043 | 116.5829 | 97.3058
2030-10-06 | 9 | -31.855 | 1741.0106 | -67.6319 | -368.8539 | 1045.2947 | -2240.269 | -12461.3574 | 4592.1367 | 181.7096 | -354.475 | 3693.8062 | -19.5915 | 2135.8774 | -536.448 | 1325.2662 | 1053.4199 | 331.7694 | 209.9994 | -125.829 | -167.756 | -599.827 | -3950.2136 | -34.4052 | -28.0155 | 1295.6667 | -2437.2661 | -742.5442 | -965.1536 | -141.47 | 718.984 | 2758.9285 | 0.97495 | -240.1323 | -13.1091 | 0.4617 | -125.1487 | -1351.1566 | -1.6881 | 587.161 | 1.0038 | -2441.0681 | 16.8901 | 3018.8423 | 1392.004 | 4606.8032 | -3.3159 | -277.3303 | 2249.9543 | -244.389 | 705.4369 | 1013.1548 | -3575.8721 | 653.3585 | 7147.7256 | 210.1043 | 44.3075 | 43.4286
2030-10-06 | 10 | -32.8656 | 1666.6541 | -68.0515 | -386.1016 | 997.1898 | -2194.6624 | -12288.5527 | 4278.98 | -266.8625 | -354.1657 | 3682.5557 | -22.2241 | 2137.908 | -472.6385 | 1375.3271 | 611.1722 | 157.4092 | 209.9994 | -114.8639 | -1.626 | -754.7868 | -4135.5234 | 3.7672 | -14.4353 | 1165.4774 | -2416.6072 | -1070.0043 | -956.0908 | -136.3547 | 716.8659 | 2669.6357 | 0.99319 | -346.9677 | 1.0031 | 0.60303 | -224.5275 | -1124.351 | -80.1763 | 290.0615 | 399.9525 | -2527.417 | 162.9941 | 3354.6472 | 1326.7672 | 4573.9336 | -2.8543 | -272.2822 | 1608.474 | -631.5126 | 815.2225 | 1351.9766 | -3340.7161 | 686.9938 | 7343.6704 | 210.1043 | 27.1395 | 20.8535
2030-10-06 | 11 | -24.7759 | 1743.8408 | -65.3433 | -371.5709 | 1193.2527 | -2329.0601 | -13366.8086 | 4694.2358 | -1033.704 | -359.669 | 3691.8955 | -9.5918 | 2132.6501 | -423.4747 | 1504.9902 | 100.9291 | 261.4792 | 209.9994 | -108.028 | -79.3174 | -684.405 | -3941.7131 | 10.736 | -18.3521 | 1171.3182 | -2484.8801 | -1082.8562 | -1003.0632 | -134.9682 | 813.1789 | 2799.1399 | 0.98643 | -279.3571 | -179.3009 | 0.55329 | -27.1653 | -2668.4062 | -575.896 | 186.0537 | 449.5571 | -2376.9717 | 166.2672 | 3411.6262 | 1298.3519 | 4811.708 | -299.5687 | -272.3129 | 1651.3445 | -489.6908 | 781.1578 | 1475.6022 | -3680.3896 | 339.6391 | 8132.9556 | 0.10423 | 5.2313 | 4.8346
2030-10-06 | 12 | -19.4406 | 1668.4637 | -64.127 | -382.3925 | 1208.6088 | -2330.1675 | -13700.1621 | 4612.2939 | -1274.014 | -350.8157 | 3711.6702 | 0.99866 | 2137.1631 | -310.7893 | 1411.1803 | -356.8155 | 1.5877 | 209.9994 | -188.2855 | -125.6747 | -529.9026 | -2882.9026 | 18.2514 | 1.0462 | 1290.4161 | -2483.8096 | -958.8416 | -1007.0628 | -127.6503 | 848.1067 | 2726.2117 | 0.99448 | -287.1709 | -277.7546 | 0.45341 | -203.419 | -2570.7061 | -427.9827 | 195.4886 | 449.5555 | -2297.394 | 167.9502 | 3617.8093 | 1296.2887 | 5000.6582 | -298.9377 | -278.8787 | 1371.9025 | -596.0538 | 822.3314 | 1656.5298 | -4056.6355 | 1.0065 | 9420.9502 | -614.9368 | 10.0984 | -14.2778
2030-10-06 | 13 | -18.79 | 1127.6918 | -64.1832 | -390.1396 | 1492.5549 | -2108.4785 | -14178.6631 | 4780.1567 | -3063.1082 | -353.1822 | 3710.5298 | 7.3655 | 1020.9119 | -285.8145 | 1457.8231 | -411.3602 | 0.97851 | 209.9994 | -200.7828 | 204.6532 | -519.2854 | -2576.0522 | 191.2186 | 10.0923 | 1251.3448 | -2209.7146 | -1704.947 | -910.2415 | -100.4555 | 1115.0627 | 2514.521 | 0.99118 | -687.5939 | -135.5144 | 0.068076 | -397.5742 | -1969.0728 | -213.6214 | 228.5817 | 449.5459 | -2690.7375 | 600.4156 | 4001.5422 | 1333.361 | 5019.1973 | -3.7496 | -276.4971 | 2070.7319 | 195.9173 | 1508.1593 | 3056.0901 | -5455.1753 | -1814.9834 | 11132.54 | -320.5615 | -32.9752 | 101.8345
2030-10-06 | 14 | -25.721 | 795.6036 | -66.6234 | -430.4883 | 1246.3351 | -1932.407 | -13779.0293 | 4264.4351 | -3215.7908 | -355.3006 | 3712.5662 | 2.7445 | 1340.2239 | -267.4986 | 1467.5345 | -411.4081 | 0.99742 | 209.9994 | -206.6308 | 155.3473 | -529.1654 | -2845.1096 | 213.8961 | 12.3373 | 1298.9929 | -2208.3274 | -1408.1545 | -862.4138 | -85.8851 | 1155.144 | 2547.4434 | 0.99572 | -662.6953 | 0.99782 | 0.12563 | -428.4754 | 693.3547 | -162.086 | 221.4113 | 449.5657 | -2697.7881 | 616.4532 | 4025.5952 | 1275.9692 | 5020.7046 | -3.5777 | -276.5656 | 2142.5186 | 71.3456 | 1534.704 | 2958.8406 | -4722.3296 | -1727.1783 | 13018.9023 | -322.8163 | -57.1529 | 199.2582
2030-10-06 | 15 | -45.5983 | 479.6675 | -76.752 | -538.8813 | 190.4729 | -1619.1912 | -11449.1377 | 2801.9148 | -191.3659 | -352.6211 | 3699.5601 | 2.1479 | 1177.8203 | -263.0077 | 1483.9827 | -403.5023 | 3.6753 | 209.9994 | -204.3428 | -122.8022 | -737.1265 | -4282.5259 | 143.0688 | -27.4399 | 1015.096 | -2731.4753 | -1165.6697 | -814.8336 | -71.2802 | 980.5783 | 2853.1577 | 7.2036 | -250.9336 | 319.1342 | 0.1428 | 33.105 | 6106.6025 | -203.1691 | 448.0751 | 21.4056 | -2555.1982 | 232.9014 | 3727.1011 | 1300.1404 | 4944.7617 | 2.9822 | -928.7347 | 2267.1199 | 42.5239 | 1364.3225 | 1586.9335 | -2585.8259 | -1127.5693 | 14889.2861 | 0.10423 | -220.8062 | 32.5922
2030-10-06 | 16 | -57.2538 | 51.9036 | -78.9179 | -715.3527 | -170.0502 | -1225.2577 | -10215.1846 | 1919.2993 | -1266.0072 | -356.0924 | 3669.1157 | -0.2138 | 1333.1449 | -246.9918 | 1570.1199 | -411.4825 | 0.9998 | 209.9994 | -413.7229 | 126.1894 | -818.3246 | -5070.7764 | 180.9863 | -13.1091 | 1871.7244 | -2886.5867 | -1476.3065 | -741.9662 | -48.7146 | 959.7424 | 2825.8616 | 105.8683 | -258.555 | 689.5141 | 0.15772 | 319.7432 | 9015.4893 | -224.0434 | 180.7105 | 449.4824 | -2635.5845 | 275.8495 | 3979.0325 | 1261.2399 | 5020.0186 | -3.4774 | -276.3863 | 2505.4438 | -275.0092 | 1607.5239 | 2232.7246 | -2580.2319 | -1905.9178 | 16681.2832 | 0.10423 | -285.6127 | -25.1042
2030-10-06 | 17 | -55.1051 | 114.8831 | -77.6871 | -600.2294 | -363.4673 | -1327.3511 | -10337.1807 | 1756.9241 | -1675.749 | -353.6767 | 3660.9429 | -0.15882 | 1343.5828 | -273.828 | 1477.2786 | -411.4501 | 0.64389 | 209.9994 | -369.1242 | 104.8403 | -931.9115 | -5457.0044 | 122.8383 | -25.1117 | 1462.1183 | -2843.3145 | -1537.9592 | -751.2964 | -50.4028 | 866.8616 | 2652.0452 | 0.95756 | -275.8994 | 590.6023 | 0.15649 | 504.4274 | 8104.873 | -58.7154 | 91.0398 | 449.7006 | -2665.5574 | 0.99233 | 4089.6077 | 1282.9175 | 5022.4272 | -3.0759 | -276.4892 | 2644.2542 | -703.4364 | 1562.2985 | 1339.1479 | -1792.9692 | -2277.2388 | 15913.2031 | 0.10423 | -344.2812 | 35.6969
2030-10-06 | 18 | -43.7145 | 611.7892 | -80.7822 | -525.1685 | -103.6259 | -1727.7573 | -12234.3232 | 2548.0935 | -812.7681 | -351.1292 | 3661.0662 | 1.0006 | 1524.6692 | -226.0525 | 1436.826 | -415.5679 | 0.99852 | 209.9994 | -169.5303 | 20.5048 | -1033.2584 | -5296.793 | 75.2822 | -41.0128 | 615.7172 | -2871.8066 | -1084.9647 | -854.8727 | -75.1404 | 828.6912 | 2691.3669 | 1.0148 | -137.471 | 196.1547 | 0.38137 | 454.3259 | 4566.7759 | -532.2002 | 0.93585 | 191.1887 | -2562.6907 | -6.3803 | 3901.8528 | 1260.3428 | 5015.665 | -291.1697 | -276.7448 | 2704.5007 | -919.3528 | 1301.8754 | 765.7833 | -2244.688 | -1581.0083 | 13990.4395 | 0.10423 | -224.4696 | 106.5631
2030-10-06 | 19 | -32.0153 | 1171.5837 | -77.1822 | -456.4104 | -6.69 | -2043.7096 | -13653.7207 | 3267.1094 | -3.0421 | -355.86 | 3671.3569 | 0.9996 | 1890.2341 | -227.3654 | 1478.1895 | -303.1133 | 1.9702 | 209.9994 | -161.5363 | -49.7966 | -1182.0437 | -5133.8477 | 6.3099 | -38.2723 | 715.8899 | -2895.1333 | -942.3989 | -949.9505 | -100.0627 | 744.0151 | 2681.3818 | 0.99042 | -55.7123 | -128.339 | 0.49482 | 334.3615 | 405.2921 | -549.939 | -2.0716 | 449.3359 | -2235.2219 | -136.8296 | 3967.9663 | 1221.9352 | 5006.9639 | -273.1544 | -532.9911 | 2389.0149 | -1519.7566 | 998.8685 | 1056.373 | -2116.4702 | -239.5187 | 10636.5518 | -319.2926 | -88.4124 | 159.9749
2030-10-06 | 20 | -23.2136 | 1362.342 | -70.8973 | -433.5423 | 35.8165 | -2165.0945 | -14065.1006 | 3499.054 | -2.871 | -364.7446 | 3625.3591 | 39.994 | 2119.2495 | -155.5118 | 1694.8185 | -415.4763 | 1.0004 | 209.9994 | -174.7153 | 84.1712 | -1384.1265 | -4965.4463 | 17.7865 | -25.9113 | 645.39 | -2863.5464 | -1155.9426 | -983.1561 | -107.5221 | 693.4049 | 2726.3967 | 0.97965 | -91.9873 | -298.3187 | 0.48382 | 23.0312 | -1413.7588 | -528.1625 | -1.9914 | 449.347 | -2107.8811 | -37.2469 | 3901.5188 | 1222.0342 | 5012.1284 | -242.9942 | -688.0894 | 2389.7524 | -1833.3849 | 1023.5859 | 1419.9894 | -2076.5076 | -50.5168 | 9001.7334 | -612.2401 | -67.0175 | 196.6212
2030-10-06 | 21 | -23.1335 | 1418.0555 | -68.8769 | -431.1182 | 34.1839 | -2132.0911 | -13822.9268 | 3424.145 | -439.1635 | -355.8668 | 3664.0869 | 66.4512 | 2024.7809 | -76.9915 | 1651.2396 | -414.7701 | 1.003 | 209.9994 | -205.3745 | 331.1864 | -1413.6602 | -4829.708 | -7.6177 | -19.3511 | 724.3815 | -2832.2324 | -1281.1666 | -977.6839 | -112.5949 | 601.402 | 2713.4155 | 1.0028 | -103.672 | -291.2343 | 0.42432 | 25.0342 | -1549.6866 | -574.8386 | -2.1017 | 449.3559 | -1958.5846 | 34.9714 | 3943.9822 | 1241.3872 | 5007.5425 | -158.4442 | -647.9312 | 2528.2607 | -1631.1222 | 1035.1317 | 1575.1743 | -1773.6245 | -1.7572 | 8638.2744 | -611.9375 | -19.8312 | 169.6503
2030-10-06 | 22 | -38.2706 | 1438.1503 | -73.2682 | -431.41 | 107.595 | -2086.6958 | -14158.0654 | 3321.1777 | -840.6595 | -194.493 | 3647.0007 | 12.6504 | 321.5654 | -283.4467 | 2024.0732 | -324.8181 | 283.5128 | 209.9994 | -159.3371 | 204.4873 | -1280.6646 | -5393.5557 | -23.6729 | -47.6732 | 500.3401 | -2859.5901 | -1593.0428 | -964.7495 | -112.3657 | 588.6945 | 2980.8723 | 0.59648 | -50.4839 | -117.7973 | 0.52501 | 459.9044 | -1631.5763 | 809.1229 | 689.0554 | 448.7801 | -2305.5671 | 12.6018 | 3727.749 | 1468.8569 | 5026.0146 | 259.8255 | -582.713 | 6080.2861 | 939.8298 | 1095.4019 | 2211.032 | -2271.7473 | -195.8824 | 7161.7505 | 0.10423 | -22.9133 | 108.9317
2030-10-06 | 23 | -31.6701 | 1692.6815 | -65.5533 | -389.6376 | 197.3901 | -2171.0969 | -14327.9951 | 3882.9858 | -3.096 | -172.3064 | 3632.0486 | -12.074 | 1.0064 | -339.1517 | 1864.2551 | -232.1035 | 352.0919 | 209.9994 | -146.9438 | 125.5596 | -1069.6913 | -5061.6519 | -19.6025 | -63.558 | 810.4234 | -2791.9597 | -1444.5848 | -985.9634 | -126.1133 | 634.1082 | 2909.9653 | 0.99911 | -8.519 | -151.9503 | 0.41118 | 594.5588 | -2257.9856 | 774.3328 | 822.9293 | 448.776 | -2078.9712 | 108.1168 | 3662.906 | 1570.9689 | 5015.3198 | 433.4034 | -281.4137 | 4851.873 | 1299.2332 | 939.9053 | 1179.5856 | -2157.374 | -2.2791 | 5740.2036 | 0.10423 | -115.2466 | 33.4939
2030-10-06 | 24 | -35.7123 | 1956.0311 | -60.4595 | -400.849 | -12.0414 | -1996.4579 | -13035.915 | 3386.5955 | 1162.493 | -285.9999 | 3635.2803 | 3.6572 | 615.3763 | -542.8945 | 1331.6381 | 100.8574 | 174.4134 | 209.9994 | -135.961 | 194.4973 | -911.0732 | -4486.2144 | -97.9436 | -36.3341 | 951.5048 | -2681.1082 | -1471.2034 | -955.0807 | -141.8625 | 404.7285 | 2781.4729 | 2.164 | -64.6725 | 0.96853 | 0.53672 | 158.8656 | -1104.6042 | 322.6495 | 874.21 | 449.344 | -1992.2098 | -78.0621 | 3328.6875 | 1624.7388 | 4867.9468 | 419.3436 | -281.1461 | 3198.8857 | 579.7754 | 655.7968 | 396.9892 | -1908.9874 | 932.4871 | 3101.2676 | 210.1043 | -36.1742 | 98.3084
2030-10-07 | 1 | -20.6381 | 1848.4219 | -53.0958 | -316.6555 | 140.08 | -2035.7335 | -13936.4492 | 3977.23 | 939.4805 | -200.0792 | 3582.6316 | -91.9561 | 1879.5221 | -659.1807 | 800.824 | 100.8577 | 285.3089 | 209.9994 | -187.6408 | 140.0241 | -489.4199 | -4270.3159 | -35.6777 | -33.0092 | 1384.0487 | -2296.8789 | -1775.7 | -921.0425 | -135.1011 | 600.183 | 2076.373 | 0.97296 | -424.4207 | -73.3178 | 0.65365 | 27.1283 | -2619.459 | -6.4931 | 1297.0563 | 224.938 | -2295.6035 | 137.9196 | 2662.3223 | 1470.8394 | 3999.925 | 185.9378 | -279.1255 | 3363.9402 | -13.7604 | 954.4164 | -390.1159 | -2033.7286 | 135.9832 | 2654.2346 | 210.1043 | -1.9584 | -0.43749
2030-10-07 | 2 | -21.2077 | 1120.906 | -36.1949 | -292.3976 | -145.8751 | -1416.8276 | -11084.3896 | 3134.5503 | 1411.9622 | -136.1845 | 3550.8281 | -168.5723 | 1698.1431 | -663.3206 | 828.7982 | 438.6498 | 294.7959 | 209.9994 | -96.9885 | 175.2507 | -474.2024 | -3799.2029 | 2.9449 | -39.1532 | 903.7841 | -1977.2299 | -1446.9248 | -734.6605 | -92.6518 | 606.2234 | 1895.0493 | 5.0666 | -594.0333 | 270.9074 | 1.0565 | -67.8931 | -187.2563 | 58.7224 | 1303.8807 | 345.653 | -2288.9607 | 223.5941 | 2335.593 | 1258.4441 | 3769.2585 | 152.8997 | -279.158 | 3450.6782 | 90.8157 | 1037.7896 | -694.6979 | -979.0496 | 1.0049 | 5427.5063 | 210.1043 | -53.2821 | 6.2391
2030-10-07 | 3 | -14.7945 | 975.8389 | -31.1746 | -246.5248 | -212.7309 | -1289.4084 | -10783.3867 | 2992.4971 | 1368.5526 | -122.2646 | 3476.4028 | -191.6443 | 1648.0542 | -709.2666 | 595.5082 | -35.8815 | 271.1571 | 209.9994 | -113.7374 | 125.3406 | -492.404 | -3985.0056 | -9.4007 | -46.921 | 972.1525 | -1835.811 | -1410.2844 | -687.0013 | -91.9383 | 591.0144 | 1647.4851 | 4.8109 | -694.1483 | 297.7064 | 0.71867 | 1.0427 | -120.2323 | 84.6924 | 1252.8936 | 449.6841 | -2247.6931 | 191.7935 | 2149.5176 | 1192.9923 | 3464.114 | 271.8049 | -279.5175 | 3493.0129 | 89.9548 | 993.4916 | -603.9717 | -828.1204 | 117.2342 | 2317.9155 | 210.1042 | -46.9539 | -93.8313
2030-10-07 | 4 | -28.3848 | 1679.2764 | -54.8978 | -329.8053 | -5.0953 | -1725.1111 | -11394.3184 | 3551.6179 | 2163.7153 | -82.9458 | 3547.8984 | -185.4177 | 2091.0117 | -762.8151 | 294.0025 | -411.4281 | 55.639 | 209.9994 | -112.1631 | -52.3984 | -467.3351 | -4190.1582 | -78.9425 | -69.4423 | 1188.192 | -2293.1245 | -1280.4423 | -836.9013 | -132.2394 | 549.561 | 1788.0284 | 3.0678 | -401.7466 | 189.2199 | 0.72821 | 455.3976 | -455.5804 | 1.0024 | 539.6492 | 234.3255 | -2138.7361 | 24.1832 | 2371.4854 | 1348.7484 | 3312.0325 | -2.8823 | -277.3814 | 1928.515 | -1185.9332 | 754.6605 | -746.8572 | -946.5538 | 596.7937 | 3126.9724 | 210.1043 | -8.0831 | -158.3512
2030-10-07 | 5 | -19.0505 | 1883.1221 | -54.1291 | -295.7544 | 288.747 | -1998.967 | -12655.8447 | 4273.2778 | 2477.6384 | -79.5148 | 3495.2556 | -181.0858 | 1845.5513 | -759.113 | 325.2837 | -411.1023 | 189.6482 | 209.9994 | -170.3298 | -110.0876 | -502.0987 | -4616.7852 | -90.4729 | -68.2933 | 1636.2991 | -2232.9492 | -1382.7285 | -894.1108 | -146.6826 | 580.7291 | 1680.0471 | 1.0033 | -475.0493 | -0.362 | 0.72366 | 521.6634 | -2292.4761 | 1.0039 | 758.6788 | 1.0001 | -2321.6125 | 6.3033 | 2236.8376 | 1294.6683 | 3353.2388 | -2.6873 | -277.1539 | 2179.1636 | -1097.9159 | 804.5262 | -79.047 | -1443.5663 | 569.2162 | 2296.2351 | 210.1043 | 28.907 | -127.8462
2030-10-07 | 6 | -27.2973 | 1778.1538 | -59.0796 | -332.041 | 442.1304 | -2056.0569 | -12908.916 | 4284.3052 | 1493.4934 | -105.0986 | 3590.9197 | -136.0517 | 1760.6381 | -734.8099 | 416.751 | -180.8818 | 97.5244 | 209.9994 | -157.1949 | -160.0933 | -890.9082 | -5059.7046 | -83.5163 | -68.5693 | 1463.4047 | -2324.2183 | -1271.1664 | -916.8112 | -141.5338 | 597.0091 | 1854.6898 | 1.0217 | -352.2568 | -1.8305 | 0.69558 | 476.6471 | -1369.9755 | 1.0007 | 653.6505 | 0.99548 | -2345.95 | -1.2366 | 2419.333 | 1338.1798 | 3391.8284 | -2.5557 | -276.3733 | 1944.3831 | -1605.5042 | 860.0396 | 0.98081 | -2672.5447 | 81.6378 | 2411.8218 | 210.1043 | 0.99848 | -1.0094
2030-10-07 | 7 | -20.8178 | 1858.4127 | -65.3329 | -336.0961 | 671.468 | -2260.6038 | -13999.2051 | 4687.1392 | 0.99154 | -195.4515 | 3672.0874 | -21.9319 | 1859.127 | -696.3527 | 539.5101 | 592.6344 | 228.6679 | 209.9994 | -172.4191 | -186.7005 | -1037.7903 | -4387.6167 | -71.3314 | -62.053 | 1004.8917 | -2337.2676 | -967.1896 | -972.9872 | -145.7537 | 655.0505 | 2032.7024 | 0.99275 | -276.8043 | -202.4814 | 0.65272 | 196.1741 | -2672.4907 | -10.4651 | 116.2359 | 449.5054 | -2212.7646 | 42.5747 | 2787.9966 | 1297.079 | 3288.6125 | -2.302 | -271.918 | 2439.1172 | -1306.0203 | 775.0193 | 592.5791 | -2692.3804 | 446.6162 | 3765.79 | 210.1043 | 74.5232 | 70.5248
2030-10-07 | 8 | -25.444 | 1534.8876 | -66.1198 | -359.4833 | 687.2462 | -2141.9082 | -14572.2432 | 4809.3511 | -3.0504 | -334.8441 | 3704.1787 | 55.621 | 1754.9493 | -520.8193 | 1242.9895 | 319.5784 | 218.5764 | 209.9994 | -168.9863 | -190.5472 | -950.4854 | -3104.2471 | -18.7993 | -53.9322 | 1067.7582 | -2311.2512 | -396.4158 | -943.4319 | -129.1318 | 820.4304 | 2669.9707 | 2.0248 | -237.9229 | -164.2183 | 0.53579 | -204.1909 | -2308.6829 | -256.4875 | 326.313 | 450.1263 | -2150.4077 | 168.9258 | 4114.1997 | 1394.4006 | 4457.8506 | 47.3143 | -271.6529 | 2715.2656 | -1086.7917 | 763.7349 | 870.8071 | -2528.8057 | 1.0188 | 3642.8328 | 210.1043 | 38.224 | 67.3679
2030-10-07 | 9 | -30.6083 | 1255.5051 | -64.0728 | -400.8418 | 620.3047 | -1916.9323 | -15059.5254 | 4729.6592 | 0.99974 | -216.5196 | 3794.9224 | -66.31 | 869.3848 | -368.9841 | 1796.55 | 126.202 | 228.1759 | 209.9994 | -170.7743 | -192.056 | -894.6386 | -3515.1023 | 29.727 | -46.6232 | 916.7117 | -2167.0269 | -129.9557 | -875.9788 | -114.6968 | 921.793 | 2951.2864 | 1.4746 | -352.9217 | -1.6961 | 0.51392 | -447.2277 | -1115.7415 | 801.8116 | 751.2899 | 448.8065 | -2465.3958 | 141.1482 | 4288.1333 | 1380.1226 | 4961.6611 | 1.0044 | -273.8538 | 5140.064 | 792.8124 | 1139.1624 | 2278.1721 | -2592.3738 | -346.4393 | 3257.8228 | 210.1043 | 12.869 | 109.3207
2030-10-07 | 10 | -30.8806 | 1347.662 | -63.351 | -380.9932 | 304.1409 | -1981.1174 | -14604.6338 | 4347.0903 | 0.99394 | -344.3202 | 3806.509 | 64.0483 | 2126.1067 | -478.8347 | 1386.8213 | 879.7053 | 153.3173 | 209.9994 | -232.0908 | -161.737 | -1055.3534 | -3910.5933 | -14.2393 | -32.903 | 1384.6871 | -2225.1831 | -101.3022 | -903.9459 | -115.2253 | 794.3611 | 2790.418 | 0.98248 | -311.874 | -122.8144 | 0.53446 | -625.507 | -1761.1038 | -2.1115 | 154.8663 | 449.3652 | -2365.6887 | 1.0019 | 4541.5737 | 1349.8651 | 4743.1816 | -142.4185 | -271.6947 | 1521.4598 | -2078.5879 | 991.5381 | 1176.6599 | -2017.5459 | -533.8898 | 4456.2935 | 210.1043 | 0.43342 | 164.3879
2030-10-07 | 11 | -29.4219 | 1391.4423 | -63.157 | -376.5688 | 65.0116 | -2011.9918 | -14292.1699 | 4064.9939 | -2.9073 | -333.0493 | 3756.7498 | 94.8753 | 1936.6741 | -484.2609 | 1394.3988 | 1116.4758 | 232.0409 | 209.9994 | -259.5736 | -6.0657 | -1299.4381 | -3832.5471 | -7.3089 | -28.4579 | 1538.7223 | -2308.0225 | -612.1144 | -920.9375 | -112.7563 | 726.2129 | 2806.8582 | 0.96985 | -331.1519 | -176.9909 | 0.5457 | -653.277 | -2312.4287 | 1.002 | 54.6715 | 449.5175 | -1974.1376 | 49.2178 | 4580.8052 | 1337.9967 | 4662.5308 | -2.901 | -271.8488 | 1655.676 | -1855.1124 | 971.0949 | 1047.0588 | -1405.3879 | -407.0925 | 5912.1235 | 210.1042 | 1.0749 | 170.5115
2030-10-07 | 12 | -36.0913 | 1399.6112 | -68.4226 | -416.4049 | 55.4802 | -2010.9778 | -14409.2188 | 4041.46 | -269.4937 | -349.805 | 3755.1821 | 82.7821 | 1926.7119 | -444.8177 | 1482.91 | 1030.5542 | 118.8391 | 209.9994 | -251.7852 | -29.8358 | -1468.4774 | -4402.0557 | -24.7413 | -63.4912 | 1433.3503 | -2724.1868 | -772.0098 | -949.1688 | -117.3825 | 703.2525 | 2804.9329 | 0.97985 | -84.6669 | -161.7405 | 0.55238 | -192.9291 | -1507.2023 | 1.0009 | 78.2481 | 449.5678 | -1702.7008 | 0.99701 | 4683.8247 | 1385.127 | 4776.7417 | -2.8764 | -271.8837 | 1662.6317 | -1751.5502 | 905.7905 | 944.324 | -1417.9182 | -523.5521 | 7656.8018 | 0.10423 | 18.3452 | 146.8383
2030-10-07 | 13 | -17.9731 | 1288.9996 | -46.8461 | -370.2632 | -8.7798 | -1951.5021 | -14271.6973 | 3610.6028 | -2.9273 | -324.7495 | 3709.0742 | 132.9004 | 1983.8567 | -203.5525 | 1513.7946 | -414.0419 | -0.52844 | 209.9994 | -214.8181 | 78.1582 | -1559.7081 | -4994.6055 | 6.8275 | -51.7671 | 890.8041 | -2490.9509 | -1043.0841 | -945.9347 | -109.218 | 719.7708 | 2548.8362 | 0.93485 | -102.043 | -382.4059 | 0.38804 | -24.9886 | -2515.1902 | -1.0771 | 0.99991 | 449.382 | -1815.6598 | -50.6709 | 4722.4692 | 1368.3153 | 4835.8374 | -118.3482 | -271.6274 | 1377.4905 | -1757.0798 | 985.7094 | 944.0659 | -1311.3959 | -468.7893 | 9751.5166 | -403.7108 | 20.8057 | 180.0787
2030-10-07 | 14 | -15.123 | 958.5806 | -45.611 | -353.8898 | -22.5 | -1794.9965 | -13985.1465 | 3308.7827 | -3.0103 | -331.4033 | 3686.8042 | 146.0684 | 2049.3777 | -157.1852 | 1678.6653 | -414.0587 | 0.99813 | 209.9994 | -207.97 | 70.4378 | -1623.1445 | -5643.1758 | -10.8718 | -47.9409 | 639.0511 | -2240.8035 | -1186.8627 | -901.3208 | -100.675 | 706.6724 | 2407.4617 | 1.0021 | -67.2314 | -355.2066 | 0.42961 | 537.2797 | -2241.2336 | -23.0779 | 117.3073 | 1.0003 | -1854.627 | -156.8957 | 4482.4067 | 1322.7964 | 4565.1426 | -2.7249 | -271.2561 | 1826.0613 | -1002.895 | 1011.9016 | 905.3055 | -1231.589 | -547.8792 | 10414.4082 | -616.0173 | 31.6262 | 151.395
2030-10-07 | 15 | -15.8303 | 444.1354 | -52.462 | -556.8951 | -119.6746 | -1481.7604 | -13503.8799 | 2954.4871 | -3.0125 | -336.9138 | 3679.6748 | 148.7382 | 2094.3752 | -7.1631 | 1856.6705 | -414.1109 | -362.7448 | 209.9994 | -435.6294 | 145.9882 | -1629.9829 | -5691.0327 | 86.7374 | -5.4551 | 1762.9135 | -2327.9521 | -1294.9287 | -857.8974 | -70.5829 | 881.4724 | 2509.1792 | 0.99254 | -87.4135 | -250.3092 | 0.44029 | 255.4027 | 2772.3621 | -88.2441 | 0.99366 | 380.1685 | -2087.3884 | -1.3665 | 4925.3828 | 1283.053 | 4708.9282 | -3.3895 | -271.5016 | 2768.6277 | -961.9323 | 1363.8264 | 1638.4703 | -1479.7528 | -1415.6211 | 13338.2158 | -322.7938 | -106.1059 | 65.1698
2030-10-07 | 16 | -21.7333 | 178.8249 | -53.2928 | -517.9642 | -396.6292 | -1320.548 | -13087.3945 | 2464.9724 | -3.0391 | -358.327 | 3728.8621 | 90.0986 | 1917.1101 | -82.4379 | 1972.4436 | -414.2033 | 0.91877 | 209.9994 | -406.9465 | 300.8984 | -1616.5178 | -5559.3364 | 73.5655 | -16.3705 | 1468.0641 | -2123.3748 | -1305.5101 | -801.8655 | -64.2452 | 837.5367 | 2837.6677 | 0.98538 | -31.0122 | -98.4217 | 0.44292 | 450.5195 | 3284.801 | -81.8085 | 87.2785 | 449.6379 | -1979.6451 | -118.7121 | 5197.2944 | 1285.55 | 5080.4268 | -39.2584 | -276.2384 | 2875.3965 | -1181.9629 | 1351.8781 | 1436.6713 | -1080.7668 | -1607.6012 | 12677.4395 | -321.9914 | -160.6992 | 0.99934
2030-10-07 | 17 | -23.9976 | 387.4904 | -58.9914 | -533.6088 | -460.7362 | -1338.1396 | -12900.4004 | 2083.1907 | -3.0549 | -346.7501 | 3658.5845 | 148.8125 | 1921.4269 | -26.8768 | 1937.3239 | -414.2014 | -9.5246 | 209.9994 | -408.4229 | 297.7388 | -1689.9171 | -5622.4297 | 5.3643 | -5.2244 | 1473.016 | -2365.6604 | -1518.9938 | -808.2088 | -73.9636 | 674.4075 | 2742.25 | 0.29223 | -28.6757 | -94.9929 | 0.43897 | 377.5349 | 1253.1104 | -39.31 | 101.366 | 449.7034 | -1883.0332 | -293.6444 | 5236.729 | 1303.6761 | 5086.5039 | -3.5145 | -622.5385 | 3167.1663 | -1584.4467 | 1210.0664 | 1064.3081 | -748.3362 | -1368.6868 | 10201.1758 | -319.3227 | -149.8627 | 14.7778
2030-10-07 | 18 | -20.9905 | 358.3862 | -55.7932 | -387.5503 | -404.7507 | -1456.1272 | -12905.9238 | 2322.1868 | -3.0573 | -325.5923 | 3652.9646 | 194.9566 | 1918.8972 | 1.0003 | 1917.6361 | -413.9881 | -214.5873 | 209.9994 | -344.8789 | 377.4888 | -1783.1537 | -5736.0156 | 33.1073 | -3.5966 | 1123.4136 | -2161.1641 | -1573.9917 | -815.62 | -75.3837 | 711.7886 | 2632.6716 | 0.30813 | -35.3336 | -99.1815 | 0.43814 | 189.6418 | 1388.6117 | 1.0046 | 200.9068 | 449.3076 | -1857.1597 | -90.9216 | 4893.8843 | 1310.2236 | 5002.8652 | -179.3847 | -275.8017 | 3341.426 | -1563.7013 | 1298.2023 | 1050.0896 | -691.9462 | -1430.0112 | 12090.9131 | -317.0909 | -142.5372 | 8.3677
2030-10-07 | 19 | -19.9214 | 498.2777 | -57.7643 | -445.9761 | -451.8002 | -1446.6396 | -13070.4932 | 2257.1128 | -3.0253 | -323.3028 | 3672.3279 | 195.0208 | 1644.9435 | 1.0008 | 1937.452 | -414.2406 | 1.0027 | 209.9994 | -328.0789 | 341.9912 | -1796.7805 | -5891.9219 | -4.609 | -9.7753 | 1113.6923 | -2334.7869 | -1500.928 | -824.3871 | -82.6759 | 657.6227 | 2593.7046 | 0.25826 | -33.6712 | -143.3619 | 0.43515 | 383.4444 | 97.9337 | 1.0011 | 0.99979 | 449.5527 | -1854.615 | -184.0705 | 4687.106 | 1170.434 | 4602.3174 | -51.9905 | -275.8776 | 3025.3726 | -1343.1113 | 1184.6023 | 1051.485 | -900.6949 | -1128.835 | 10980.0205 | -614.9315 | -110.5795 | -35.6873
2030-10-07 | 20 | -18.9043 | 350.8012 | -63.3398 | -315.4081 | -443.5585 | -1403.1785 | -13180.8438 | 2414.6987 | -3.0529 | -331.4877 | 3678.1902 | 195.0137 | 1773.5677 | 1.0036 | 2033.1472 | -414.4187 | 1.0036 | 209.9994 | -498.9157 | 329.2302 | -1780.465 | -5729.834 | -26.3095 | 7.4547 | 2181.2712 | -2567.2712 | -1500.6519 | -779.0433 | -86.3652 | 621.3279 | 2615.9097 | -0.003746 | -36.6279 | -131.5715 | 0.44226 | 253.7985 | -1310.8231 | 1.0035 | 0.99831 | 266.2576 | -1725.5635 | -274.4545 | 5058.9839 | 1198.7616 | 4871.7271 | -3.0356 | -275.9044 | 3002.1614 | -1647.0146 | 1132.2598 | 570.1515 | -682.7706 | -1326.7528 | 9131.7676 | -612.5552 | -164.5307 | -32.8127
2030-10-07 | 21 | -32.4579 | 503.9617 | -56.6931 | -381.4238 | -367.4334 | -1392.4364 | -12957.4834 | 2371.0723 | -3.0198 | -336.6088 | 3668.0703 | 195.0095 | 1926.2709 | -252.8811 | 1986.9576 | 362.6014 | 150.0054 | 209.9994 | -300.6288 | 444.9044 | -1768.2395 | -5514.5562 | -5.2204 | -21.7545 | 1192.1187 | -2120.1953 | -1491.3036 | -795.6163 | -86.0479 | 596.0466 | 2725.6636 | 0.95721 | -53.6376 | 8.0184 | 0.55011 | 431.2848 | -942.0806 | 1.0016 | 80.5618 | 449.3802 | -1559.8619 | -114.1563 | 4729.9409 | 1201.6022 | 4613.7285 | -25.7919 | -275.9737 | 3008.8655 | -1103.8231 | 984.9441 | 226.522 | -303.3385 | -711.6837 | 7868.6133 | 0.10423 | -114.4952 | 45.3869
2030-10-07 | 22 | -36.8568 | 971.1968 | -61.0427 | -450.9563 | -468.894 | -1689.2252 | -13180.1562 | 2333.8743 | -62.9887 | -336.4482 | 3658.2185 | 195.0344 | 1903.2323 | -263.1612 | 1970.7714 | 419.533 | 150.4434 | 209.9994 | -292.6482 | 508.6147 | -1766.0836 | -5295.585 | 42.05 | -20.8966 | 1019.7773 | -2791.4788 | -1639.6344 | -888.6495 | -84.6761 | 579.6487 | 2744.1914 | 1.0023 | -144.2771 | 19.1401 | 0.56566 | 169.3545 | -884.1025 | -3.3187 | 324.2612 | 0.99844 | -1521.6429 | 162.3618 | 4065.6404 | 1197.9133 | 4322.9839 | -2.8349 | -271.5659 | 3006.0979 | -1467.7925 | 1095.1737 | 954.4152 | -879.1713 | -956.3909 | 8224.8057 | 0.10423 | 9.5929 | 193.1144
2030-10-07 | 23 | -36.803 | 1105.5493 | -56.2974 | -438.1628 | -244.1382 | -1809.3359 | -13974.5186 | 3135.0249 | 1012.8451 | -355.8126 | 3614.1907 | 76.2005 | 1861.4884 | -324.9707 | 1794.396 | 100.8793 | 70.1457 | 209.9994 | -175.6673 | 467.8388 | -1464.5548 | -4884.666 | 137.1735 | -38.2506 | 946.8844 | -2793.9395 | -1442.0641 | -915.2261 | -89.8974 | 790.0604 | 2905.405 | 1.0121 | -86.1638 | 1.0049 | 0.58235 | 25.6422 | -1140.1146 | -557.6796 | 562.2557 | 1.0006 | -1564.8881 | 578.121 | 2632.1602 | 1149.6553 | 3443.1733 | -2.5035 | -272.1338 | 2883.584 | -1419.5519 | 1206.1506 | 482.8614 | -721.7845 | -238.7038 | 7788.5181 | 210.1042 | 8.2106 | 57.5749
2030-10-07 | 24 | -36.9553 | 1423.7483 | -62.4626 | -412.7514 | -79.9712 | -2031.0468 | -15153.3252 | 3755.9897 | 31.3528 | -315.2771 | 3557.4131 | 57.9392 | 1971.0667 | -559.5974 | 1094.4071 | 214.6703 | 154.4667 | 209.9994 | -146.0248 | 497.9196 | -1272.583 | -4995.5259 | 85.3439 | -77.2746 | 863.6873 | -2779.4526 | -1633.8958 | -971.2342 | -107.295 | 781.4126 | 2664.2881 | 182.314 | -9.7398 | -26.8165 | 0.53493 | 432.3128 | -1528.6833 | -505.7021 | 791.4566 | 451.5761 | -1681.6384 | 585.1139 | 2960.8567 | 1319.0526 | 3756.3777 | 5.7854 | -258.3473 | 2953.2363 | -1154.3386 | 1189.1648 | 881.5363 | -940.4496 | 39.319 | 6640.3271 | 210.1042 | -34.6146 | -2.4747
2030-10-08 | 1 | -23.4879 | 1790.3707 | -54.3945 | -352.2164 | -56.1349 | -2186.2979 | -14753.3076 | 4021.3494 | 764.5971 | -293.8331 | 3734.1143 | 40.4287 | 1814.0117 | -647.5385 | 714.7328 | 422.9591 | 214.3691 | 209.9994 | -175.8811 | 369.2756 | -1073.281 | -5378.4912 | 37.6299 | -57.5975 | 1126.4174 | -2489.8828 | -1778.5573 | -996.0801 | -122.5867 | 698.711 | 2331.9998 | -0.40744 | -201.899 | -168.809 | 0.51909 | 450.1807 | -2856.0061 | -320.9286 | 922.3393 | 321.5723 | -1983.6929 | 418.2411 | 2788.1294 | 1273.2902 | 3812.1736 | -0.38755 | -270.9507 | 3647.7615 | -861.0198 | 1225.5897 | 469.4628 | -691.4725 | -1.1875 | 5504.9287 | 210.1042 | -115.8835 | 86.3517
2030-10-08 | 2 | -21.1883 | 2014.8612 | -52.8305 | -343.1895 | 123.621 | -2199.6934 | -13817.4385 | 4337.7148 | 1894.5289 | -303.9309 | 3737.7368 | 7.1265 | 1737.1912 | -656.5433 | 718.8893 | 966.7635 | 273.3741 | 209.9994 | -179.0441 | 81.4835 | -902.1703 | -5228.2461 | -41.2677 | -64.1461 | 1329.2283 | -2432.8711 | -1760.349 | -994.7581 | -139.5988 | 589.743 | 2169.4465 | 0.99765 | -258.1629 | -141.8456 | 0.5732 | 571.4327 | -2212.3254 | -181.4702 | 1196.1958 | 0.99729 | -2056.2139 | 205.0485 | 2521.6118 | 1270.2383 | 3850.2329 | 14.7521 | -274.1891 | 3338.9883 | -1018.5776 | 1016.7615 | 0.98134 | -772.2764 | 295.8269 | 3664.7358 | 210.1042 | -93.4022 | 83.6539
2030-10-08 | 3 | -25.932 | 1848.7167 | -52.6456 | -328.8552 | 133.416 | -2061.1064 | -13548.1943 | 4331.2012 | 2210.1311 | -285.0834 | 3607.0537 | -33.1334 | 1806.2897 | -724.8154 | 390.1897 | 710.1596 | 291.8966 | 209.9994 | -182.793 | -47.0789 | -674.1854 | -4321.6538 | -38.4414 | -72.9322 | 1686.4003 | -2392.3584 | -1494.4214 | -939.0744 | -138.8567 | 668.819 | 1903.803 | 0.98852 | -303.0992 | -2.2015 | 0.56497 | 714.988 | -1987.7225 | 1.027 | 525.9712 | 60.1604 | -1874.2042 | 206.7964 | 2556.3401 | 1044.7037 | 3289.1902 | -2.4784 | -272.5294 | 1145.8857 | -3217.0884 | 808.7186 | 0.97011 | -1193.5802 | 603.4262 | 4489.0645 | 210.1043 | -2.2115 | 100.211
2030-10-08 | 4 | -21.6999 | 1867.0389 | -52.0292 | -314.5245 | 374.6467 | -2010.9951 | -13985.6123 | 4860.2314 | 2327.4395 | -180.0211 | 3349.2227 | -164.963 | 2046.9766 | -692.9013 | 552.361 | 805.1025 | 414.8409 | 209.9994 | -212.3449 | -233.4747 | -284.5733 | -3517.0933 | -44.8972 | -92.604 | 2304.7554 | -2261.7581 | -1006.0822 | -906.6558 | -147.0658 | 773.0535 | 1729.9729 | 5.8114 | -352.4947 | 0.31911 | 0.63224 | 948.3279 | -2148.895 | -59.5334 | 526.3112 | -3.8758 | -2140.7771 | 146.8742 | 2663.688 | 1104.5826 | 3445.2886 | -40.0861 | -292.2411 | 1202.6052 | -3232.3503 | 705.1788 | 1.5794 | -1584.8143 | 711.7874 | 2377.3037 | 210.1042 | 29.149 | 122.4829
2030-10-08 | 5 | -18.8134 | 1731.4984 | -52.2995 | -290.1217 | 409.4096 | -1993.2153 | -13644.3496 | 4736.1753 | 2178.4248 | -271.0208 | 3339.6228 | -22.9422 | 2003.307 | -761.6905 | 231.8368 | 706.1296 | 338.4406 | 209.9994 | -185.9498 | -243.3866 | -489.8566 | -4024.7695 | -38.4695 | -92.622 | 2231.8904 | -2180.9983 | -821.082 | -885.722 | -141.9118 | 761.7234 | 1600.3894 | 0.97038 | -466.3453 | -2.0897 | 0.53456 | 838.4117 | -2182.6768 | -31.1226 | 463.0096 | 0.99795 | -2050.46 | 148.9002 | 2603.3367 | 1097.4508 | 3273.5271 | -2.3576 | -272.1765 | 1200.5178 | -3325.6084 | 754.9402 | 1.0598 | -1823.8278 | 437.2929 | 2041.8444 | 210.1043 | 1.0015 | 165.5608
2030-10-08 | 6 | -23.3661 | 1522.8008 | -57.3705 | -291.8844 | 566.2777 | -1899.1259 | -13632.7285 | 4685.6772 | 1096.0907 | -58.6007 | 3310.4014 | -1.7541 | 1905.5098 | -663.6804 | 601.3393 | 567.5612 | 488.2747 | 209.9994 | -472.7585 | -271.6773 | -654.6291 | -5382.7671 | -26.4812 | -64.3089 | 3468.0771 | -2071.1223 | -855.0525 | -841.9806 | -133.7672 | 815.4614 | 1472.3757 | 0.98809 | -700.9273 | 38.0984 | 0.66361 | 633.9821 | -2339.6792 | -269.782 | 335.6153 | 1.0029 | -2531.3176 | 48.5369 | 3348.3127 | 1215.0166 | 3827.6079 | -2.8856 | -272.1225 | 2784.175 | -1824.6952 | 1109.6946 | 1251.0303 | -2953.9268 | -520.637 | 3027.7236 | 210.1043 | -115.2892 | 79.437
2030-10-08 | 7 | -21.5042 | 1670.3204 | -64.5212 | -343.1648 | 473.9564 | -2167.4316 | -13727.3135 | 4532.7778 | -2.9926 | -194.4162 | 2752.1697 | 194.955 | 2134.9043 | -601.741 | 784.9135 | 567.6799 | 251.4141 | 209.9994 | -425.9889 | -367.0998 | -1120.9856 | -5867.7847 | -62.5907 | -56.8373 | 2913.1257 | -2304.3975 | -492.9108 | -949.0562 | -135.8617 | 745.0136 | 2020.7772 | 0.70012 | -334.7447 | -162.5593 | 0.58608 | 415.8879 | -2719.4387 | -2.835 | 277.2723 | 1.0005 | -2291.501 | 0.99863 | 3647.4961 | 1162.6298 | 4086.2224 | -2.665 | -271.8572 | 1827.3663 | -3300.7917 | 960.655 | 1011.3925 | -2342.8667 | -246.3483 | 6578.0454 | 210.1042 | -88.8167 | 98.4938
2030-10-08 | 8 | -30.7526 | 1410.4867 | -65.8617 | -390.7848 | 42.1273 | -1992.6184 | -12886.4023 | 3766.2969 | 77.307 | -298.416 | 2849.4336 | 194.9696 | 1997.3459 | -365.725 | 1564.4569 | 373.7576 | 176.7996 | 209.9994 | -495.1807 | -137.3387 | -1373.8661 | -5735.792 | -45.4999 | -25.7592 | 3307.946 | -2298.1694 | -500.5632 | -910.8361 | -119.8828 | 666.8005 | 2591.2239 | 0.9171 | -337.6613 | -69.9783 | 0.51646 | -83.7028 | -2404.3979 | -2.7723 | 167.8278 | 1.0006 | -1953.826 | 40.1376 | 3620.3716 | 1106.5553 | 3867.6714 | -2.4284 | -271.4766 | 1497.5779 | -3320.6177 | 903.3882 | 1028.748 | -1631.6116 | 0.034833 | 9332.0498 | 210.1042 | -30.7579 | 114.9817
2030-10-08 | 9 | -30.9525 | 995.0615 | -65.0203 | -428.7781 | -207.7995 | -1772.3274 | -12601.4746 | 2976.4133 | 559.0422 | -316.6811 | 3625.5994 | 194.9991 | 1701.4109 | -345.2025 | 1622.7472 | 830.6193 | 123.3185 | 209.9994 | -540.405 | -83.7878 | -1307.578 | -5494.5371 | -16.556 | 4.8217 | 3592.1506 | -2226.3684 | -172.0425 | -848.9351 | -95.9489 | 667.8404 | 2696.4446 | 1.0112 | -419.7231 | 24.5893 | 0.50309 | -516.8309 | -1583.8613 | -193.7675 | 484.5494 | 1.0006 | -2143.8445 | 35.9363 | 4027.5779 | 1178.3749 | 4551.0356 | -3.5762 | -271.5184 | 2382.6487 | -2475.1816 | 977.085 | 1141.9091 | -1335.2582 | -136.4025 | 11267.877 | 210.1043 | -25.6385 | 113.5687
2030-10-08 | 10 | -33.248 | 879.0731 | -63.9394 | -443.267 | -286.4449 | -1686.9414 | -12293.5449 | 2728.0173 | 0.99399 | -245.3371 | 3494.1252 | 194.9819 | 1839.3806 | -293.3759 | 1812.8522 | 902.5958 | 119.1688 | 209.9994 | -543.1132 | -18.9515 | -1387.2548 | -5354.8008 | 1.0237 | 12.281 | 3646.7954 | -2204.2539 | -403.764 | -827.8904 | -88.907 | 685.6967 | 2689.7454 | 0.98045 | -489.8459 | 84.7035 | 0.574 | -600.7571 | -1218.4824 | -102.9955 | 568.9415 | 1.0022 | -2239.0181 | 66.5412 | 4434.1753 | 1277.8735 | 4977.6973 | 1.0017 | -271.4911 | 1861.4502 | -2473.884 | 1032.7231 | 1451.5415 | -1447.1488 | -585.823 | 12090.7568 | 210.1043 | 8.6864 | 176.2651
2030-10-08 | 11 | -34.3114 | 782.5407 | -65.4758 | -471.3508 | -421.2684 | -1625.6614 | -11984.2559 | 2510.5669 | -3.0284 | -264.879 | 3166.3069 | 194.9949 | 1913.8524 | -300.4233 | 1794.2032 | 604.5773 | 106.3588 | 209.9994 | -557.4189 | 64.8116 | -1521.3931 | -5227.3037 | 32.0091 | 4.065 | 3745.9448 | -2224.4082 | -680.6927 | -813.3478 | -83.8475 | 705.13 | 2508.4736 | 0.98866 | -551.4294 | 123.3566 | 0.54754 | -460.2468 | -16.4366 | -13.6232 | 463.143 | 105.6397 | -2039.1483 | 179.6088 | 4687.2534 | 1335.6112 | 5082.8726 | -3.4028 | -271.4376 | 1526.8458 | -2473.4116 | 1067.2319 | 1478.8374 | -1272.4276 | -825.1462 | 11814.5625 | 210.1042 | 2.0406 | 196.4297
2030-10-08 | 12 | -41.6838 | 588.8214 | -60.8025 | -513.6308 | -475.075 | -1455.3699 | -11040.4609 | 1871.9872 | -223.1256 | -337.2524 | 3433.5457 | 152.9655 | 1871.5604 | -316.711 | 1758.0605 | 715.7528 | 116.5776 | 209.9994 | -559.704 | 214.1718 | -1614.4889 | -4877.6138 | 52.6258 | 5.0114 | 3748.4968 | -2297.1523 | -1202.079 | -783.3234 | -73.0874 | 685.0365 | 2415.2913 | 1.9674 | -650.5108 | 243.8747 | 0.51695 | -460.5628 | 2660.2002 | -58.5226 | 498.1687 | 10.4388 | -2067.1113 | 188.6861 | 4680.8042 | 1338.5992 | 5086.3442 | 1.0262 | -271.4969 | 1531.4235 | -2083.4038 | 1127.5442 | 1321.0629 | -1238.0586 | -917.1327 | 11825.2539 | 0.10423 | 8.6423 | 237.006
2030-10-08 | 13 | -29.4864 | 502.825 | -57.7526 | -725.5922 | -588.4688 | -1298.499 | -10772.9824 | 1474.4996 | -2.9732 | -335.9643 | 3889.6184 | 156.5714 | 1741.1831 | -192.9028 | 1789.9608 | -299.1763 | -151.2981 | 209.9994 | -533.494 | 285.3362 | -1659.5968 | -5440.4878 | 77.7091 | 6.9104 | 3288.1575 | -2502.4133 | -1093.3649 | -803.684 | -61.138 | 724.6573 | 2114.9412 | 0.98314 | -547.387 | 25.6597 | 0.44415 | -495.1623 | 6421.1489 | -4.2874 | 543.6656 | 1.0024 | -2101.1177 | 102.709 | 4625.1128 | 1221.3291 | 5081.6143 | -3.6387 | -271.541 | 1402.1782 | -2139.7266 | 1149.5833 | 909.6642 | -1070.4108 | -829.0529 | 12497.5566 | -620.5645 | 0.12447 | 234.7757
2030-10-08 | 14 | -52.5212 | 18.1575 | -69.5593 | -713.9294 | -995.366 | -947.8497 | -9135.8105 | 364.6036 | 1.0002 | -328.7838 | 3720.8704 | 195.0011 | 1715.5336 | -185.7762 | 1898.7452 | -331.7522 | 204.3053 | 209.9994 | -549.2905 | 451.5062 | -1605.0408 | -5537.5 | 113.4323 | -1.8549 | 3435.5234 | -2697.811 | -1676.2233 | -699.4488 | -44.5942 | 722.1259 | 2247.9717 | 1531.8199 | -456.6974 | 578.5769 | 0.44776 | 76.3491 | 8977.7344 | -52.7343 | 301.9545 | 1.0017 | -2151.7476 | 141.8025 | 4439.728 | 1124.7496 | 4841.0181 | -3.2739 | -271.2713 | 1442.5267 | -2467.5667 | 1166.7957 | 949.7302 | -739.588 | -804.7631 | 13060.543 | -621.4107 | 3.8968 | 197.6282
2030-10-08 | 15 | -69.5085 | -223.3653 | -71.6923 | -720.139 | -1393.9617 | -538.9045 | -7371.4438 | -174.4833 | 269.8085 | -311.0083 | 3668.1592 | 194.9939 | 1500.5186 | -279.5072 | 1599.0994 | -411.3484 | 117.0375 | 209.9994 | -476.4809 | 806.0771 | -1441.3116 | -5082.0547 | 135.3095 | -8.0277 | 2896.4993 | -2623.1877 | -1674.7808 | -584.3478 | -36.8111 | 752.5761 | 2317.5566 | 3648.6665 | -353.2477 | 1027.2814 | 0.39451 | 311.4803 | 11201.0342 | -175.3764 | 287.4246 | 0.93756 | -2035.0782 | 148.6011 | 4081.6147 | 966.6124 | 4470.3296 | -3.4616 | -271.6954 | 2005.5448 | -1771.973 | 1147.363 | 799.3683 | -374.01 | -731.3444 | 12056.2725 | -324.4578 | -14.4139 | 204.0781
2030-10-08 | 16 | -75.5044 | -18.1428 | -76.5917 | -760.5414 | -1479.6866 | -465.9302 | -5114.1587 | -542.9562 | 40.6046 | -341.007 | 3438.1143 | 174.7954 | 1818.379 | -240.3922 | 1933.8215 | 627.2571 | 535.454 | 209.9994 | -538.6732 | 963.28 | -1441.7162 | -5033.1074 | 151.3668 | -30.0797 | 3418.52 | -2686.6003 | -2259.3027 | -550.2932 | -42.3053 | 691.8727 | 1981.89 | 4012.708 | -550.204 | 1248.9879 | 0.29428 | 1464.9204 | 12103.0459 | -33.1243 | 337.0468 | 1.0001 | -1803.9564 | 259.5385 | 4117.7202 | 1288.7448 | 4547.9697 | 1.0127 | -277.5109 | 1989.8182 | -1561.6694 | 1088.2236 | 370.9208 | -427.2442 | -826.3107 | 10689.8984 | -324.1993 | -45.206 | 222.1461
2030-10-08 | 17 | -58.8218 | 119.8965 | -73.0918 | -680.8999 | -1203.3644 | -559.0597 | -4422.6152 | -370.6559 | -324.1518 | -348.5346 | 3608.4136 | 150.3481 | 1375.5886 | -176.6624 | 2119.4514 | 424.8132 | 332.9969 | 209.9994 | -601.1979 | 888.6978 | -1367.8817 | -5291.0288 | 132.8279 | -27.9053 | 3155.375 | -2322.1379 | -3287.8635 | -544.6733 | -47.966 | 650.4313 | 1654.2311 | 2978.8643 | -670.4977 | 901.2274 | 0.8982 | 1516.61 | 9959.1172 | 137.1336 | 761.2036 | 0.99875 | -1661.844 | 203.5631 | 4347.5654 | 1192.3578 | 5021.6714 | 1.0135 | -277.2971 | 2228.0496 | -1948.3323 | 961.6289 | -82.0424 | -149.1096 | -953.6011 | 9342.9629 | 0.10423 | -107.258 | 222.1643
2030-10-08 | 18 | -51.2735 | 239.5228 | -70.6598 | -586.9552 | -1632.2925 | -531.8791 | -3360.9529 | -1057.6469 | -282.4514 | -358.17 | 3881.8652 | 195.0001 | 1022.8529 | -206.6041 | 2066.8828 | 1155.1332 | 759.3049 | 209.9994 | -715.1161 | 980.2005 | -1530.3848 | -4940.3369 | 79.5928 | -17.9536 | 3724.1985 | -2090.5637 | -3331.634 | -493.6031 | -57.6479 | 441.2026 | 1168.0238 | 2128.4612 | -847.6981 | 799.8779 | 2.4733 | 1594.7875 | 8523.1016 | -31.1747 | 143.8465 | 1.0001 | -1549.1003 | 12.9603 | 4549.5107 | 1238.839 | 4439.5571 | 1.0083 | -1323.017 | 3989.8843 | -1074.9443 | 1094.4425 | -773.8519 | 637.7932 | -1830.4497 | 7386.0801 | 0.10423 | -265.7691 | 212.9945
2030-10-08 | 19 | -32.6053 | 1.0079 | -62.4148 | -460.3756 | -1653.5935 | -479.7554 | -3007.075 | -1190.8414 | 448.0547 | -362.9151 | 3840.5942 | 194.9993 | 931.8192 | -174.7306 | 2073.4001 | 732.378 | 626.8279 | 209.9994 | -733.6857 | 791.258 | -1575.33 | -4716.1245 | 10.1696 | -7.3642 | 3783.4299 | -1577.5612 | -2862.0945 | -363.4695 | -56.795 | 399.912 | 644.2649 | 1187.1134 | -1062.4417 | 514.7299 | 1.4375 | 1136.1766 | 6643.5918 | -5.1962 | 0.99621 | -4.0724 | -1486.8317 | -225.7453 | 4468.8066 | 1221.7617 | 4099.6299 | 80.2827 | -1565.4294 | 3961.3438 | -1117.7108 | 988.1259 | -1071.4847 | 829.6199 | -1556.1646 | 5876.1079 | -315.0836 | -277.3336 | 163.6349
2030-10-08 | 20 | -15.9834 | 1.0131 | -54.9348 | -372.8558 | -1232.705 | -569.6738 | -4266.2622 | -296.3258 | 345.3412 | -352.2805 | 3375.9451 | 195.0009 | 1548.6267 | -16.6885 | 2081.7361 | 1022.6631 | 580.312 | 209.9994 | -725.84 | 681.0864 | -1253.6411 | -4354.2168 | 111.0357 | 8.9535 | 3901.1533 | -1177.6975 | -2799.6499 | -344.4698 | -55.1158 | 660.7166 | 611.6677 | 0.98653 | -1159.4969 | 234.3345 | 0.80842 | 826.1082 | 3934.2 | 1.0024 | 394.4818 | 74.1967 | -1394.408 | -19.6013 | 4846.2441 | 1317.9921 | 5040.9268 | 3.788 | -277.6671 | 2604.5505 | -1810.9893 | 884.3892 | -275.5595 | 63.2757 | -1107.8752 | 3933.1897 | -313.6816 | -213.184 | 83.9826
2030-10-08 | 21 | -35.5331 | 425.884 | -68.0677 | -511.6166 | -1453.0135 | -808.0193 | -4484.3965 | -249.9001 | 227.2849 | -349.6295 | 3604.9087 | 195.0004 | 1365.7129 | -17.3347 | 2060.5073 | 378.1348 | 798.8084 | 209.9994 | -738.4876 | 856.944 | -1456.5554 | -4210.4102 | 56.9102 | 12.8916 | 3939.1497 | -1883.472 | -2897.8928 | -504.5392 | -70.5818 | 498.318 | 946.3058 | 2229.104 | -829.4034 | 406.6263 | 1.0377 | 926.4124 | 5371.123 | -98.9807 | 241.1453 | 1.0006 | -1389.0577 | 0.99716 | 4602.6079 | 1330.7843 | 4704.8057 | 1.0216 | -277.7413 | 2693.9998 | -1267.4753 | 1003.5693 | -121.8086 | 342.8767 | -1134.6975 | 6167.7925 | -610.8942 | -262.3537 | 94.2759
2030-10-08 | 22 | -39.0182 | 870.1587 | -68.0345 | -559.6636 | -1471.7374 | -960.1989 | -5190.2622 | -16.0609 | -337.7007 | -351.084 | 3341.8914 | 161.397 | 1809.7178 | -38.7962 | 2028.25 | 363.9668 | 884.2531 | 209.9994 | -696.6644 | 817.1778 | -1354.757 | -3835.8325 | 15.9113 | 12.3937 | 3631.1052 | -2139.9929 | -2467.4399 | -613.3606 | -87.6641 | 423.2587 | 1256.3066 | 2543.3809 | -446.6689 | 314.7209 | 2.7601 | 1193.4373 | 4947.1045 | -229.4167 | 239.9476 | 1 | -1279.2699 | 9.2567 | 3877.5332 | 1340.1339 | 4233.6821 | 1.0131 | -278.3333 | 2631.0532 | -1381.8965 | 569.8231 | -34.4667 | 82.1823 | 0.99886 | 4803.6289 | -608.9677 | -28.6381 | 173.5768
2030-10-08 | 23 | -31.973 | 969.6053 | -60.9687 | -533.3448 | -1685.2111 | -975.9196 | -6283.0254 | -528.7847 | 497.9273 | -350.1897 | 3813.1721 | 191.8978 | 1740.0057 | -17.8042 | 2030.8601 | 188.4736 | 314.9573 | 209.9994 | -770.0328 | 906.1363 | -1429.8357 | -3208.0271 | 6.4501 | 34.3171 | 4537.3853 | -2174.4023 | -1690.7424 | -616.9398 | -89.779 | 356.9005 | 1169.443 | 2066.885 | -692.2616 | 156.711 | 1.5747 | 855.3854 | 3250.2793 | -94.3813 | 598.1102 | 0.99989 | -1075.1335 | 95.5642 | 4177.7529 | 1316.3922 | 4929.0337 | -3.9481 | -276.0828 | 2977.5229 | -1197.9648 | 606.1218 | 0.99519 | 484.6743 | 9.3309 | 4418.5034 | 0.10423 | -110.2441 | 97.2628
2030-10-08 | 24 | -34.9453 | 869.5782 | -58.0708 | -489.5255 | -1256.2048 | -1015.9471 | -7008.4639 | -42.8435 | 166.0118 | -253.9872 | 3778.8748 | 30.0212 | 1217.3041 | 228.4858 | 2108.0505 | -53.8734 | 502.2048 | 209.9994 | -705.231 | 765.4373 | -1120.964 | -3270.8267 | 11.5045 | 8.5812 | 4266.3076 | -2413.7659 | -1251.5262 | -637.6578 | -79.9365 | 415.9886 | 1757.5515 | 1684.2096 | -198.2818 | 379.2232 | 3.9183 | 1419.7668 | 3064.7629 | 210.612 | 768.7377 | 449.7045 | -1228.3822 | 97.7571 | 4096.8618 | 1404.8284 | 4638.1016 | 312.8805 | -277.3082 | 3548.928 | -797.5327 | 783.2446 | 174.5656 | 1.0001 | -232.2229 | 6153.436 | 210.1042 | -186.1159 | 114.0271
2030-10-09 | 1 | -24.2218 | 858.1805 | -52.4731 | -493.6546 | -1323.207 | -1293.0393 | -8811.7383 | 312.5639 | 981.2631 | -286.7923 | 3823.4341 | 95.9989 | 1842.6631 | 25.1797 | 2140.4929 | 335.3725 | 262.0775 | 209.9994 | -406.058 | 708.1994 | -826.1838 | -3542.6072 | 3.572 | -15.2176 | 2796.8481 | -2327.2539 | -1134.9568 | -713.9238 | -79.5 | 470.5805 | 1869.0345 | 3.9552 | -105.5249 | 72.9354 | 3.5538 | 1428.7661 | 1887.5541 | -92.2295 | 1227.934 | 0.99875 | -1461.3099 | 78.3625 | 2879.6021 | 1396.1582 | 4302.5269 | 1.0069 | -278.0933 | 3449.5374 | -483.5013 | 754.3394 | -78.9991 | -53.2668 | 517.7445 | 9767.0088 | 210.1042 | -87.5484 | 76.294
2030-10-09 | 2 | -22.2168 | 775.3495 | -48.9224 | -508.289 | -761.3936 | -1318.5192 | -9321.7969 | 1814.9015 | 1880.4525 | -142.7622 | 3762.5256 | 48.3665 | 1748.4532 | 323.1962 | 2157.5449 | -296.2317 | -187.6333 | 209.9994 | -387.0117 | 680.7557 | -948.6537 | -4016.146 | 42.5171 | -11.6454 | 2668.7671 | -2393.198 | -1328.6736 | -741.313 | -78.7688 | 586.4534 | 1890.1431 | -78.4871 | -193.1106 | 94.2911 | 3.3348 | 1028.5098 | 1735.2125 | 67.8229 | 1265.6245 | 171.8845 | -1623.8009 | 238.6799 | 2573.1057 | 1417.4932 | 3791.6877 | 302.299 | -280.2885 | 3515.3076 | -564.1453 | 996.7601 | -3.6069 | -464.1028 | 66.5015 | 10948.3389 | 210.1043 | -72.118 | 92.2566
2030-10-09 | 3 | -18.7816 | 803.5558 | -44.553 | -461.0815 | -711.7841 | -1414.8594 | -9659.875 | 2091.8469 | 2319.6069 | -137.061 | 3615.3533 | 30.108 | 1785.2792 | 0.99992 | 2027.6064 | -230.7616 | -213.8433 | 209.9994 | -419.0197 | 568.1578 | -703.8939 | -4077.4473 | 36.471 | -6.9475 | 3028.4609 | -2329.8997 | -1324.6399 | -762.794 | -79.8752 | 644.6854 | 1761.641 | -548.7552 | -225.1259 | -3.0475 | 2.7384 | 803.577 | 1586.5232 | 136.0287 | 1265.1365 | 293.4837 | -1762.4177 | 161.3345 | 2458.5469 | 1441.8306 | 3463.071 | 533.9398 | -281.8092 | 3478.1023 | -555.4604 | 930.9326 | 136.5397 | -646.4326 | 311.3065 | 11540.248 | 210.1043 | -52.7507 | -165.5385
2030-10-09 | 4 | -12.9379 | 1469.7921 | -44.8457 | -448.8854 | -462.4277 | -1815.6246 | -10541.5137 | 2683.9927 | 2491.5398 | -90.4276 | 3303.8406 | 81.2974 | 1956.9189 | 0.99947 | 1651.4869 | -73.432 | -327.6849 | 209.9994 | -453.7054 | 589.3024 | -666.1406 | -4198.6436 | 6.8556 | -12.6411 | 3377.5935 | -2450.7764 | -1460.7046 | -924.2431 | -105.8086 | 552.0653 | 1472.7499 | -1289.9893 | -214.8205 | -228.3097 | 2.5488 | 966.3466 | 400.2862 | 131.4238 | 1186.3558 | 449.6707 | -1860.7498 | 118.0213 | 2542.5652 | 1473.3068 | 3419.491 | 550.4833 | -281.6761 | 3463.3635 | -482.4255 | 875.2993 | 283.1862 | -955.9225 | 386.5851 | 11349.4248 | 210.1042 | -33.3681 | -202.0017
2030-10-09 | 5 | -4.4359 | 1466.6719 | -42.1516 | -428.1966 | -143.0189 | -1834.182 | -11262.0127 | 3250.8647 | 2346.8357 | -139.5359 | 2757.2798 | -96.7112 | 1965.4448 | 0.99981 | 1464.2421 | -29.2416 | -566.8587 | 209.9994 | -582.6213 | 544.8903 | -611.97 | -4615.9009 | 35.1504 | -11.801 | 3770.2224 | -2237.4741 | -1833.634 | -918.323 | -109.6574 | 644.217 | 916.8848 | -1652.3668 | -601.7599 | -386.0997 | 0.93095 | 633.1232 | -1135.7971 | 116.1913 | 1258.589 | 317.4817 | -2066.4089 | 161.91 | 2644.8521 | 1397.4487 | 3559.8391 | 552.9301 | -278.9245 | 3136.043 | -1124.8961 | 970.4167 | 748.7587 | -1726.0449 | 149.5941 | 10457.6172 | 210.1043 | -63.1809 | -146.3976
2030-10-09 | 6 | -8.5694 | 1142.4573 | -47.1307 | -429.265 | -69.3823 | -1640.9968 | -11169.123 | 3218.0852 | 1491.7351 | -110.8926 | 3581.3408 | 19.9918 | 1154.6096 | 211.3037 | 1615.2361 | -257.8522 | -590.5847 | 209.9994 | -537.2373 | 381.3802 | -908.0381 | -5352.1118 | 20.0644 | -19.3674 | 3414.585 | -2291.469 | -1730.5983 | -860.4276 | -102.4669 | 686.1199 | 1050.9003 | -773.8732 | -544.1927 | -290.2823 | 0.82533 | 525.5318 | -1347.6263 | 622.1122 | 1095.8716 | 449.6469 | -2085.1299 | -1.1649 | 3531.9197 | 1747.218 | 3917.3142 | 756.2987 | -282.0392 | 3297.8394 | -709.0837 | 1170.2031 | 1112.0732 | -1571.0603 | -762.3396 | 9742.5156 | 210.1043 | -193.1528 | -26.4236
2030-10-09 | 7 | -14.2904 | 266.7044 | -54.6341 | -403.5821 | -696.3573 | -1061.5964 | -8656.6973 | 1406.3306 | 696.051 | -70.3834 | 3901.3606 | 195.001 | 1485.4033 | 53.4297 | 2155.7998 | 250.5282 | -244.523 | 209.9994 | -563.2957 | 736.6663 | -1253.0513 | -5406.1245 | 55.4349 | 6.8647 | 3384.9849 | -2015.5076 | -2246.5396 | -658.8409 | -78.5397 | 564.5106 | 659.7707 | 2.5119 | -933.6673 | 28.2066 | 0.74291 | 559.4831 | 374.4595 | -32.786 | 464.922 | 329.9147 | -2055.8877 | 98.3707 | 4387.9116 | 1453.3998 | 4653.8145 | 154.1584 | -271.7896 | 2978.2869 | -1726.2069 | 1177.8901 | 1420.0953 | -1102.5902 | -406.157 | 10559.0361 | 210.1042 | -140.8311 | 50.8246
2030-10-09 | 8 | -23.4858 | 56.2854 | -51.0462 | -387.403 | -1487.7584 | -536.3132 | -6531.9165 | -615.5035 | 1085.2987 | -258.8269 | 3887.0071 | 179.1832 | 1624.8048 | 501.4304 | 2253.3789 | -75.1024 | 132.4982 | 209.9994 | -684.3773 | 835.4106 | -1394.4518 | -4900.1665 | -31.0983 | 18.8073 | 4278.3784 | -1828.755 | -1628.5802 | -501.3522 | -76.5938 | 332.4958 | 888.1305 | 1796.1115 | -463.0637 | 450.376 | 4.3536 | 1810.9297 | 2368.0354 | -392.2158 | 142.5715 | 450.217 | -1868.6797 | -211.2325 | 4404.6426 | 1413.6039 | 4695.4409 | -119.9969 | -271.8162 | 2540.2964 | -1438.1533 | 961.6238 | 167.3871 | -246.9233 | -629.2295 | 9014.1328 | 210.1042 | -124.9323 | 157.486
2030-10-09 | 9 | -21.5403 | -104.4717 | -42.9187 | -325.3378 | -1729.6036 | -334.2367 | -5895.3501 | -741.8049 | 848.7862 | -267.4855 | 3901.5779 | 190.7673 | 1682.6219 | 509.3041 | 2253.4258 | 100.2994 | 182.9767 | 209.9994 | -698.1821 | 608.7205 | -1304.7222 | -4034.738 | -3.4023 | 15.6718 | 4402.6133 | -1643.5212 | -744.5754 | -440.6028 | -68.9619 | 450.259 | 1091.9139 | 2296.9392 | -218.3159 | 477.8561 | 5.6657 | 1736.7662 | 2739.9111 | -540.4422 | 1.0014 | 405.6912 | -1435.712 | -191.8903 | 4413.8745 | 1421.3983 | 4664.6431 | -260.5735 | -462.1514 | 2373.3213 | -896.455 | 798.7428 | -80.6617 | 159.9629 | -583.5147 | 8128.7354 | 210.1042 | -139.6182 | 136.7816
2030-10-09 | 10 | -21.6335 | 53.1162 | -43.6544 | -335.843 | -1710.937 | -421.1277 | -4726.7119 | -731.6369 | 609.387 | -312.745 | 3876.1902 | 115.6858 | 1726.6298 | 483.9706 | 2255.4019 | 149.1715 | 280.3475 | 209.9994 | -687.9258 | 644.021 | -1275.4069 | -3865.04 | 0.27204 | -4.3349 | 4306.8374 | -1697.5007 | -615.3057 | -465.7336 | -77.3601 | 418.7705 | 1327.5713 | 2344.6729 | -170.3949 | 402.6745 | 5.5291 | 2006.0326 | 2688.9563 | -542.1815 | -2.4022 | 373.9511 | -1086.3022 | -216.1895 | 4416.7378 | 1426.715 | 4799.7056 | -256.4143 | -680.2163 | 2188.9094 | -839.5742 | 799.5347 | -38.0391 | 494.509 | -617.9706 | 9281.8984 | 0.10423 | -143.2707 | 168.6646
2030-10-09 | 11 | 4.07 | 168.6342 | -34.2187 | -244.3129 | -1579.6205 | -606.5499 | -5533.5605 | -304.5622 | 148.4196 | -225.6031 | 3809.6787 | -71.0134 | 1731.594 | 640.8696 | 2428.1729 | 602.9471 | 343.5622 | 209.9994 | -631.3221 | 583.4958 | -1174.9573 | -3922.1934 | 17.612 | -15.3625 | 3982.4009 | -1278.2025 | -1099.868 | -481.1492 | -77.4186 | 544.6246 | 849.347 | 3.4265 | -709.6816 | -147.0234 | 2.9326 | 1666.2715 | 355.143 | -551.6454 | -2.256 | 285.5182 | -818.4521 | -87.232 | 4386.9473 | 1443.9196 | 4753.1689 | -253.7761 | -509.9478 | 1996.5863 | -886.9063 | 565.3347 | -80.9064 | 71.689 | -427.3615 | 7400.4062 | -617.7971 | -82.2523 | 176.962
2030-10-09 | 12 | 0.71483 | 134.0163 | -34.6848 | -265.092 | -1602.3728 | -567.1803 | -5090.1899 | -470.1325 | 465.7928 | -231.8863 | 3822.7683 | -81.9951 | 1724.6112 | 665.3194 | 2449.6699 | 547.2427 | 76.5518 | 209.9994 | -621.1061 | 609.7183 | -1182.1686 | -3851.6201 | 24.6968 | -18.5314 | 3936.7627 | -1334.9814 | -1280.4996 | -461.4779 | -75.8104 | 487.8643 | 903.5407 | 333.9967 | -744.1219 | -37.3864 | 2.9484 | 1598.3867 | 1108.1791 | -569.0366 | 1.0009 | 275.7139 | -774.6739 | -107.0628 | 4449.7153 | 1448.8416 | 4830.0273 | -253.7681 | -445.3354 | 1981.0958 | -839.9486 | 556.5488 | -482.5602 | 339.7918 | -251.5433 | 7513.229 | 0.10423 | -107.7954 | 182.8933
2030-10-09 | 13 | 3.9043 | 227.2344 | -34.2459 | -306.0621 | -1485.7877 | -587.4675 | -5459.2778 | -497.9483 | 783.7341 | -260.7859 | 3812.6528 | 53.8877 | 1707.7733 | 462.948 | 2428.5176 | -45.3286 | -181.5056 | 209.9994 | -637.7048 | 895.4964 | -1323.7878 | -4512.9468 | 19.5071 | 6.7521 | 3606.6128 | -1287.0314 | -1793.1447 | -505.5309 | -79.6345 | 440.8191 | 627.4028 | 2.8166 | -915.8719 | -191.3675 | 1.7654 | 1212.3192 | 815.6568 | -558.087 | 1.002 | 271.0624 | -1294.2449 | -135.0581 | 4415.1201 | 1430.8158 | 4783.8877 | -255.8312 | -276.1808 | 2005.9092 | -874.127 | 790.8622 | -64.3899 | 85.9864 | -448.1372 | 8853.1152 | 0.10423 | -111.6472 | 164.7287
2030-10-09 | 14 | 1.3505 | 374.5624 | -37.0242 | -345.2064 | -1518.1193 | -612.6655 | -6208.2178 | -272.6891 | 612.4076 | -237.8004 | 3816.0547 | 98.3674 | 1629.3485 | 447.4996 | 2431.8025 | -188.9539 | -204.949 | 209.9994 | -601.4052 | 907.1501 | -1403.5775 | -4458.564 | 10.6776 | 17.154 | 3371.2361 | -1331.2483 | -1907.9269 | -524.0551 | -85.6171 | 427.5383 | 598.2095 | 2.8912 | -875.3149 | -163.2185 | 1.8386 | 1218.1937 | 809.3471 | -40.2856 | 133.7529 | 1.0009 | -1312.0221 | -133.873 | 4385.7476 | 1462.998 | 4572.6177 | 38.6616 | -277.5664 | 1913.4727 | -967.6215 | 818.9513 | 326.9898 | -55.0311 | -357.9496 | 8326.2285 | 0.10423 | -63.6354 | 169.983
2030-10-09 | 15 | -12.6957 | 597.5871 | -45.9827 | -425.836 | -1421.5421 | -892.5006 | -6368.4067 | -2.4277 | 596.9348 | -211.6022 | 3811.2725 | 2.2011 | 1614.187 | 626.2606 | 2483.5364 | -299.0132 | -122.2656 | 209.9994 | -590.4967 | 660.0601 | -1256.7324 | -3956.6812 | -15.8719 | -6.0288 | 3366.426 | -1948.3134 | -1242.9426 | -607.2642 | -84.4755 | 476.8385 | 1181.0656 | 1346.828 | -380.9409 | -2.2363 | 3.0035 | 1650.9347 | 1913.9207 | -2.627 | 35.272 | 0.99941 | -1072.4531 | -264.4104 | 4235.4243 | 1440.9661 | 4330.1299 | 108.0433 | -278.3246 | 2057.8774 | -616.5604 | 714.7789 | 228.0303 | -105.6298 | -291.6191 | 9500.2295 | 0.10423 | -43.5384 | 81.8447
2030-10-09 | 16 | -9.6073 | 323.5391 | -43.7065 | -375.9576 | -1044.7926 | -683.3181 | -3990.8772 | -2.1884 | 9.506 | -160.0187 | 3734.553 | 105.8048 | 1590.4631 | 717.3958 | 2430.8489 | 28.3155 | -107.2424 | 209.9994 | -592.2194 | 614.7527 | -1301.5433 | -3318.8691 | -18.1665 | -5.2272 | 3293.4578 | -1680.8635 | -1038.6127 | -436.5891 | -78.0956 | 433.655 | 1201.9156 | 1334.077 | -527.7355 | 1.0003 | 2.7253 | 1835.2439 | 2190.2969 | -2.5954 | 1.486 | 0.99985 | -766.1884 | -239.4411 | 4237.4199 | 1408.6654 | 4374.7241 | 1.0049 | -277.7862 | 2325.5063 | -621.0529 | 645.1019 | -369.0324 | 1.0051 | -573.1135 | 6536.6743 | 0.10423 | -119.8605 | 54.2805
2030-10-09 | 17 | -1.0778 | 420.1349 | -44.3145 | -278.7538 | -994.6456 | -596.8 | -1742.0834 | -489.7178 | -38.9169 | -121.8072 | 3688.3877 | 195.0029 | 1214.0239 | 765.4688 | 2466.0735 | 152.4454 | -88.5367 | 209.9994 | -717.2845 | 872.4336 | -1476.334 | -4072.082 | -70.9603 | 27.9123 | 3075.9443 | -1258.2238 | -2671.3074 | -359.9578 | -81.3156 | 145.8182 | 618.6627 | 4.5875 | -1409.5822 | -27.7858 | 2.7964 | 1178.9873 | 755.6665 | -78.3512 | 538.9957 | 115.13 | -1075.6499 | -454.498 | 4626.5459 | 1392.8649 | 5057.7446 | 10.7666 | -277.6512 | 2653.9961 | -814.2415 | 527.3929 | -1293.7886 | 126.5604 | -1073.4031 | 4012.9441 | 210.1042 | -206.51 | 74.8484
2030-10-09 | 18 | -3.5123 | 1.013 | -42.1129 | -256.0246 | -1403.2964 | -424.6023 | -1870.4326 | -920.9985 | 0.9972 | -170.3307 | 3713.6863 | 169.6203 | 1055.4779 | 756.3801 | 2461.7305 | 456.9565 | -6.0453 | 209.9994 | -768.6436 | 761.2986 | -1490.616 | -3963.5593 | -62.5041 | 33.7344 | 3256.5984 | -926.1368 | -2410.9673 | -266.5681 | -63.7546 | 243.1471 | 655.6104 | 4.3135 | -1490.155 | 1.0009 | 2.3792 | 1146.777 | 1214.8185 | 242.0885 | 416.9018 | 449.9166 | -1080.7242 | -482.1504 | 4972.2515 | 1369.6465 | 5077.6401 | 1.0037 | -277.3856 | 2850.5632 | -1238.068 | 659.373 | -1062.962 | 173.0284 | -1245.1699 | 4163.5103 | 0.10423 | -228.8314 | 54.5479
2030-10-09 | 19 | -11.0139 | 1.0102 | -43.7279 | -244.9628 | -1381.0804 | -549.5756 | -1857.5974 | -1026.2731 | 0.9985 | -202.4056 | 3720.3972 | 179.7991 | 1018.1226 | 749.6824 | 2454.9324 | 657.3084 | -33.5942 | 209.9994 | -770.6014 | 667.549 | -1400.2584 | -3977.3547 | -53.1626 | 33.6359 | 3324.4863 | -806.4051 | -2521.458 | -253.1008 | -58.8446 | 289.2456 | 572.2191 | 3.8312 | -1597.228 | 11.9004 | 1.2931 | 1025.8005 | 1315.7905 | 72.7504 | 264.5972 | 382.2473 | -1091.3015 | -494.578 | 4867.4189 | 1377.4387 | 4931.123 | 1.0288 | -277.6452 | 2738.4597 | -1274.8923 | 591.487 | -1046.4985 | 1.006 | -979.8396 | 3710.9983 | 0.10423 | -232.0006 | 44.4675
2030-10-09 | 20 | -18.7754 | 1.015 | -50.5656 | -300.4572 | -1303.7828 | -586.5798 | -1831.4768 | -761.4133 | -3.002 | -337.3851 | 3712.71 | 195.0021 | 1089.0789 | 721.9022 | 2437.3479 | 570.3218 | 2.2813 | 209.9994 | -780.9135 | 591.1296 | -1312.7328 | -3846.0461 | -52.9847 | 31.5371 | 3481.6443 | -1022.0471 | -2331.7559 | -274.4274 | -58.4662 | 332.2248 | 856.3613 | 439.4245 | -1383.1467 | 126.8552 | 1.7679 | 1039.4293 | 2037.3512 | 154.3539 | 367.3252 | 450.0107 | -957.7469 | -532.2184 | 4898.4146 | 1386.6984 | 5064.6396 | -5.0105 | -277.7436 | 2744.5007 | -1413.902 | 448.2288 | -1058.9532 | 183.8377 | -449.096 | 3607.3557 | 0.10423 | -188.8501 | 0.99985
2030-10-09 | 21 | -23.7676 | -15.6184 | -52.8436 | -344.0515 | -1596.2271 | -478.7216 | -1543.9695 | -1177.7671 | 393.1416 | -356.744 | 3711.7483 | 194.9987 | 1196.2642 | 760.7139 | 2464.2805 | 503.9833 | 1.2398 | 209.9994 | -787.4214 | 798.1072 | -1360.5304 | -3687.0017 | -27.2623 | 47.4138 | 3685.7935 | -1131.6832 | -2503.8906 | -266.0135 | -63.2576 | 260.2245 | 742.1733 | 1462.4921 | -1439.1554 | 259.972 | 1.2292 | 821.6959 | 3045.1318 | -38.333 | 320.22 | 449.8428 | -945.8677 | -401.0469 | 4894.4521 | 1339.0643 | 5052.6099 | -4.3967 | -276.3289 | 2818.0427 | -1386.9207 | 613.3367 | -948.8113 | 430.4758 | -613.7846 | 3718.7844 | 0.10423 | -251.5848 | 38.5
2030-10-09 | 22 | -20.7225 | 252.6649 | -50.6661 | -363.3816 | -1673.7291 | -657.0487 | -2774.2219 | -986.3936 | 522.8161 | -329.0467 | 3624.2939 | 194.4814 | 1402.076 | 677.687 | 2390.9951 | 804.4868 | 124.2147 | 209.9994 | -690.86 | 721.4263 | -1311.7118 | -3437.3479 | -31.5542 | 21.1588 | 3361.5537 | -1303.9409 | -2104.9194 | -345.8912 | -70.3302 | 330.3428 | 1042.8083 | 1308.7428 | -1135.5406 | 110.2803 | 2.5022 | 1273.7118 | 3070.105 | -218.5999 | 740.825 | 0.99906 | -855.2336 | -166.8579 | 3810.667 | 1397.9711 | 4688.8306 | -4.3704 | -277.4115 | 2917.8552 | -1152.4409 | 275.7279 | -927.9549 | 159.4971 | 287.4706 | 3340.4775 | -307.1247 | -156.24 | 115.4464
2030-10-09 | 23 | -12.8451 | 619.5379 | -44.156 | -342.3879 | -1733.6604 | -909.5367 | -3952.8687 | -483.0315 | 669.3212 | -152.6309 | 3736.2629 | 106.6676 | 1675.4791 | 703.6685 | 2423.8281 | 939.6024 | 263.4641 | 209.9994 | -701.0148 | 655.9161 | -973.0861 | -2383.0994 | -14.399 | 12.1505 | 4128.6406 | -1383.9819 | -1137.9227 | -435.4298 | -81.8197 | 415.9043 | 1119.9673 | 45.5997 | -841.0401 | -109.4216 | 2.6064 | 1739.3649 | 2662.6411 | -185.9544 | 341.916 | 450.0963 | -968.6884 | -130.9113 | 4150.749 | 1406.1163 | 4461.0903 | -3.9359 | -276.4943 | 2879.3308 | -809.4579 | 518.7041 | -980.8851 | 437.4681 | -380.392 | 3258.1868 | -598.3244 | -174.4519 | 60.0326
2030-10-09 | 24 | -10.5843 | 1021.2549 | -44.065 | -361.4653 | -1773.6898 | -954.1589 | -3804.9402 | -712.1772 | 1085.3864 | -167.8649 | 3767.1152 | 68.1196 | 1477.4659 | 562.4955 | 2296.2446 | 675.1048 | 278.775 | 209.9994 | -764.3915 | 595.3054 | -1237.7185 | -2158.3567 | -108.2734 | -7.4011 | 4458.2988 | -1892.9387 | -454.0516 | -561.3866 | -102.4425 | 197.8633 | 1515.1743 | 1534.0674 | -101.6728 | 49.5725 | 6.4176 | 2732.7468 | 3150.3706 | 121.2979 | 668.3115 | 449.8411 | -835.3651 | -234.4745 | 4100.5981 | 1570.9458 | 4418.3521 | 423.7285 | -278.0739 | 3441.0317 | -71.6119 | 602.754 | -2063.6426 | 1131.3235 | -622.9092 | 3791.562 | 0.10423 | -361.567 | -35.3184
2030-10-10 | 1 | -16.6131 | 133.3027 | -41.1447 | -263.9632 | -1799.8895 | -497.6671 | -2792.7927 | -1301.1815 | 1221.8546 | -131.7693 | 3835.8799 | 195.0004 | 1844.4963 | 344.5815 | 2276.9165 | -233.2834 | 266.3003 | 209.9994 | -621.7891 | 936.0353 | -1306.9696 | -1974.8734 | 12.3748 | -62.3968 | 3645.4004 | -1510.0211 | -1006.3752 | -366.2331 | -64.1622 | 229.9132 | 454.5217 | 2154.7834 | -747.9968 | 512.4651 | 6.6892 | 2409.269 | 2757.2227 | 180.603 | 1176.6249 | 1.0006 | -653.686 | 87.9755 | 2996.2542 | 1509.6222 | 4311.2349 | 5.9233 | -278.2259 | 3861.7993 | 872.9124 | 860.2555 | -443.1211 | 608.2162 | -148.8543 | 4927.0796 | 210.1042 | -235.9813 | -22.305
2030-10-10 | 2 | -14.5001 | 128.5046 | -38.71 | -233.7304 | -1052.4353 | -560.234 | -3960.4697 | 0.99739 | 1894.2714 | -171.1631 | 3689.4363 | -10.1753 | 1793.4749 | 298.1355 | 2029.5596 | -150.569 | 322.8907 | 209.9994 | -383.1893 | 570.8889 | -888.8505 | -1789.3942 | -24.1619 | -64.9859 | 2501.8044 | -1460.2532 | -198.9154 | -400.9637 | -75.0488 | 360.8943 | 832.2 | 1962.0548 | -485.0905 | 386.1654 | 5.6305 | 1838.8184 | 2069.9146 | -67.0543 | 1189.2135 | 0.99997 | -850.0948 | 1.0024 | 2653.2607 | 1299.1189 | 4001.0334 | 13.5185 | -278.4765 | 3876.3049 | 630.7034 | 594.2132 | -732.6453 | -0.15601 | 505.957 | 5591.3857 | 210.1043 | -99.7622 | 43.6645
2030-10-10 | 3 | -22.1984 | -38.7474 | -40.2656 | -274.6384 | -892.0268 | -477.1706 | -5565.5156 | 930.5107 | 2217.3027 | -203.7076 | 3679.6245 | -132.6393 | 1766.0271 | 261.6902 | 1897.584 | -561.7217 | 211.9661 | 209.9994 | -168.0254 | 416.0145 | -673.0229 | -2007.1638 | -12.58 | -77.535 | 1249.502 | -1452.8021 | 428.9892 | -410.1404 | -76.3423 | 502.6504 | 1049.0853 | 2930.5093 | -261.3532 | 541.726 | 6.1809 | 1631.6158 | 3140.9766 | 0.9705 | 1256.215 | 52.4223 | -1358.6755 | -1.9655 | 2466.1851 | 1364.1118 | 3761.9954 | 142.4012 | -279.3374 | 3883.4143 | 67.7951 | 747.652 | -216.6708 | -444.668 | 434.6557 | 5434.4785 | 210.1042 | -76.6031 | 71.0935
2030-10-10 | 4 | -7.3732 | 1.0003 | -34.4257 | -206.6879 | -932.083 | -556.5377 | -5524.7036 | 912.1459 | 2298.5659 | -168.3698 | 3660.0549 | -106.7122 | 1746.9918 | 99.7062 | 1600.4497 | 98.6124 | 236.2737 | 209.9994 | -160.2619 | 381.7395 | -694.0087 | -2423.0969 | -16.8327 | -68.1773 | 1286.8905 | -1121.9279 | 331.0836 | -394.5831 | -76.1521 | 487.9221 | 632.8966 | 1210.7649 | -583.4329 | 196.4794 | 4.7226 | 1303.5927 | 1646.2788 | 27.4551 | 1260.0197 | 85.1428 | -1427.0802 | -1.7551 | 2418.0198 | 1348.0332 | 3653.478 | 211.4516 | -279.7509 | 3831.2561 | 99.1175 | 692.3624 | -246.9684 | -501.5992 | 460.7216 | 4796.2764 | 210.1042 | -69.9156 | 52.0707
2030-10-10 | 5 | -5.7354 | 1.0069 | -34.2778 | -155.0008 | -1132.723 | -492.0478 | -3341.1689 | -1.7821 | 2187.9182 | -182.3786 | 3747.0928 | -85.629 | 1629.2593 | 127.3824 | 1721.033 | -258.7159 | 269.1144 | 209.9994 | -265.271 | 416.2044 | -1031.1199 | -2732.5137 | -66.2272 | -78.615 | 1582.2223 | -1041.1575 | 27.9518 | -349.6416 | -78.2969 | 313.1563 | 364.0872 | 1379.3026 | -680.3027 | 278.7303 | 5.5479 | 1973.7047 | 1338.1284 | -11.0428 | 1206.9277 | 0.999 | -1088.2592 | -174.828 | 2420.1765 | 1198.9299 | 3760.7288 | 63.9399 | -278.8565 | 3901.0867 | 678.38 | 630.4604 | -644.1141 | -20.9292 | 504.0479 | 4999.2349 | 210.1043 | -98.3616 | 60.6059
2030-10-10 | 6 | -12.7886 | 52.8196 | -42.6635 | -185.8528 | -1163.0875 | -509.5619 | -2958.6919 | -75.3874 | 1465.4584 | -175.5131 | 3884.3093 | -62.7842 | 1557.2737 | 228.739 | 1837.4952 | -322.7802 | 408.0901 | 209.9994 | -375.3268 | 315.7372 | -1399.2795 | -3250.5955 | -103.4221 | -103.0462 | 2092.6545 | -1286.3046 | 134.5366 | -376.6657 | -87.2475 | 254.2651 | 684.3317 | 2071.3726 | -587.9824 | 475.9481 | 6.1517 | 2506.5376 | 2040.054 | 219.6555 | 1165.4539 | 0.99951 | -1000.6188 | -344.8381 | 2637.8218 | 1359.2269 | 3994.2134 | -4.3068 | -278.1626 | 4057.7356 | 530.7437 | 797.9084 | -15.5407 | -50.2207 | -3.09 | 5626.0308 | 210.1042 | -148.3392 | 75.3875
2030-10-10 | 7 | 0.11581 | 32.9867 | -45.6028 | -133.2606 | -1664.3064 | -506.6382 | -1647.2145 | -821.5803 | 319.592 | -197.1487 | 3761.9409 | 194.9978 | 1070.998 | 415.1184 | 2177.1233 | 301.85 | 407.9994 | 209.9994 | -666.8959 | 632.3599 | -1488.0048 | -3753.4861 | -73.9188 | -66.3645 | 3999.6548 | -805.8224 | -1066.5631 | -318.1985 | -91.9499 | 198.7435 | 46.6209 | 818.8267 | -1323.0435 | 233.0614 | 5.0981 | 2282.9595 | 858.3309 | -5.1073 | 387.8599 | 1.0003 | -1493.7 | -329.5015 | 3565.5024 | 1284.1714 | 4180.7329 | -3.6469 | -276.0046 | 3366.0898 | 141.0071 | 950.3359 | 3.5811 | 382.3985 | -540.356 | 4386.4326 | 210.1042 | -250.7874 | 70.4898
2030-10-10 | 8 | -13.6261 | -13.161 | -45.8932 | -170.4023 | -1750.5773 | -521.796 | -1991.3013 | -754.6667 | 711.8089 | -366.0624 | 3699.2688 | 145.0843 | 1164.8921 | 463.9564 | 2212.6074 | 267.7295 | 466.8455 | 209.9994 | -660.1014 | 561.809 | -1403.8857 | -3206.6077 | -41.1551 | -41.858 | 3947.9612 | -835.3513 | -646.5279 | -328.621 | -80.9035 | 267.0623 | 607.0627 | 1505.5625 | -1094.6165 | 230.2554 | 3.851 | 1806.4406 | 1901.9193 | 0.99947 | 1.0004 | 0.13581 | -1242.1025 | -384.5924 | 3490.7659 | 1372.9121 | 3839.2041 | 72.8021 | -278.1727 | 2817.1401 | -167.4126 | 827.3299 | 0.99185 | 614.1992 | -544.9713 | 5010.1729 | 210.1042 | -170.0009 | 156.3179
2030-10-10 | 9 | -10.2384 | 186.1505 | -42.0872 | -187.2806 | -1809.1793 | -611.8239 | -3479.3376 | -161.4332 | 272.5284 | -359.1293 | 3819.7273 | 97.6348 | 1644.239 | 381.318 | 2152.438 | 236.911 | 451.9129 | 209.9994 | -641.0452 | 364.1639 | -1302.0754 | -2898.1824 | -52.7914 | -44.642 | 3856.2334 | -966.3437 | -279.5903 | -404.5328 | -86.8105 | 367.4499 | 993.3558 | 1149.8695 | -829.525 | 51.2405 | 3.5928 | 1808.3787 | 1394.0875 | -3.2591 | 32.2314 | 0.9997 | -1028.9878 | -379.9633 | 3781.6255 | 1381.2473 | 4018.4021 | 1.0089 | -278.3632 | 2877.3481 | -70.0464 | 545.1295 | -80.6632 | 229.3904 | -394.8216 | 4512.063 | 210.1042 | -103.312 | 162.3239
2030-10-10 | 10 | -7.884 | 276.1322 | -40.6509 | -196.5594 | -1818.1824 | -631.5925 | -3629.4504 | -134.217 | 0.99942 | -326.805 | 3902.6594 | 194.9998 | 1651.5018 | 213.9874 | 2080.1743 | 356.5898 | 507.7138 | 209.9994 | -647.4421 | 357.2896 | -1270.1277 | -2935.2065 | -35.4387 | -56.7163 | 3874.6941 | -943.5541 | -12.7874 | -415.9227 | -88.3997 | 345.9774 | 1134.2229 | 835.6791 | -775.1675 | -58.0092 | 3.6898 | 2001.627 | 1038.6428 | 1 | -1.9697 | -2.4105 | -987.1809 | -421.7166 | 3910.4104 | 1398.1685 | 4111.3057 | 1.0099 | -278.0869 | 2500.1047 | -27.5397 | 599.757 | -121.0288 | 176.4674 | -288.1386 | 4477.7227 | 0.10423 | -88.6574 | 166.2604
2030-10-10 | 11 | -8.3081 | 410.0217 | -41.3944 | -220.323 | -1776.3866 | -757.4285 | -3851.342 | -8.0022 | -2.7761 | -349.1244 | 3889.1494 | 140.0394 | 1693.2816 | 165.4343 | 2071.5188 | 623.4593 | 994.7488 | 209.9994 | -651.6048 | 439.9129 | -1350.9302 | -3025.1963 | -16.6393 | -56.8783 | 3883.8032 | -1039.0826 | -111.3051 | -439.0439 | -86.8277 | 393.2056 | 1173.3052 | 597.925 | -800.0417 | -102.1785 | 3.5323 | 2043.2161 | 1005.5823 | -2.7047 | -1.9435 | -2.4357 | -852.9734 | -283.8123 | 4034.4924 | 1428.7302 | 4212.7461 | -3.4286 | -277.7956 | 2228.1553 | -22.1949 | 678.0934 | -42.1078 | 114.035 | -382.4819 | 4967.5742 | -607.9371 | -89.7355 | 190.5591
2030-10-10 | 12 | -7.2952 | 583.6993 | -41.457 | -227.3174 | -1801.5293 | -880.537 | -4196.4668 | -46.2916 | 0.99911 | -369.9002 | 3863.8972 | 38.1628 | 1720.4348 | 172.1108 | 2100.2588 | 608.4332 | 816.779 | 209.9994 | -643.633 | 607.9028 | -1360.1726 | -3076.8535 | 0.99987 | -56.5406 | 3764.9587 | -1133.375 | -355.5271 | -481.7926 | -89.619 | 322.1123 | 1161.5504 | 521.5361 | -846.2288 | -143.0833 | 3.408 | 1973.1694 | 627.2149 | -1.6361 | -1.9107 | -2.3224 | -746.8327 | -245.0006 | 4122.1602 | 1309.0345 | 4097.9204 | -3.0406 | -649.4254 | 3431.1204 | 434.6885 | 710.5972 | -378.5261 | 209.5618 | -725.6152 | 4745.2534 | -311.4039 | -179.5583 | 181.3482
2030-10-10 | 13 | -8.0083 | 484.4362 | -38.4642 | -218.8958 | -1768.8246 | -745.7136 | -3060.6035 | -378.3042 | -2.827 | -371.5664 | 3850.3071 | 33.9098 | 1727.3068 | 198.064 | 2106.3413 | 536.1163 | 676.5648 | 209.9994 | -620.2729 | 399.4718 | -1334.7317 | -2912.7251 | -56.286 | -53.8087 | 3639.9536 | -993.2343 | -431.9737 | -409.696 | -87.3861 | 315.6729 | 1140.9358 | 338.361 | -828.0009 | -120.0256 | 3.0199 | 1964.2335 | 818.3596 | -290.5078 | -1.9941 | -2.5919 | -655.3718 | -372.1557 | 4367.292 | 1356.1179 | 4482.0703 | -3.8017 | -277.255 | 2568.5532 | -14.8871 | 564.1527 | -730.0724 | -17.5073 | -10.9411 | 4003.3467 | 0.10423 | -220.7334 | 79.7899
2030-10-10 | 14 | -13.4171 | 653.0807 | -39.5319 | -246.6219 | -1753.1389 | -845.8954 | -3361.3804 | -377.2167 | 113.204 | -367.8437 | 3830.8794 | 23.9445 | 1736.134 | 197.9849 | 2111.0044 | 417.5898 | 712.6895 | 209.9994 | -608.6229 | 382.5776 | -1281.9489 | -2690.896 | -74.6509 | -52.9871 | 3458.4587 | -1166.8395 | -416.6776 | -436.5308 | -90.2913 | 301.4921 | 1296.5123 | 478.3625 | -663.9758 | -121.1956 | 3.5191 | 2067.2136 | 882.1194 | -320.7934 | -43.5628 | -3.0326 | -804.9465 | -522.175 | 4609.8018 | 1226.7631 | 4604.5068 | -256.7716 | -858.8268 | 3897.4255 | 589.5765 | 610.7631 | -1304.45 | 1.0101 | -784.2227 | 3955.2991 | 0.10423 | -336.7321 | 70.8406
2030-10-10 | 15 | -15.3196 | 774.7494 | -41.2778 | -237.3673 | -1738.989 | -926.9373 | -2125.1038 | -525.4029 | 0.997 | -369.6434 | 3807.8389 | 49.0728 | 1704.7759 | 254.9087 | 2136.8308 | 503.9088 | 803.5326 | 209.9994 | -846.736 | 533.2781 | -1453.8873 | -2950.6458 | -79.8479 | -11.0088 | 4525.8867 | -1102.4246 | -992.5969 | -394.5471 | -91.3362 | 225.4863 | 1215.49 | 149.9256 | -961.0577 | -63.807 | 2.7271 | 1778.1464 | 874.3073 | -353.3771 | 0.99685 | 1.0021 | -972.0178 | -531.7701 | 4741.7319 | 1313.1769 | 4847.0249 | -7.8137 | -276.1008 | 2843.5286 | 432.3465 | 809.7357 | -886.3271 | -17.9923 | -884.6211 | 3323.6829 | 0.10423 | -384.6172 | 4.7022
2030-10-10 | 16 | -14.26 | 531.335 | -40.0993 | -206.4346 | -1411.6793 | -682.3726 | -7.0738 | -369.1821 | -168.267 | -354.795 | 3791.4956 | 101.5857 | 1751.4296 | 260.2611 | 2121.8469 | 454.3478 | 788.6509 | 209.9994 | -791.6237 | 586.726 | -1363.2415 | -3201.8508 | -93.8574 | -5.3318 | 3213.9636 | -774.6007 | -1846.865 | -290.2327 | -86.0725 | 246.5716 | 928.4089 | 163.4622 | -1245.5668 | 11.5024 | 2.5422 | 1490.8848 | 1080.8165 | -15.8663 | 210.6684 | 450.1581 | -1048.984 | -472.7816 | 5208.9023 | 1299.3489 | 5083.2397 | 101.6759 | -313.7415 | 3046.6948 | -2.8377 | 666.6763 | -525.4685 | -230.4646 | -635.4267 | 1295.1185 | 0.10423 | -334.6467 | -3.1651
2030-10-10 | 17 | -13.3568 | 480.7154 | -39.831 | -200.4157 | -1470.1196 | -701.8795 | -6.4169 | -482.8097 | -102.1399 | -326.9455 | 3784.8396 | 195.002 | 1307.4319 | 229.6361 | 2084.6292 | 445.83 | 796.7993 | 209.9994 | -783.9446 | 495.8392 | -1220.8715 | -3071.6985 | -72.84 | -7.7921 | 3181.5549 | -739.6041 | -1790.8779 | -279.7333 | -82.5559 | 263.5581 | 886.2828 | 116.7231 | -1243.8583 | -0.025111 | 2.551 | 1481.1847 | 1015.4649 | 141.3221 | 368.877 | 450.0196 | -1013.4219 | -510.3534 | 4927.2729 | 1345.8807 | 5072.5391 | -4.126 | -296.4576 | 3098.6978 | -38.5049 | 610.6371 | -563.0157 | -189.6292 | -554.1529 | 934.0165 | 0.10423 | -327.556 | -13.38
2030-10-10 | 18 | -12.7168 | 453.873 | -41.2285 | -199.2515 | -1480.8749 | -685.6732 | -37.9513 | -546.4037 | -91.9323 | -323.0035 | 3787.8252 | 195.001 | 1084.5664 | 231.2338 | 2079.6812 | 517.301 | 779.9663 | 209.9994 | -769.3109 | 539.2144 | -1368.0006 | -3161.5481 | -78.0562 | -3.6355 | 3091.7158 | -674.4891 | -1911.6689 | -264.0604 | -83.1997 | 238.2585 | 815.9096 | 50.4579 | -1334.5125 | -2.299 | 2.5463 | 1339.1896 | 977.123 | 168.2858 | 454.5757 | 370.8382 | -933.9296 | -504.5305 | 4797.2876 | 1331.9785 | 5029.8857 | -4.3225 | -279.3557 | 3024.5061 | -23.6764 | 716.5632 | -199.7619 | 3.0791 | -564.3561 | 219.0098 | 0.10423 | -315.3256 | -1.0056
2030-10-10 | 19 | -13.2937 | 599.6473 | -45.9873 | -207.1667 | -1484.6486 | -789.2116 | -359.3742 | -528.8806 | 198.5552 | -344.9354 | 3692.2776 | 181.1192 | 1050.7268 | 258.3041 | 2107.4512 | 441.3155 | 719.6948 | 209.9994 | -755.8856 | 467.7887 | -1504.3573 | -3392.9133 | -132.0215 | -5.6138 | 3019.7917 | -743.8871 | -1929.0972 | -299.5438 | -92.0907 | 160.7337 | 1047.0601 | 3.7814 | -1209.3168 | -39.273 | 2.5401 | 1491.2115 | 838.2644 | 67.3346 | 543.6456 | 0.99985 | -857.9705 | -762.4282 | 4556.2495 | 1327.9824 | 4941.8896 | 33.3416 | -366.1143 | 3071.6614 | -42.9212 | 518.6465 | -567.1537 | 1.0024 | -340.0236 | -940.7848 | 0.10423 | -256.4585 | 7.6179
2030-10-10 | 20 | -16.7569 | 537.9238 | -54.0257 | -230.9188 | -1321.8204 | -849.8621 | -996.8773 | -1.877 | 228.6968 | -344.9904 | 3630.2007 | 195.0011 | 1031.2789 | 230.912 | 2089.804 | 619.6012 | 754.189 | 209.9994 | -772.701 | 455.0032 | -1497.6287 | -3618.4565 | -118.8379 | -3.5624 | 3118.0996 | -833.2249 | -2067.7268 | -319.6242 | -90.5458 | 222.8136 | 1086.4233 | 3.8438 | -1239.1962 | -13.1063 | 2.5871 | 1391.545 | 1089.7969 | 38.3202 | 495.4002 | 0.99971 | -945.5786 | -797.0789 | 4510.9395 | 1347.7905 | 4711.8491 | 129.1119 | -466.0333 | 3067.5164 | -45.3546 | 540.4559 | -281.5492 | -50.8616 | -402.8705 | -1181.1235 | 0.10423 | -203.0154 | 42.8219
2030-10-10 | 21 | -17.3233 | 635.4135 | -53.7832 | -243.2222 | -1578.771 | -870.2514 | -954.0941 | -1.8523 | 174.7911 | -332.441 | 3727.8923 | 194.9971 | 990.0359 | 191.8704 | 2076.3442 | 901.0252 | 850.9843 | 209.9994 | -687.8146 | 641.7573 | -1581.8042 | -3336.0488 | -93.0993 | -11.6806 | 2786.967 | -874.2383 | -2106.8862 | -334.2987 | -93.3621 | 170.9231 | 1025.9586 | 3.9506 | -1246.1166 | -32.952 | 2.5923 | 1315.0466 | 1106.1068 | 147.2499 | 470.81 | 198.5978 | -739.7048 | -623.6782 | 4456.812 | 1328.967 | 4801.5093 | -4.3851 | -277.7819 | 3191.3689 | 255.3357 | 570.6978 | -211.977 | 174.2932 | -570.8499 | -1358.1245 | -307.8437 | -192.6378 | 52.3192
2030-10-10 | 22 | -21.1777 | 788.7308 | -57.0521 | -293.5063 | -1750.0681 | -1125.5824 | -3783.3589 | 16.616 | 47.77 | -348.2693 | 3589.2795 | 125.3597 | 1293.437 | 193.0192 | 2085.3923 | 977.3336 | 1056.5798 | 209.9994 | -609.993 | 481.328 | -1427.735 | -2870.9092 | -71.5621 | -40.363 | 3451.905 | -1268.563 | -1436.4922 | -456.6679 | -90.2207 | 345.0061 | 1138.8737 | 171.2205 | -1008.5752 | -36.6527 | 2.4997 | 1867.1498 | 1889.4912 | -136.8147 | 65.9539 | 0.99925 | -597.6991 | -430.1196 | 3689.6208 | 1281.104 | 4028.2385 | -129.0317 | -276.3579 | 3155.8896 | 620.8045 | 382.1576 | -292.4216 | -250.4705 | -350.9562 | -689.5224 | -596.0557 | -64.2855 | 136.8983
2030-10-10 | 23 | -14.6818 | 525.2373 | -50.6385 | -260.5991 | -1771.7758 | -1004.3478 | -4107.4844 | -193.7276 | 657.7496 | -344.6245 | 3710.9775 | 172.8925 | 1494.7072 | 159.5361 | 2059.1011 | 1041.2766 | 587.4468 | 209.9994 | -683.9579 | 727.1358 | -1394.5979 | -2431.0354 | 33.0704 | -22.148 | 3816.9395 | -1053.4868 | -1284.1855 | -396.9051 | -73.4621 | 467.7452 | 832.0583 | 3.1775 | -1190.679 | -65.793 | 2.4876 | 1725.3564 | 1714.1176 | -491.1412 | 85.5222 | 450.3084 | -685.6759 | -93.2975 | 3636.426 | 1304.4429 | 4193.168 | -281.5779 | -276.4148 | 3248.3508 | 626.8149 | 737.8484 | 288.4691 | 285.8796 | -507.3022 | 134.3562 | 0.10423 | -139.7597 | 42.6326
2030-10-10 | 24 | -2.6057 | 891.9716 | -48.16 | -283.2995 | -1814.3412 | -1043.3337 | -3884.7798 | -590.9351 | 525.6946 | -343.9577 | 3731.3809 | 146.6935 | 1329.0225 | -9.029 | 2080.0432 | 791.0359 | 575.4426 | 209.9994 | -713.3198 | 645.9374 | -1320.1202 | -2396.0576 | -125.557 | -40.307 | 3845.6594 | -1344.807 | -911.0615 | -482.3637 | -97.5992 | 164.3374 | 1064.3596 | 746.1889 | -827.2308 | -46.6289 | 3.4771 | 2190.1477 | 1966.8749 | 7.7169 | 759.4171 | 449.5864 | -1072.5116 | -483.9878 | 3970.3467 | 1376.6727 | 4690.0347 | -3.757 | -276.1534 | 3690.3994 | 949.0801 | 528.6082 | -1426.6101 | 1221.9053 | -649.1395 | 619.5086 | 210.1042 | -257.5933 | -20.6822
2030-10-11 | 1 | -20.6956 | 956.6617 | -57.7619 | -341.2183 | -1815.1936 | -1159.9165 | -3922.2727 | -1359.252 | 1319.8046 | -349.7196 | 3736.7317 | 193.4108 | 1231.7593 | -7.2972 | 2100.8616 | 775.7728 | 693.845 | 209.9994 | -669.7347 | 809.532 | -1700.6619 | -2387.1094 | -96.3298 | -51.259 | 3395.8689 | -1771.0896 | -1249.298 | -570.672 | -93.0496 | 57.7318 | 1214.3112 | 2222.0229 | -760.9119 | 284.9208 | 3.6344 | 2344.2502 | 3616.042 | 326.1042 | 1096.9867 | 149.774 | -1169.0675 | -51.8285 | 3605.8159 | 1531.7469 | 4661.2183 | 61.3436 | -277.924 | 4117.4512 | 1792.5187 | 1098.0192 | -1084.1655 | 1395.5498 | -997.4122 | 2680.4944 | 210.1043 | -449.3929 | -29.64
2030-10-11 | 2 | -13.1136 | 426.3938 | -49.0882 | -253.2228 | -1847.4561 | -702.2941 | -3377.384 | -1384.1395 | 1788.4667 | -348.0141 | 3810.697 | 195.0009 | 1430.0885 | 1 | 2144.1462 | 1597.8665 | 648.7778 | 209.9994 | -504.8773 | 923.9427 | -1761.4043 | -3189.0674 | -33.7153 | -38.3627 | 2293.252 | -1111.1025 | -2201.3293 | -385.0002 | -78.0613 | 78.1816 | 542.822 | 562.7568 | -1495.4027 | 297.2126 | 2.5066 | 1448.353 | 2453.9512 | 446.0765 | 1282.8254 | 132.133 | -1392.0211 | 112.2091 | 3468.8218 | 1675.1731 | 4331.6899 | 461.5346 | -280.13 | 4113.9731 | 1674.7819 | 1320.9501 | -564.8716 | 1321.2108 | -1177.7432 | 1027.1724 | 210.1042 | -411.5888 | -1.0174
2030-10-11 | 3 | -35.8698 | 282.6512 | -59.4398 | -355.8969 | -1860.9148 | -639.7282 | -3258.408 | -1267.3618 | 2039.6166 | -349.187 | 3794.957 | 194.9995 | 1576.1337 | 264.1456 | 2137.4038 | 664.2883 | 539.8853 | 209.9994 | -434.3888 | 898.8683 | -1452.8917 | -3351.7107 | -29.0334 | -39.2903 | 1852.0299 | -1614.8817 | -2155.6409 | -396.8448 | -68.4957 | 154.8775 | 1388.2114 | 1996.8905 | -1196.8672 | 752.7561 | 2.5223 | 756.9157 | 4785.9629 | 508.4353 | 1163.415 | 449.4901 | -1743.9803 | -1.971 | 3285.2876 | 1768.425 | 3809.3157 | 709.3027 | -281.8474 | 4231.4268 | 1585.6636 | 1506.5558 | -80.1817 | 1271.3646 | -1169.8485 | 2914.4026 | 210.1042 | -402.704 | -1.0115
2030-10-11 | 4 | -54.3682 | 427.5075 | -71.1899 | -522.3788 | -1462.2568 | -869.1668 | -4810.3921 | -2.7262 | 2168.6953 | -345.7036 | 3740.5593 | 185.0854 | 1440.3805 | 205.1986 | 2083.0696 | 909.6906 | 513.5424 | 209.9994 | -314.3307 | 450.4789 | -1299.2587 | -3417.0701 | -13.1799 | -58.9576 | 1263.6399 | -2247.667 | -1648.1711 | -557.2018 | -75.5512 | 402.4004 | 2118.845 | 2917.8574 | -715.4561 | 873.1045 | 2.3971 | 854.8642 | 7957.0151 | 564.1819 | 1166.6465 | 449.5182 | -1798.5612 | 0.99395 | 3204.5132 | 1793.75 | 3731.1086 | 709.7103 | -281.8743 | 4110.6577 | 1262.8837 | 1433.7369 | -80.5835 | 865.2728 | -1015.8297 | 6531.083 | 210.1042 | -372.2182 | 4.303
2030-10-11 | 5 | -59.3893 | 247.9408 | -74.4734 | -591.3357 | -936.8982 | -840.114 | -6374.5806 | 987.7744 | 2132.3733 | -348.973 | 3783.7686 | 167.9604 | 1064.3788 | 1.0002 | 2087.5603 | 1167.4812 | 342.5027 | 209.9994 | -249.5598 | 314.7361 | -947.2574 | -3332.7651 | 37.5713 | -49.8464 | 1241.5631 | -2270.3147 | -1528.5365 | -565.7048 | -72.2161 | 634.3901 | 2289.7046 | 2218.2019 | -793.9637 | 939.5052 | 1.391 | 569.821 | 8929.0566 | 563.2119 | 1156.2087 | 449.5485 | -2582.4189 | 75.5812 | 3283.7009 | 1805.469 | 3747.7012 | 668.8864 | -281.6515 | 3865.3254 | 737.1618 | 1582.3514 | 373.8403 | 203.7836 | -1154.9977 | 8952.2744 | 210.1043 | -342.9506 | -8.5464
2030-10-11 | 6 | -67.4446 | 2.6476 | -79.8579 | -670.2761 | -693.472 | -882.2532 | -7683.4531 | 2061.9714 | 1620.2938 | -349.259 | 3810.8892 | 141.9248 | 1332.4443 | 0.99917 | 1997.1454 | 466.552 | 258.936 | 209.9994 | -207.4806 | 305.4957 | -1038.0658 | -3682.5825 | 128.2844 | -45.5032 | 1255.0292 | -2173.1628 | -1158.8171 | -576.144 | -56.6784 | 843.5469 | 2202.9836 | 2584.291 | -1061.8837 | 1126.8982 | 0.50636 | 208.8667 | 9747.1797 | 496.7709 | 1191.1106 | 301.8499 | -2648.3381 | 239.8728 | 3693.6057 | 1852.6064 | 4197.1475 | 648.0439 | -281.0428 | 3584.4866 | 22.1914 | 1639.2927 | 1315.4934 | -57.294 | -976.9321 | 11006.0215 | 210.1042 | -249.1394 | 20.2936
2030-10-11 | 7 | -68.6671 | -77.1126 | -90.2331 | -752.1804 | -893.8687 | -952.2693 | -7643.3032 | 1528.0802 | 544.2638 | -364.6017 | 3618.0295 | 96.102 | 1505.3488 | -4.7388 | 1984.8682 | 572.0381 | 76.3219 | 209.9994 | -225.235 | 350.6912 | -1407.323 | -3922.3416 | 102.1963 | -25.9496 | 1282.3695 | -2365.1628 | -860.6082 | -622.5325 | -55.4843 | 747.5253 | 2410.106 | 2673.9526 | -837.6653 | 1035.743 | 0.56649 | -176.4447 | 10170.1357 | 53.9141 | 585.6888 | 449.8423 | -2232.9951 | 254.6982 | 4174.9028 | 1607.4207 | 4596.5811 | 0.96932 | -277.544 | 3206.7061 | -1421.3627 | 1302.7611 | 1623.3431 | -832.2922 | -283.2682 | 14007.4668 | 210.1042 | -74.5545 | 187.2824
2030-10-11 | 8 | -69.585 | -334.4813 | -93.0136 | -787.9891 | -1135.5228 | -901.5689 | -7108.8555 | 913.9898 | 505.9646 | -367.7067 | 3779.3218 | 97.2169 | 1562.5479 | 28.0635 | 2013.0568 | 157.554 | 47.008 | 209.9994 | -266.4093 | 563.9347 | -1643.7024 | -3662.8918 | 124.5634 | 5.3654 | 1557.916 | -2634.5291 | -1140.5219 | -637.993 | -46.8629 | 719.8552 | 2792.1111 | 2882.2012 | -707.0859 | 995.5787 | 0.57778 | -700.249 | 9328.1953 | -4.7112 | 408.1291 | 449.0071 | -1747.1217 | 332.1256 | 4858.248 | 1616.7068 | 5009.8716 | -3.7884 | -348.9707 | 2379.1487 | -2268.0334 | 1259.8805 | 934.4432 | -568.6246 | -487.8039 | 16822.2246 | 210.1042 | -55.6413 | 212.2204
2030-10-11 | 9 | -71.297 | -505.0533 | -88.2597 | -737.5107 | -1119.6892 | -896.8736 | -8383.9023 | 1220.1819 | 222.9793 | -355.1548 | 3809.7812 | 154.0011 | 1589.4824 | 26.0578 | 1994.1451 | -115.8151 | 49.3915 | 209.9994 | -362.4777 | 625.8036 | -1755.6893 | -4390.5186 | 188.9074 | 22.049 | 2232.4863 | -2724.4524 | -1371.9932 | -636.9762 | -32.9676 | 832.611 | 2944.0752 | 3456.7683 | -666.4913 | 1000.315 | 0.52074 | -871.2812 | 8113.6479 | -281.4713 | 281.3406 | 449.0875 | -1688.6423 | 555.434 | 5009.0068 | 1671.2454 | 5031.8828 | -3.7621 | -740.3954 | 2114.8613 | -2161.3984 | 1406.1204 | 1381.9209 | -453.3878 | -922.0659 | 18417.0605 | 210.1042 | -61.3014 | 200.4642
2030-10-11 | 10 | -61.1262 | -134.441 | -79.9017 | -595.1351 | -959.1325 | -1159.9004 | -9206.7979 | 1454.5549 | -2.9965 | -346.3518 | 3850.7598 | 191.3771 | 1588.8094 | 81.8687 | 2003.5299 | 51.9872 | 17.5749 | 209.9994 | -399.0049 | 489.3739 | -1782.3036 | -5374.0859 | 133.6439 | 23.1786 | 2393.1648 | -2651.1963 | -1043.8453 | -698.0562 | -47.5623 | 749.1431 | 2984.7017 | 1628.8365 | -572.0793 | 703.2697 | 0.51974 | -812.0624 | 6996.2974 | -364.5427 | 134.4474 | 449.2081 | -1462.9017 | 428.4001 | 5008.2622 | 1698.141 | 5047.1802 | -3.6999 | -1006.8268 | 1951.7596 | -1949.9761 | 1254.5247 | 1363.2762 | -668.9966 | -938.7571 | 17345.9883 | 0.10423 | -30.0152 | 223.2651
2030-10-11 | 11 | -54.6698 | 32.3235 | -72.1368 | -564.7677 | -850.0819 | -1250.1233 | -9900.3652 | 1801.3481 | -2.9827 | -341.3002 | 3891.9258 | 195.0001 | 1614.3438 | -23.8026 | 1985.0565 | 226.574 | 61.9907 | 209.9994 | -329.1574 | 468.1575 | -1671.611 | -4674.3599 | 132.4647 | 20.8225 | 1872.2778 | -2630.9656 | -663.8475 | -723.9188 | -52.6344 | 764.0671 | 3179.2898 | 1333.0911 | -437.4137 | 554.9409 | 0.51987 | -1127.191 | 5578.1582 | -368.2523 | 115.9954 | 449.4973 | -1349.5359 | 451.6355 | 5058.7949 | 1722.4015 | 5056.9707 | 16.511 | -1110.38 | 1867.5397 | -1729.3367 | 1222.1998 | 1232.4132 | -959.1262 | -676.6232 | 16531.4336 | 0.10423 | -24.9449 | 242.1159
2030-10-11 | 12 | -48.6662 | 128.0078 | -64.9645 | -544.0912 | -722.4866 | -1301.5184 | -10563.626 | 1965.7864 | -122.0969 | -347.3142 | 3821.0193 | 195.002 | 1668.5861 | 1.0002 | 2165.2129 | -411.3993 | -0.40997 | 209.9994 | -218.9756 | 490.9348 | -1358.0905 | -2498.2097 | 155.9476 | 22.512 | 1240.4009 | -2596.791 | -923.1065 | -740.5922 | -53.4661 | 838.9567 | 3213.3574 | 1592.278 | -410.5767 | 444.2691 | 0.46436 | -1356.5134 | 4879.0874 | -397.2812 | 122.8856 | 449.5011 | -1629.3002 | 517.8718 | 5206.5103 | 1713.5208 | 5058.5747 | 179.6093 | -1166.0282 | 1212.6954 | -2282.905 | 1245.705 | 1389.9 | -1036.8629 | -589.8546 | 15748.4492 | -327.0946 | -51.8141 | 204.2604
2030-10-11 | 13 | -43.951 | 108.4942 | -72.735 | -572.2482 | -261.4697 | -1457.3107 | -11897.2598 | 2941.7188 | -915.9401 | -140.5633 | 3913.0095 | 195.0001 | 1169.4802 | -19.212 | 1959.9897 | -411.9489 | 1.0002 | 209.9994 | -227.8968 | 638.3254 | -1122.6157 | -1372.2334 | 270.4344 | 56.372 | 1290.1906 | -2401.5964 | -1639.2467 | -767.4633 | -45.5364 | 1080.8584 | 3552.4958 | 0.15109 | -591.7603 | 380.8542 | 0.23049 | -1611.5151 | 5788.6523 | 629.0206 | 713.7175 | 448.6233 | -1949.9138 | 824.2867 | 5203.6523 | 1946.0065 | 5057.4185 | 647.1082 | -1355.6113 | 4662.1909 | 824.6668 | 1593.9077 | 2712.3743 | -1889.4711 | -1252.1307 | 16350.5215 | 0.10423 | -64.1359 | 138.6978
2030-10-11 | 14 | -36.8758 | 272.0221 | -62.329 | -560.0046 | -487.6669 | -1463.4135 | -11415.4355 | 2490.8286 | -1206.7135 | -352.254 | 3860.0979 | 178.0414 | 1877.087 | 1.0037 | 2048.208 | -299.611 | 1.0009 | 209.9994 | -235.7691 | 534.1917 | -1240.9039 | -2355.4167 | 188.3976 | 69.1329 | 1307.896 | -2509.3706 | -1497.7366 | -784.253 | -53.8006 | 929.2004 | 3401.7837 | -0.10198 | -529.1896 | 256.4766 | 0.51678 | -1791.5911 | 6245.7983 | -493.4999 | 182.397 | 449.6067 | -1874.0287 | 540.4387 | 5299.4766 | 1845.2421 | 5059.0356 | 259.691 | -982.0756 | 1718.0872 | -1331.1118 | 1082.312 | 1738.6161 | -739.4073 | -997.6257 | 15001.2578 | 0.10423 | -74.6855 | 109.3253
2030-10-11 | 15 | -52.314 | -63.079 | -63.9181 | -588.0486 | -859.116 | -1110.9128 | -9400.8594 | 1264.4814 | -1381.3679 | -371.6878 | 3759.7583 | 75.4552 | 1621.6573 | 310.0689 | 2061.8125 | -391.6009 | -163.8392 | 209.9994 | -236.0638 | 602.286 | -1140.5049 | -2399.6704 | 174.8406 | 59.3082 | 1394.235 | -2481.2651 | -1524.2697 | -690.4601 | -40.5818 | 809.3601 | 3266.0632 | 1424.5677 | -644.6911 | 727.254 | 0.50212 | -1681.3452 | 8816.5635 | -519.6708 | 262.5854 | 449.6022 | -1919.2439 | 469.8653 | 5225.874 | 1767.2737 | 5038.313 | 252.1414 | -922.4291 | 1606.5225 | -2053.0449 | 1036.1196 | 1679.8596 | -799.7597 | -980.2107 | 15131.9336 | 0.10423 | -81.0204 | 120.4215
2030-10-11 | 16 | -67.6228 | -19.2218 | -63.2854 | -772.2509 | -674.27 | -712.7546 | -7611.7275 | 1147.8424 | -1761.6201 | -364.6801 | 3692.4651 | 129.9052 | 1602.3793 | -15.7727 | 2256.4504 | -415.9323 | -51.4029 | 209.9994 | -248.8559 | 444.1599 | -910.5283 | -2942.4028 | 155.8398 | 49.3899 | 1553.5157 | -2403.7458 | -1286.9113 | -590.2654 | -43.6672 | 817.1648 | 3202.9277 | 2912.6746 | -738.1534 | 1131.7097 | 0.46756 | -1747.536 | 10702.9297 | -350.6562 | 281.9474 | 449.5174 | -2337.0769 | 398.3444 | 5117.3594 | 1837.5972 | 5057.8232 | 140.6349 | -1116.1471 | 1599.2941 | -2009.1141 | 1026.6925 | 2236.1904 | -1134.7291 | -753.1249 | 14803.4639 | 0.10423 | -60.5593 | 107.769
2030-10-11 | 17 | -67.1195 | -332.1406 | -63.1546 | -759.5912 | -589.1423 | -612.5034 | -7609.749 | 1355.4065 | -1960.0815 | -357.791 | 3689.8777 | 145.0788 | 1598.041 | -39.9108 | 2072.6597 | -416.1766 | -67.285 | 209.9994 | -233.6808 | 286.4603 | -802.6511 | -2464.1104 | 228.5175 | 36.3238 | 1570.1403 | -2362.7324 | -911.0693 | -551.7783 | -31.296 | 991.9243 | 3003.7805 | 3223.0278 | -764.338 | 1252.3295 | 0.42367 | -1840.4005 | 10994.7715 | -330.0948 | 300.0832 | 449.5173 | -2394.8625 | 605.5804 | 5069.4175 | 1846.453 | 5058.4463 | 151.3696 | -975.1273 | 2009.0518 | -1907.0697 | 1241.8279 | 1977.4293 | -676.6097 | -1318.0792 | 16376.0195 | 0.10423 | -134.9347 | 91.5431
2030-10-11 | 18 | -55.4662 | -503.4531 | -60.3837 | -776.5759 | -438.3634 | -763.8924 | -7903.521 | 1550.2396 | -1665.3364 | -367.3886 | 3044.7312 | 87.3671 | 1776.2406 | -7.6923 | 2052.6497 | -416.1021 | -237.7916 | 209.9994 | -194.9851 | 110.2277 | -580.1171 | -964.1061 | 235.4027 | 8.1362 | 1878.3228 | -2128.7373 | -267.26 | -604.7026 | -29.2101 | 1090.4269 | 2588.9729 | 2364.5618 | -888.0927 | 1046.6276 | 0.47754 | -1652.6045 | 10077.2402 | -493.7172 | 139.7941 | 449.6219 | -2285.2122 | 640.1541 | 5177.0986 | 1787.7528 | 5057.1943 | 105.0529 | -1136.7268 | 849.7166 | -3399.3669 | 986.0644 | 2089.0879 | -899.3435 | -602.983 | 19063.3789 | 0.10423 | -61.9485 | 107.7693
2030-10-11 | 19 | -36.71 | -338.6001 | -57.8232 | -644.0782 | -113.555 | -1156.788 | -10019.2158 | 2653.9492 | -1429.2927 | -372.4904 | 3127.0059 | 99.7356 | 1679.1508 | -57.3555 | 2093.5837 | -322.1705 | -419.1548 | 209.9994 | -148.0535 | 128.1132 | -771.2784 | -943.0606 | 290.4446 | -24.004 | 1636.9146 | -1799.7368 | -201.5 | -665.2151 | -33.1828 | 1244.2971 | 1914.196 | 0.97348 | -1153.3795 | 551.0076 | 0.51804 | -1680.6492 | 7260.8223 | -565.0049 | -16.5478 | 449.4344 | -2265.3616 | 839.2875 | 5283.3506 | 1627.8743 | 5055.6367 | 1.022 | -1213.9628 | 1531.2366 | -3032.231 | 1095.5627 | 2777.7939 | -1831.5676 | -883.4491 | 20776.7637 | 0.10423 | -4.3432 | 156.0625
2030-10-11 | 20 | -29.6882 | -94.0925 | -74.5124 | -513.7204 | -7.3131 | -1540.5487 | -11070.1582 | 3335.7729 | -1415.4196 | -362.7703 | 3065.4924 | 136.7185 | 1772.8557 | -45.0976 | 2061.3333 | -317.0233 | -442.8327 | 209.9994 | -186.9291 | 8.0585 | -760.5653 | -814.1674 | 253.9474 | -31.0077 | 2011.9092 | -1727.903 | 97.0988 | -734.3709 | -46.9171 | 1240.5338 | 1752.8121 | 0.95534 | -1147.4066 | 117.517 | 0.50301 | -1782.4038 | 5674.2441 | -558.7488 | -2.3299 | 449.4141 | -2132.5083 | 712.7271 | 5398.1992 | 1660.7655 | 5054.4961 | 84.7583 | -1332.6487 | 809.3552 | -3828.8589 | 899.1793 | 2497.1687 | -1559.3552 | -777.2518 | 20192.3223 | -330.0119 | 44.4169 | 249.4692
2030-10-11 | 21 | -24.7486 | -178.891 | -72.5122 | -513.9839 | 173.5951 | -1520.8546 | -11494.1533 | 3659.2063 | -1083.3563 | -122.2014 | 3571.2913 | 117.8612 | 1011.0105 | -252.315 | 2025.278 | -411.6762 | 0.99869 | 209.9994 | -301.3972 | 318.8375 | -828.6397 | -745.2089 | 358.457 | -21.0573 | 2639.3389 | -1515.8848 | -441.4824 | -721.8195 | -38.8199 | 1324.8677 | 1814.1897 | -107.0043 | -1522.6757 | -45.2223 | 0.22106 | -1903.5236 | 6008.8408 | 620.8149 | 612.6334 | 448.7059 | -2226.731 | 1060.5128 | 5048.7271 | 1871.2772 | 5043.8892 | 281.202 | -1326.3983 | 4478.4209 | -739.8911 | 1324.5504 | 3520.8159 | -2107.9927 | -964.2429 | 20091.0371 | -329.1102 | 43.7244 | 200.2262
2030-10-11 | 22 | -14.343 | -227.5608 | -48.3171 | -715.8382 | -7.2788 | -1273.7864 | -11054.833 | 3278.2729 | -469.4041 | -359.0615 | 3138.8965 | 195.0062 | 1671.5509 | -95.4941 | 2101.3457 | -45.4576 | 1.0018 | 209.9994 | -417.8883 | 492.6899 | -919.3665 | -726.8697 | 383.658 | 4.5901 | 3386.845 | -1536.9879 | -1148.8042 | -710.6165 | -30.8863 | 1298.4376 | 1564.2275 | 0.9844 | -1371.9456 | 112.2206 | 0.46699 | -1960.9121 | 6642.6846 | 19.1196 | 638.3145 | 449.1125 | -2091.6128 | 1176.2947 | 5498.4746 | 1908.5645 | 5033.0264 | 577.8894 | -1014.6314 | 1586.218 | -2361.4041 | 1358.473 | 3122.616 | -1864.8722 | -1011.8038 | 20130.8086 | -627.7713 | -12.7762 | 199.4999
2030-10-11 | 23 | -39.3988 | -477.4777 | -68.654 | -505.8784 | -81.2223 | -1154.0431 | -10131.7627 | 2948.3486 | -581.1203 | -346.0316 | 2730.9087 | 179.912 | 1336.8745 | -245.2062 | 1982.166 | 280.853 | 100.0288 | 209.9994 | -460.9266 | 506.7531 | -663.4611 | -691.5546 | 387.2077 | 3.5711 | 3653.8955 | -1613.3167 | -933.4739 | -636.3911 | -26.8838 | 1289.5453 | 1742.9913 | 1.5068 | -752.6844 | 630.1541 | 0.49903 | -1579.3374 | 6688.4951 | 74.0501 | 874.6593 | 449.3158 | -2558.0886 | 1120.7083 | 5388.6885 | 1987.4365 | 5019.2319 | 674.0193 | -601.2757 | 2353.9351 | -931.7623 | 1406.5675 | 3493.3611 | -1614.5502 | -803.7346 | 18495.0605 | 0.10423 | -1.0873 | 160.6271
2030-10-11 | 24 | -48.7274 | -567.3607 | -54.5467 | -521.9178 | -85.8157 | -1002.5353 | -9881.6514 | 3041.688 | -3.0254 | -134.6133 | 2579.0479 | 11.9674 | 368.2669 | -268.3864 | 2045.536 | 6.9972 | 188.9205 | 209.9994 | -467.8552 | 490.6335 | -372.585 | -451.922 | 437.7148 | -25.4436 | 3743.1118 | -1611.2404 | -1016.1595 | -608.2325 | -23.5746 | 1410.5062 | 1906.2433 | 956.3638 | -222.4407 | 789.7802 | 0.3695 | -1047.174 | 8988.7988 | 440.4238 | 779.2882 | 448.5933 | -2600.3606 | 1323.9856 | 4727.4824 | 1828.6823 | 5003.8198 | 1.0847 | -279.5385 | 5113.6489 | 704.8043 | 1172.6162 | 3387.7156 | -1768.4011 | 1.0036 | 16589.2695 | 210.1042 | 62.4428 | 104.7126
2030-10-12 | 1 | -65.3617 | -398.2075 | -56.8847 | -522.4447 | -290.1544 | -874.5254 | -9153.8174 | 2836.4541 | -2.9597 | -123.4319 | 2298.4578 | -2.5935 | 176.3818 | -428.5989 | 1515.9199 | 61.0808 | 424.052 | 209.9994 | -432.3653 | 336.2227 | -381.0299 | -620.1744 | 372.8981 | -46.7584 | 3246.5166 | -1891.0182 | -713.0577 | -576.0637 | -29.6993 | 1337.8981 | 1701.3966 | 4182.8408 | 98.5288 | 1206.2906 | 0.53754 | -497.5696 | 10054.5703 | 1.0043 | 819.8761 | 116.4068 | -2680.5073 | 1161.1594 | 4476.1831 | 1772.6389 | 4951.6411 | 0.97522 | -277.5207 | 2903.4727 | -350.6008 | 1659.312 | 2291.1433 | -1190.8704 | -631.433 | 13659.0674 | 210.1042 | -203.0707 | 46.4778
2030-10-12 | 2 | -41.3065 | 139.5717 | -47.9923 | -386.0884 | -37.7937 | -1292.5143 | -10375.7354 | 3633.51 | -328.9817 | -110.7376 | 1406.9822 | -13.6174 | 0.99864 | -536.0512 | 1045.1418 | -113.145 | 482.7843 | 209.9994 | -431.6428 | 231.6225 | -208.9307 | -240.1079 | 339.6924 | -54.6597 | 3162.2456 | -1802.9209 | -31.5504 | -658.4145 | -51.9293 | 1346.0344 | 1631.833 | 2185.1741 | 418.8752 | 535.6661 | 1.8786 | -88.5934 | 3662.9058 | 25.4264 | 594.9696 | 449.7122 | -2684.9194 | 1035.5348 | 3953.0745 | 1521.8918 | 4273.7212 | -3.3351 | -276.7788 | 3458.6021 | 101.8384 | 1697.8732 | 2127.031 | -1509.0222 | -1296.735 | 9490.4736 | 210.1042 | -255.8343 | 7.5095
2030-10-12 | 3 | -44.8337 | 40.3218 | -55.6675 | -406.1314 | -111.1748 | -1336.7697 | -10584.9863 | 3575.9194 | 860.8771 | -96.1085 | 1821.2426 | 0.99963 | 320.0243 | -561.6176 | 959.4207 | 34.2922 | 460.4633 | 209.9994 | -486.4615 | 306.2834 | -214.6224 | 0.99718 | 336.9327 | -54.9033 | 3703.0164 | -1719.2688 | 5.2181 | -646.166 | -57.0455 | 1271.9594 | 1489.5396 | 2033.4309 | 280.2258 | 646.3729 | 1.9377 | -17.5899 | 3961.6763 | 76.682 | 772.8303 | 449.861 | -2679.2427 | 1092.1318 | 3648.7393 | 1462.6255 | 4094.0713 | 1.0198 | -277.1487 | 3230.9509 | -106.5279 | 1558.7556 | 2129.981 | -1502.4114 | 101.5043 | 7595.7285 | 210.1042 | -30.2822 | -47.7831
2030-10-12 | 4 | -47.9034 | 43.5658 | -59.0237 | -446.2299 | -72.758 | -1241.0607 | -10325.7422 | 3564.0337 | 1537.2128 | -79.4001 | 2514.1108 | 1.0011 | 1408.6627 | -619.7083 | 858.7017 | 451.3 | 378.8631 | 209.9994 | -225.1242 | 345.0378 | -327.4218 | -360.5973 | 328.6293 | -76.2369 | 2513.1748 | -1678.7954 | -638.7342 | -621.6339 | -60.3796 | 1220.7007 | 1377.7612 | 1236.5979 | 66.6572 | 824.9181 | 1.7789 | -175.4503 | 6451.5073 | -6.9739 | 1112.9254 | 0.999 | -2684.3696 | 1099.4275 | 3563.3394 | 1552.2306 | 4332.3438 | 1.0278 | -272.0204 | 2398.4998 | -906.7331 | 1533.1954 | 2392.575 | -1584.3492 | 493.9988 | 6203.332 | 210.1042 | -8.8059 | -16.0432
2030-10-12 | 5 | -55.5624 | -18.4334 | -62.9867 | -485.0443 | -214.5524 | -1260.4421 | -9785.2471 | 3374.0562 | 1602.6504 | -122.0607 | 2426.8787 | -73.1266 | 620.8842 | -657.3203 | 779.7278 | 748.8363 | 427.4037 | 209.9994 | -460.4821 | 262.8106 | -316.62 | -539.1438 | 297.0143 | -53.606 | 3511.2837 | -1940.918 | -476.2549 | -650.2833 | -54.3519 | 1242.5723 | 1685.3528 | 1914.3663 | 411.9479 | 814.8362 | 2.35 | 0.98924 | 7793.4287 | 0.9993 | 838.5386 | 1.0016 | -2703.7939 | 925.9137 | 3914.9185 | 1580.1272 | 4376.2856 | 1.0176 | -278.3412 | 3238.5786 | -173.6345 | 1542.6278 | 1417.5378 | -1183.9301 | -252.8886 | 6814.5273 | 210.1042 | -113.974 | -54.9708
2030-10-12 | 6 | -57.7374 | -242.2604 | -64.6936 | -515.5577 | -235.6519 | -1112.868 | -9517.9219 | 3245.3838 | 1394.1628 | -152.1573 | 2903.1433 | -92.2826 | 1318.7694 | -570.8569 | 1093.0826 | 271.1313 | 369.0196 | 209.9994 | -480.6047 | 374.6791 | -625.2051 | -1769.4226 | 347.9676 | -58.151 | 3537.313 | -1878.9924 | -1368.9749 | -609.7983 | -43.458 | 1250.7482 | 1534.5533 | 1770.447 | 35.5198 | 980.2802 | 0.45742 | -177.7173 | 9797.0596 | 164.2318 | 957.3052 | 0.99854 | -2834.1904 | 1097.9996 | 3931.7678 | 1651.4562 | 4455.4355 | 1.0056 | -278.0173 | 3322.7524 | -291.7302 | 1751.0068 | 1708.377 | -1440.002 | -906.1703 | 7420.7041 | 210.1042 | -246.6719 | -24.4551
2030-10-12 | 7 | -68.3555 | -669.4534 | -72.6271 | -526.4656 | -254.3585 | -820.6473 | -8993.1445 | 2784.9368 | 564.1214 | -91.0825 | 2585.9587 | -6.4994 | 2050.1123 | -608.0563 | 904.6514 | 581.4234 | 342.1206 | 209.9994 | -386.3908 | 325.7671 | -565.1822 | -2157.1877 | 366.2061 | -69.4142 | 3132.1184 | -2180.8608 | -1924.8468 | -484.7917 | -29.5288 | 1325.5928 | 1423.3995 | 2427.3479 | -1284.7278 | 1470.4647 | 0.58577 | -336.0465 | 11217.1416 | -54.8727 | 729.5029 | 1.0002 | -2800.6306 | 1098.5835 | 3957.2676 | 1556.4901 | 4503.1943 | 89.6154 | -274.7802 | 2917.8235 | -1187.9965 | 1591.9318 | 2356.572 | -1885.278 | -468.1752 | 10408.2217 | 210.1042 | -100.4812 | 57.4936
2030-10-12 | 8 | -68.8009 | -616.6902 | -77.5686 | -749.0653 | -567.4429 | -780.4704 | -7568.7153 | 1519.4227 | -3.0167 | -261.7087 | 2720.0361 | 192.8742 | 2131.2737 | -623.4434 | 778.1851 | 1405.3352 | 166.5719 | 209.9994 | -414.4918 | 252.7442 | -648.5229 | -2986.3733 | 239.6343 | -50.2948 | 3245.5232 | -2299.6843 | -1847.9265 | -541.3234 | -35.8847 | 1089.6517 | 1561.0592 | 3231.1045 | -1063.4719 | 1378.8015 | 0.51578 | -516.1572 | 11600.8984 | -3.7443 | 389.2437 | 1.0029 | -2643.5457 | 678.1293 | 4429.356 | 1457.775 | 4681.9053 | -3.24 | -271.7933 | 1797.4591 | -2358.9814 | 1485.3583 | 2025.4423 | -1760.1366 | -164.6837 | 12713.3457 | 210.1042 | -44.1239 | 211.5537
2030-10-12 | 9 | -64.8721 | -488.2669 | -77.961 | -561.7752 | -191.7211 | -1154.5103 | -9884.4043 | 2624.0798 | -28.8995 | -222.4669 | 2907.0549 | 195.0031 | 2133.8826 | -459.6154 | 1275.986 | 1168.6068 | 97.0722 | 209.9994 | -451.3799 | 372.653 | -865.3165 | -3499.9099 | 269.6459 | -32.2625 | 3445.9307 | -2285.2117 | -2181.1394 | -602.719 | -38.7988 | 1124.3495 | 1939.9041 | 1606.686 | -1034.7238 | 1156.9851 | 0.60369 | -692.6248 | 8976.5576 | -1.458 | 8.7671 | 449.357 | -2483.6992 | 824.0445 | 4718.2646 | 1521.5179 | 4552.2139 | -57.1178 | -271.6906 | 761.9987 | -3137.7986 | 1506.1492 | 2446.7383 | -2708.8579 | -263.379 | 11856.3682 | 210.1042 | 14.9069 | 189.386
2030-10-12 | 10 | -58.6301 | -124.6071 | -84.2032 | -517.7693 | -73.5971 | -1397.4355 | -10690.4453 | 2921.9407 | -2.8441 | -349.9681 | 3355.0596 | 47.7839 | 1818.4312 | -495.287 | 1215.8182 | 1214.6211 | 0.86569 | 209.9994 | -449.4082 | 352.1581 | -878.2654 | -3717.9668 | 246.9849 | -8.358 | 3319.1541 | -2162.1541 | -1967.4834 | -660.9799 | -50.5482 | 1080.9564 | 2029.4218 | 602.2292 | -1007.6621 | 827.3092 | 0.60476 | -1045.9727 | 5366.7837 | -13.9109 | 511.0896 | 449.7801 | -2423.2751 | 776.3641 | 4798.2451 | 1505.8793 | 5004.4214 | 1.0248 | -272.7942 | 2628.2373 | -1462.0455 | 1523.1902 | 2340.113 | -2672.5076 | -372.1083 | 11486.0664 | 210.1042 | -0.44198 | 114.9573
2030-10-12 | 11 | -55.8907 | -61.5153 | -78.7841 | -512.3794 | -159.0271 | -1413.645 | -10559.9775 | 2646.8169 | -244.3508 | -356.6358 | 3102.9072 | 40.0693 | 1889.9463 | -455.7262 | 1372.3982 | 924.0432 | -22.6701 | 209.9994 | -500.2968 | 379.1425 | -823.6777 | -3954.4429 | 231.8577 | 13.9179 | 3432.3459 | -2121.8008 | -1756.8965 | -672.9749 | -50.062 | 1025.6149 | 2181.5383 | 412.7176 | -975.6444 | 756.6911 | 0.60983 | -1174.7178 | 5123.0176 | -123.9893 | 397.8289 | 449.0911 | -2591.1929 | 742.5354 | 4903.8384 | 1521.3396 | 5003.3281 | -3.7778 | -378.4937 | 2776.9392 | -1003.678 | 1568.4037 | 2280.8682 | -2497.7458 | -588.1927 | 12746.9492 | 210.1042 | -51.0685 | 31.7635
2030-10-12 | 12 | -59.727 | -284.674 | -58.0245 | -555.8965 | -417.468 | -1186.1879 | -9316.3818 | 2273.8926 | -264.5703 | -365.0708 | 3430.9626 | 13.5352 | 1790.8226 | -444.9763 | 1459.6965 | 672.5328 | 21.4107 | 209.9994 | -478.6364 | 356.6143 | -742.6252 | -3665.9658 | 263.4974 | 13.942 | 3352.5613 | -2245.7793 | -1591.6774 | -642.12 | -38.402 | 1074.662 | 2379.1892 | 1463.9911 | -845.7987 | 981.3564 | 0.60856 | -1121.5701 | 9237.0928 | -126.6377 | 367.0289 | 449.0527 | -2537.6702 | 822.7228 | 4902.3203 | 1506.8336 | 5007.4062 | -3.676 | -517.6772 | 2218.0959 | -1212.282 | 1631.3105 | 2103.7178 | -2132.7629 | -800.3882 | 14293.8682 | 210.1042 | -131.4973 | -19.2246
2030-10-12 | 13 | -62.5182 | -335.1533 | -58.1236 | -522.8557 | -215.4552 | -882.4177 | -9228.834 | 2494.3123 | -960.0776 | -291.0791 | 3566.6433 | -80.8764 | 1713.3524 | -403.4333 | 1737.4213 | -254.2261 | 304.2353 | 209.9994 | -427.7848 | 359.7273 | -479.4627 | -2761.0684 | 344.654 | 7.506 | 3130.4167 | -2202.5154 | -1428.6793 | -532.1348 | -31.9525 | 1238.5442 | 2542.3306 | 3420.5513 | -916.155 | 1292.0742 | 0.45237 | -1091.907 | 10216.5088 | 0.99854 | 441.5082 | 449.0114 | -2615.9949 | 1075.0524 | 4775.0254 | 1546.0863 | 5021.4614 | -3.9213 | -578.1328 | 2698.3613 | -766.9938 | 1614.8246 | 2987.4429 | -2417.8467 | -788.748 | 11151.0771 | 210.1042 | -132.5583 | 60.7824
2030-10-12 | 14 | -62.6544 | -492.9577 | -58.091 | -623.6171 | -345.6245 | -691.5492 | -8624.4639 | 2137.9453 | -976.2061 | -316.723 | 3506.3359 | 1.0033 | 1466.7582 | -436.6876 | 1539.1885 | -86.5768 | 270.4088 | 209.9994 | -409.1192 | 475.0821 | -256.2298 | -1370.0206 | 393.6365 | 15.9995 | 3212.9272 | -1963.3431 | -1424.0984 | -490.1532 | -24.2436 | 1297.2368 | 2054.5654 | 4686.6807 | -1211.8723 | 1251.3647 | 0.17705 | -1442.6306 | 10660.0713 | 16.9331 | 606.8066 | 449.2704 | -2738.7529 | 1191.6632 | 4680.0156 | 1517.3933 | 5020.6177 | -3.8507 | -432.7442 | 2678.2241 | -794.9705 | 1588.2579 | 3216.3347 | -2428.7759 | -636.3882 | 11251.0566 | 0.10423 | -131.1264 | 106.994
2030-10-12 | 15 | -59.4646 | -582.0275 | -58.075 | -704.482 | -479.196 | -690.2417 | -7878.3994 | 1808.2635 | -449.6784 | -302.3576 | 2407.1914 | -1.4012 | 1217.8511 | -450.099 | 1542.238 | -11.3437 | 251.7629 | 209.9994 | -463.0463 | 419.8557 | -151.2483 | -1004.5854 | 403.4167 | 11.2962 | 3687.6406 | -1765.2628 | -1402.3628 | -523.8703 | -14.9488 | 1334.4226 | 1734.6641 | 4915.9243 | -1162.9491 | 1048.0984 | 0.16435 | -1429.9332 | 11549.6543 | 86.5128 | 724.7008 | 449.055 | -2721.5439 | 1196.5537 | 4539.5791 | 1498.5978 | 5010.9492 | -3.6768 | -349.9883 | 2746.6479 | -940.4773 | 1579.3263 | 2711.9219 | -2462.7009 | -652.3514 | 12622.1865 | 0.10423 | -153.6212 | 111.7158
2030-10-12 | 16 | -77.9563 | -701.1095 | -64.4339 | -710.2416 | -502.7597 | -546.5748 | -7299.0679 | 1553.566 | -655.9095 | -358.1264 | 2056.53 | 1.0001 | 1583.1979 | -443.8014 | 1193.2671 | -118.3255 | 210.36 | 209.9994 | -473.8914 | 385.7714 | -219.5997 | -932.789 | 395.9534 | 7.6043 | 3795.6082 | -1910.6978 | -1198.33 | -477.773 | -10.6929 | 1305.4575 | 1622.2476 | 6463.2002 | -471.9274 | 1397.9775 | 0.10077 | -1209.8793 | 12348.6807 | 32.8957 | 633.5182 | 449.3188 | -2715.9299 | 1223.6981 | 4592.9897 | 1562.1591 | 5015.9761 | -3.8285 | -276.1582 | 2955.1541 | -801.1396 | 1502.7585 | 2068.2786 | -2527.395 | -917.8904 | 10920.584 | 0.10423 | -169.1688 | 268.614
2030-10-12 | 17 | -78.5944 | -815.9706 | -67.5708 | -697.955 | -551.2167 | -417.4321 | -5856.1162 | 956.0457 | -770.7087 | -288.1364 | 2504.6055 | 182.4072 | 1928.21 | -501.0571 | 921.4155 | -411.3191 | 205.798 | 209.9994 | -437.3839 | 405.4504 | -199.349 | -554.9344 | 391.4196 | -15.2138 | 3704.5627 | -1864.6791 | -1265.7318 | -426.5118 | -11.4437 | 1276.0068 | 1445.3209 | 6978.7036 | -448.6843 | 1473.5537 | -0.0087886 | -1085.793 | 12414.4512 | -30.3536 | 447.3819 | 449.314 | -2697.2927 | 1250.3276 | 4802.3135 | 1592.4626 | 5017.1328 | -3.8706 | -276.4578 | 2902.6001 | -780.7636 | 1342.7587 | 1980.678 | -2554.1841 | -736.1452 | 10653.916 | 0.10423 | -145.6387 | 269.4735
2030-10-12 | 18 | -82.1843 | -810.558 | -66.1666 | -699.6441 | -768.1615 | -402.5376 | -5728.4136 | 500.1804 | -436.5127 | -278.3577 | 2709.1965 | 195.0068 | 1853.4606 | -560.1511 | 791.6213 | -411.2903 | 185.7868 | 209.9994 | -415.6432 | 409.6745 | -311.1614 | -517.8597 | 364.6869 | -35.2814 | 3659.0139 | -1865.8525 | -1464.7019 | -427.2825 | -9.6439 | 1205.119 | 1500.127 | 6508.1807 | -116.4958 | 1538.1837 | -0.017973 | -912.0339 | 12412.2676 | 1.001 | 212.2788 | 449.4825 | -2649.7095 | 1236.9658 | 4979.5137 | 1681.8429 | 5018.3267 | -3.9224 | -277.545 | 2723.3875 | -856.7042 | 1204.7941 | 1418.5778 | -2329.512 | -593.9456 | 11339.583 | 0.10423 | -148.6591 | 321.4738
2030-10-12 | 19 | -77.1869 | -588.7479 | -67.1664 | -697.8056 | -921.6791 | -425.154 | -4797.3169 | 39.4995 | -2.8787 | -281.1355 | 2613.6758 | 195.7484 | 1825.0454 | -587.0093 | 813.3043 | -269.8937 | 52.9155 | 209.9994 | -385.4937 | 329.458 | -467.8066 | -977.0229 | 265.3044 | -48.8521 | 3444.0007 | -2128.0461 | -1885.4695 | -438.9362 | -26.1296 | 1022.2477 | 1529.2664 | 5876.0317 | -764.519 | 1624.9777 | 0.059946 | -826.3075 | 12346.6211 | -142.2029 | -1.8426 | 449.7645 | -2560.8774 | 907.2648 | 5249.7266 | 1501.2692 | 5029.6572 | 4.7973 | -853.2676 | 2167.5774 | -1757.7489 | 1028.103 | 660.1245 | -1934.5522 | -41.7452 | 11359.2305 | 0.10423 | -160.3645 | 330.4778
2030-10-12 | 20 | -76.0225 | -584.8004 | -69.0561 | -712.2179 | -947.1425 | -471.4402 | -4341.2363 | -2.8719 | -18.0187 | -315.0836 | 2648.4006 | 141.0753 | 1930.1936 | -570.6365 | 1061.7028 | 100.9118 | 303.2098 | 209.9994 | -381.1355 | 413.3788 | -558.0354 | -598.6519 | 271.111 | -44.3409 | 3409.1326 | -1993.9727 | -1475.7334 | -454.5394 | -27.8475 | 1007.5983 | 1670.9806 | 5864.3354 | -158.7648 | 1582.1327 | 0.38236 | -897.0406 | 12414.6592 | -271.1524 | 13.5402 | 449.1354 | -2386.7185 | 895.3326 | 5261.4375 | 1554.1737 | 5032.1064 | -3.3282 | -1008.3381 | 1955.8042 | -2232.094 | 1038.4821 | 874.1807 | -1916.8247 | 0.35123 | 12783.3516 | 210.1042 | -122.7946 | 359.1494
2030-10-12 | 21 | -76.7199 | -592.7958 | -65.9079 | -714.7405 | -967.7169 | -450.9979 | -4480.3511 | -3.0561 | -2.9507 | -307.9763 | 2474.8625 | 159.2659 | 2046.3263 | -551.0068 | 1140.4558 | 252.3354 | 326.6589 | 209.9994 | -381.0221 | 412.4502 | -568.1196 | -707.4975 | 269.109 | -39.9569 | 3181.0969 | -2012.4329 | -1502.3131 | -455.7184 | -25.9526 | 1009.3218 | 1704.1107 | 5811.7681 | -297.5733 | 1564.9629 | 0.40508 | -985.7111 | 12404.0059 | -421.8999 | 176.0301 | 449.1388 | -2528.3301 | 864.7554 | 5077.2256 | 1582.5807 | 5027.187 | 1.0049 | -796.4796 | 2725.4751 | -1408.9288 | 1077.2559 | 1262.7559 | -1798.9941 | 1.0418 | 13149.9482 | 210.1042 | -95.4997 | 379.9836
2030-10-12 | 22 | -78.5022 | -692.8715 | -63.9628 | -711.5052 | -893.0543 | -437.8472 | -5023.6255 | 30.6363 | 0.98432 | -122.0013 | 3030.9309 | 38.2106 | 1912.0984 | -469.4129 | 1463.8496 | 251.4842 | 442.4653 | 209.9994 | -404.4882 | 437.4091 | -416.3416 | -618.4481 | 309.3063 | -43.756 | 3282.1819 | -1886.2021 | -1458.8538 | -448.6279 | -17.7212 | 1084.6652 | 1559.9147 | 5905.5576 | -72.697 | 1552.6537 | 0.54161 | -846.8374 | 12427.1924 | -40.9352 | 570.3823 | 449.3874 | -2678.3752 | 967.2425 | 4884.9004 | 1823.8983 | 5019.4819 | 222.678 | -278.7716 | 2731.8462 | -1036.1615 | 1196.2625 | 1653.1754 | -1838.6969 | -0.30201 | 13192.3105 | 210.1042 | -99.0818 | 206.6006
2030-10-12 | 23 | -73.4265 | -743.5775 | -61.2412 | -702.5602 | -778.1686 | -448.133 | -5653.5879 | 861.2121 | -390.1106 | -75.2302 | 3006.8674 | 37.0432 | 1368.601 | -557.2454 | 1182.7642 | -11.3205 | 449.5686 | 209.9994 | -453.7959 | 440.2563 | -230.5065 | -570.5106 | 362.8927 | -44.1903 | 3604.459 | -1897.3002 | -1366.3098 | -448.0083 | -14.9835 | 1221.1957 | 1457.9236 | 6277.6016 | -44.4262 | 1558.7075 | 0.50341 | -700.6245 | 12440.6309 | 124.6364 | 713.2988 | 449.304 | -2776.7964 | 1135.3627 | 4856.8306 | 1784.0627 | 5012.0874 | 53.9336 | -278.4247 | 2837.7986 | -812.1058 | 1304.5303 | 2012.2706 | -2136.3252 | -394.8528 | 12648.1406 | 210.1042 | -120.9025 | 128.9496
2030-10-12 | 24 | -75.9786 | -810.701 | -60.4997 | -692.4702 | -784.1142 | -443.4392 | -6037.5361 | 1374.2115 | -2.9078 | -121.9996 | 3068.4919 | -112.1447 | 1123.2648 | -646.4084 | 820.6212 | -299.5906 | 444.0281 | 209.9994 | -507.0211 | 455.6739 | -248.2375 | -1067.3983 | 406.2543 | -49.0901 | 3838.2786 | -2001.5984 | -1321.4635 | -445.3662 | -8.1246 | 1306.2025 | 1360.7751 | 6765.0103 | 9.4728 | 1625.7169 | 0.40327 | -341.239 | 12432.2119 | 14.3269 | 708.6193 | 449.4811 | -2824.5342 | 1236.9941 | 4682.0771 | 1746.9963 | 4984.2695 | 1.0212 | -278.0615 | 3044.6501 | -457.4337 | 1553.6057 | 1884.0743 | -1675.1658 | -893.8237 | 12271.8555 | 210.1042 | -218.8366 | 150.6616
2030-10-13 | 1 | -79.0458 | -787.9022 | -61.0466 | -496.0494 | -654.6074 | -667.4406 | -7171.7515 | 1896.0624 | 583.306 | -121.9783 | 1872.3468 | -182.3956 | 111.5335 | -720.3132 | 546.5462 | 328.3782 | 417.3986 | 209.9994 | -398.7105 | 409.2921 | -173.7635 | -952.6263 | 414.3894 | -69.8896 | 3007.9871 | -1980.9734 | -1672.8102 | -472.6848 | -7.9491 | 1369.1628 | 1176.4775 | 5217.4668 | -27.5 | 1466.2037 | 0.3534 | -180.1229 | 11562.4785 | 31.034 | 914.9382 | 247.4476 | -2834.9412 | 1202.8934 | 4170.1582 | 1487.3914 | 4771.8286 | 0.98739 | -277.4771 | 3488.9978 | -384.1084 | 1703.4385 | 1720.5575 | -1821.8918 | -1383.6412 | 12908.2021 | 210.1042 | -226.6133 | 132.1097
2030-10-13 | 2 | -69.9645 | -209.3305 | -56.7804 | -472.2112 | -621.4895 | -884.5118 | -6900.5645 | 2162.9783 | 1761.1967 | -75.7575 | 1.0017 | -155.0434 | 1.006 | -785.7742 | 277.9031 | 177.4279 | 353.9236 | 209.9994 | -194.0237 | 265.6284 | -126.6582 | -268.5603 | 278.9769 | -92.5648 | 1426.1276 | -2129.1873 | -974.0898 | -543.329 | -38.1324 | 1177.1444 | 1556.8213 | 4331.4355 | 186.4382 | 1202.1407 | 1.7577 | 7.1574 | 9537.1621 | 0.99927 | 603.7748 | 412.7647 | -2655.4126 | 781.1425 | 3926.574 | 1189.7168 | 4281.9785 | -3.1817 | -275.7047 | 3663.4771 | -458.7283 | 1437.4978 | 468.8997 | -1223.3546 | -771.2119 | 11687.1807 | 210.1042 | -228.3587 | 212.024
2030-10-13 | 3 | -59.8396 | 30.8619 | -56.8467 | -425.0868 | -353.1736 | -1024.448 | -8160.5967 | 2748.3704 | 2310.5662 | -24.8282 | 1825.7623 | -67.9169 | 1121.1521 | -819.062 | 84.0876 | -166.5368 | 277.1085 | 209.9994 | -426.2788 | 304.4193 | -59.828 | -97.2488 | 306.9632 | -68.8098 | 3352.4512 | -1882.2979 | -612.519 | -545.7377 | -53.9623 | 1186.1703 | 1261.4989 | 3065.2087 | 167.8649 | 1009.4821 | 1.9557 | -1.8351 | 7102.7026 | 32.1141 | 921.0807 | 446.4792 | -2725.2241 | 954.2053 | 3358.6904 | 1550.3942 | 4071.8599 | -14.0835 | -253.3662 | 3478.772 | -143.4265 | 1361.5964 | 1687.2933 | -1864.7704 | 561.6134 | 10486.9082 | 210.1042 | 0.93915 | 220.9723
2030-10-13 | 4 | -63.3241 | 1.0005 | -59.1897 | -427.6825 | -157.6838 | -922.2343 | -8740.501 | 3170.7188 | 2437.7808 | -30.986 | 1906.5018 | -100.7982 | 903.5332 | -815.7823 | 83.1761 | -32.0673 | 334.6667 | 209.9994 | -179.9703 | 315.37 | -237.5116 | -245.1848 | 318.0951 | -91.5714 | 2233.573 | -1882.6625 | -66.4583 | -491.1598 | -56.6757 | 1202.3489 | 1234.7905 | 3252.7939 | -350.2697 | 1278.3411 | 3.117 | 5.8959 | 6961.7676 | 1.0077 | 1264.373 | 163.5105 | -2795.3289 | 1011.9245 | 3239.6665 | 1366.7825 | 4243.8477 | 1.0249 | -273.3255 | 3381.9619 | -454.1396 | 1488.4839 | 2197.1848 | -2219.4087 | 586.9568 | 8583.5898 | 210.1042 | 16.0929 | 196.0818
2030-10-13 | 5 | -63.0254 | -234.9642 | -61.0202 | -458.6035 | -199.0716 | -1002.476 | -9420.8066 | 3185.1431 | 2530.0525 | -18.3663 | 2829.8735 | -64.5531 | 1372.7396 | -811.2784 | 87.8973 | 94.6212 | 301.8858 | 209.9994 | -334.7372 | 356.5631 | -277.7116 | -634.0814 | 356.2191 | -80.751 | 3254.5698 | -1819.9407 | -940.0248 | -543.4715 | -47.9424 | 1266.1898 | 982.2392 | 3190.6748 | 14.3303 | 1195.1965 | 1.7193 | 7.1438 | 7634.3457 | -13.0133 | 1251.9265 | 160.3071 | -2867.0886 | 1129.8267 | 3289.6013 | 1703.3804 | 4198.645 | 58.0269 | -278.9645 | 3265.9446 | -315.0203 | 1536.0437 | 2557.6082 | -2400.6406 | 490.0276 | 8841.8447 | 210.1042 | -26.8576 | 177.0096
2030-10-13 | 6 | -51.7654 | -163.9022 | -55.4661 | -452.8668 | 5.8532 | -1091.5681 | -9801.9355 | 3419.0959 | 2399.0864 | -44.0282 | 2947.8953 | -132.0326 | 1328.4633 | -805.0734 | 81.9662 | 127.2468 | 62.3325 | 209.9994 | -227.0617 | 432.0187 | -330.6255 | -830.7531 | 362.0125 | -88.7257 | 2711.8818 | -1750.2153 | -1505.4065 | -570.6731 | -49.3395 | 1260.1198 | 781.6369 | 1495.9948 | -51.0738 | 1017.2935 | 1.4892 | -72.3133 | 7678.0596 | -1.7183 | 1259.9159 | 161.1356 | -2859.156 | 1113.7101 | 3247.4272 | 1715.2334 | 4120.4849 | 130.8944 | -278.7634 | 3228.1743 | -507.3046 | 1483.8842 | 2688.2922 | -2966.5898 | 365.3372 | 8500.7393 | 210.1042 | 35.9132 | 250.3287
2030-10-13 | 7 | -48.3498 | -89.0866 | -55.883 | -443.29 | 61.8644 | -1179.7815 | -10049.6582 | 3524.2485 | 2058.3284 | -1.7414 | 2701.572 | -13.5492 | 1222.5084 | -779.6888 | 105.6304 | 21.3466 | 55.5326 | 209.9994 | -386.6119 | 502.3057 | -475.123 | -1371.6647 | 363.0209 | -66.2696 | 3323.8967 | -1717.2472 | -1837.9828 | -594.8597 | -52.4643 | 1241.4451 | 685.636 | 940.3535 | -211.265 | 905.71 | 0.59007 | -263.3404 | 6880.0195 | 25.3798 | 559.2814 | 448.8757 | -2802.9099 | 1118.2977 | 3253.0996 | 1740.9009 | 4002.0007 | 0.98613 | -278.8861 | 5483.8779 | 556.7693 | 1479.1979 | 2591.0605 | -2791.7903 | 544.772 | 8153.0337 | 210.1043 | 55.976 | 259.856
2030-10-13 | 8 | -49.7731 | -440.7194 | -60.8871 | -462.9396 | 321.5085 | -1124.4301 | -10600.7197 | 3902.7585 | 1427.3066 | -70.5668 | 2387.7737 | -92.5737 | 1087.9496 | -719.4216 | 418.6942 | 836.3936 | 171.6734 | 209.9994 | -349.9437 | 289.7307 | -237.5532 | -980.0928 | 376.8989 | -73.0401 | 3256.4131 | -1665.4293 | -1587.7808 | -573.2358 | -38.8278 | 1439.5712 | 859.9123 | 674.9716 | -496.9727 | 1010.282 | 0.6063 | -411.6736 | 8173.7661 | 263.7602 | 1260.3352 | 13.6564 | -2812.7749 | 1038.5797 | 3821.3186 | 1941.7987 | 4629.5254 | 524.5104 | -280.0735 | 2921.6765 | -726.5369 | 1374.0504 | 2804.7781 | -3387.5085 | 214.0281 | 8889.2402 | 210.1042 | 107.959 | 275.5668
2030-10-13 | 9 | -53.5177 | -496.5821 | -66.6473 | -468.5542 | 313.4788 | -1108.833 | -10676.4639 | 3630.2083 | 0.99268 | -121.0809 | 2335.4993 | -160.0343 | 1348.7491 | -658.395 | 681.8027 | 247.4664 | 197.9477 | 209.9994 | -362.7852 | 358.1032 | -390.7851 | -1611.5839 | 370.8449 | -68.0051 | 3206.0735 | -1671.2963 | -1645.5552 | -563.6241 | -35.0731 | 1354.7947 | 958.6961 | 1272.7365 | -443.2913 | 1035.7441 | 0.60359 | -499.2236 | 8120.29 | 4.5365 | 681.2675 | 261.2555 | -2789.6655 | 1032.9125 | 4216.2407 | 1784.3003 | 4654.0298 | 210.2032 | -279.4425 | 2804.0439 | -806.7541 | 1388.7384 | 3405.5532 | -3546.6599 | -8.4838 | 7293.6846 | 210.1042 | 119.5823 | 252.1056
2030-10-13 | 10 | -67.8615 | -686.4354 | -71.7042 | -527.5091 | 167.8836 | -980.325 | -10251.5156 | 3190.3904 | 0.99322 | -153.0424 | 2100.1685 | -194.9947 | 2009.6106 | -598.775 | 912.4435 | -156.8227 | 234.2614 | 209.9994 | -339.5448 | 389.9989 | -417.9364 | -1569.6606 | 389.5316 | -66.82 | 3058.4851 | -1775.1011 | -1521.8324 | -546.5305 | -26.2861 | 1349.2357 | 1213.2736 | 3041.2424 | -193.3994 | 1226.1329 | 0.59074 | -571.2587 | 9995.4199 | -269.85 | 483.48 | 87.6195 | -2652.2773 | 1076.4977 | 4511.8765 | 1346.3998 | 4956.79 | 1.0311 | -271.6375 | 2165.571 | -1706.4751 | 1423.4489 | 3020.7979 | -2908.1086 | -294.5008 | 8056.7788 | 210.1042 | 84.7493 | 178.1497
2030-10-13 | 11 | -67.6989 | -676.2401 | -69.1575 | -542.7069 | 46.9713 | -941.4146 | -10449.4482 | 3018.9453 | -2.8943 | -154.3534 | 2109.7456 | -164.0509 | 2073.0957 | -578.3947 | 1041.8363 | 107.2534 | 301.6363 | 209.9994 | -354.1644 | 361.2445 | -350.354 | -1031.9373 | 386.0033 | -58.406 | 3114.4155 | -1757.4426 | -1396.7716 | -545.4571 | -24.8728 | 1334.6697 | 1186.0349 | 2997.9697 | -191.6544 | 1201.8273 | 0.61791 | -694.9445 | 10403.3984 | -251.5104 | 367.7662 | 316.8252 | -2646.8584 | 1105.5474 | 4655.4272 | 1422.5233 | 4985.2212 | 1.0043 | -271.6172 | 2004.9613 | -1957.9055 | 1506.5021 | 2690.6965 | -2810.0637 | -676.2974 | 7625.6997 | 0.10423 | -0.94453 | 96.5808
2030-10-13 | 12 | -34.4267 | -216.8328 | -60.6248 | -738.2032 | 48.0831 | -1106.4547 | -11362.4697 | 3282.2505 | -2.8288 | -304.572 | 1884.4282 | 0.99913 | 2089.4155 | -682.3385 | 490.1381 | -411.1987 | 12.3698 | 209.9994 | -376.7057 | 360.3997 | -159.1966 | -675.8993 | 383.5819 | -32.3767 | 3240.4705 | -1403.7983 | -1364.4088 | -640.6066 | -34.5651 | 1339.9736 | 543.7342 | 2654.3577 | -493.9164 | 381.8546 | 0.30358 | -1287.4034 | 9839.7393 | -218.01 | 368.3264 | 411.5512 | -2605.4661 | 1149.9762 | 4735.6367 | 1563.8621 | 5000.5103 | -3.4206 | -273.1802 | 2612.5715 | -787.7221 | 1310.4526 | 2456.928 | -2697.4492 | -504.9579 | 5542.3169 | -613.239 | -47.4791 | 5.9268
2030-10-13 | 13 | -43.5411 | -48.0904 | -61.5049 | -722.9529 | 277.3905 | -1017.7189 | -11355.6992 | 3634.7307 | -467.4401 | -308.3603 | 1770.4092 | -0.71387 | 2047.0721 | -697.3261 | 519.3627 | -34.5376 | 24.4741 | 209.9994 | -367.8666 | 317.328 | -55.3933 | -531.7044 | 390.9415 | -36.5173 | 3206.6301 | -1457.8562 | -1118.2141 | -597.3793 | -41.8198 | 1394.1261 | 721.0075 | 3464.1201 | -286.7216 | 639.0302 | 0.39712 | -1130.5415 | 9832.0391 | -284.9608 | 264.563 | 449.3111 | -2709.0845 | 1160.3231 | 4781.1304 | 1465.4034 | 5006.0479 | -3.3037 | -272.4705 | 2546.9736 | -835.9172 | 1278.7341 | 3141.2405 | -3046.5967 | -375.5111 | 4764.3716 | -318.388 | -20.7802 | 49.2367
2030-10-13 | 14 | -63.5118 | -507.8747 | -68.6422 | -714.9624 | 69.3518 | -692.0742 | -10175.2109 | 2642.6101 | -1532.0121 | -305.8142 | 1927.8531 | -10.3729 | 2100.9507 | -690.259 | 469.8701 | -299.1974 | 94.1413 | 209.9994 | -401.7578 | 424.0697 | -329.4845 | -918.7166 | 390.1428 | -44.4234 | 3328.8972 | -2024.0487 | -1297.9467 | -492.8093 | -25.3106 | 1283.2124 | 958.8922 | 4930.606 | -1297.8031 | 1344.5848 | 0.31181 | -885.0594 | 11173.6494 | -261.1597 | 182.7418 | 449.4225 | -2710.7432 | 1192.3905 | 4899.0171 | 1472.3522 | 5007.8696 | 1.0303 | -272.001 | 2212.335 | -1261.3197 | 1489.3291 | 3654.6309 | -2942.6323 | -760.4055 | 6547.8398 | -319.678 | -36.5863 | 0.99983
2030-10-13 | 15 | -75.1359 | -693.3002 | -70.9359 | -713.2288 | -156.6862 | -588.7459 | -9261.9102 | 2131.3044 | -1721.5355 | -303.1385 | 1848.0859 | -16.0398 | 2119.9216 | -720.9142 | 401.8702 | 101.1154 | 69.0479 | 209.9994 | -390.003 | 453.5674 | -259.3168 | -849.3285 | 395.9782 | -48.3783 | 3313.8108 | -2166.3887 | -1514.8616 | -466.0498 | -15.9338 | 1277.5477 | 966.4399 | 5306.103 | -1176.6873 | 1486.7158 | 0.44368 | -782.7985 | 11845.1738 | -234.7186 | 127.9331 | 449.5209 | -2661.6292 | 1208.6921 | 4947.29 | 1438.9366 | 5005.7837 | 1.0132 | -272.1647 | 2247.9641 | -1528.4503 | 1421.1069 | 3594.7971 | -2994.231 | -908.0126 | 8060.2021 | 0.10423 | -32.0006 | -1.0291
2030-10-13 | 16 | -84.8344 | -671.8638 | -74.5234 | -695.8665 | -269.915 | -480.5567 | -7138.7407 | 1520.1489 | -1007.8157 | -302.5139 | 1799.7932 | -48.9041 | 2091.2197 | -745.9526 | 274.8557 | -411.1119 | 230.3245 | 209.9994 | -377.0707 | 386.8474 | -250.8916 | -594.2761 | 362.9844 | -61.6379 | 3301.1118 | -2244.582 | -1744.7281 | -442.0754 | -22.4861 | 1233.4567 | 1242.1796 | 6293.0913 | -902.5356 | 1672.3319 | 0.11632 | -473.1185 | 12151.6357 | -288.4665 | 133.7443 | 335.2638 | -2595.1868 | 1167.5593 | 4929.5518 | 1395.1422 | 4995.3696 | 1.0213 | -271.9465 | 2648.2122 | -1358.1725 | 1195.9784 | 2877.9192 | -2909.8008 | -604.2198 | 7762.4902 | 0.10423 | -52.7065 | -13.2968
2030-10-13 | 17 | -85.6084 | -673.0671 | -76.3285 | -694.3231 | -314.8276 | -452.2223 | -5939.3867 | 1408.8033 | -282.2084 | -280.5052 | 1698.2239 | 23.1888 | 2082.0352 | -737.631 | 293.4322 | -410.9958 | 274.1269 | 209.9994 | -371.2435 | 389.3256 | -383.8585 | -835.5466 | 346.2618 | -61.4753 | 3145.7705 | -2170.2305 | -2039.1284 | -433.9909 | -23.0167 | 1173.9694 | 1334.9476 | 6860.9263 | -344.8881 | 1690.4282 | 0.011282 | -401.3655 | 12120.2285 | -262.9292 | 128.6048 | 369.8586 | -2649.1685 | 1139.4525 | 4942.3804 | 1452.4729 | 5001.7222 | -3.4316 | -272.0455 | 3002.8572 | -1202.6252 | 1163.0643 | 3229.946 | -2646.6104 | -397.7105 | 7706.0884 | 0.10423 | -57.5888 | -27.2059
2030-10-13 | 18 | -87.4168 | -769.8404 | -74.4135 | -692.1354 | -391.4367 | -416.6098 | -5807.3105 | 1299.2161 | -2.649 | -213.9387 | 1884.041 | 195.0012 | 2055.9377 | -707.8723 | 338.9299 | -411.0256 | 293.1807 | 209.9994 | -343.098 | 321.1574 | -484.385 | -1178.816 | 324.8571 | -67.4016 | 3013.9258 | -2362.1721 | -2388.2104 | -428.0482 | -18.5397 | 1187.7416 | 1413.4208 | 6897.8052 | -851.7838 | 1718.5387 | -0.0078426 | -390.68 | 12131.0303 | -224.8758 | 63.0113 | 449.9713 | -2661.9839 | 1035.8583 | 5001.7207 | 1544.0234 | 5012.7729 | -3.5803 | -274.9527 | 3093.5215 | -1292.7256 | 1213.995 | 2420.7903 | -2271.4683 | -1071.5496 | 8558.7803 | 0.10423 | -186.9353 | 8.4177
2030-10-13 | 19 | -71.7251 | -720.8707 | -70.7016 | -710.0883 | -312.728 | -517.9321 | -6556.0815 | 1337.9996 | -2.761 | -245.6054 | 1858.9463 | 195.0035 | 882.8739 | -638.1064 | 639.5696 | -411.0795 | 399.9407 | 209.9994 | -340.6251 | 116.5512 | -358.4453 | -269.0669 | 329.4518 | -59.4043 | 3208.3931 | -1911.8834 | -228.8831 | -457.4207 | -19.0552 | 1252.4681 | 1370.0826 | 6540.7412 | -348.6014 | 1379.6542 | -0.10043 | -746.9949 | 12100.2246 | -382.1963 | -2.045 | 143.0824 | -2713.6553 | 1000.9008 | 5240.356 | 1633.3861 | 5025.6494 | 0.99354 | -302.8444 | 3120.7102 | -1670.0155 | 1080.1323 | 2416.946 | -2407.3572 | -941.3098 | 8796.5508 | -321.2863 | -173.7118 | 9.7525
2030-10-13 | 20 | -74.8457 | -694.2493 | -72.0817 | -710.3561 | -330.4076 | -485.074 | -5785.0566 | 954.728 | -148.3515 | -256.8227 | 1805.7755 | 194.9992 | 538.7405 | -564.8604 | 916.1165 | -318.692 | 322.3294 | 209.9994 | -344.865 | 88.7601 | -317.7533 | -209.0593 | 258.982 | -55.0234 | 3213.8647 | -2021.7294 | -211.2237 | -447.5508 | -22.9802 | 1136.1951 | 1686.7733 | 6608.896 | -620.8055 | 1460.236 | -0.14044 | -925.2213 | 12111.8906 | -121.0164 | -6.2668 | 449.7727 | -2635.8779 | 735.9113 | 5389.5498 | 1660.5101 | 5030.2759 | 101.0428 | -278.4632 | 2933.0032 | -1676.3906 | 787.5686 | 2297.6128 | -2029.0988 | -427.5546 | 8785.1816 | -321.3372 | -47.899 | 145.887
2030-10-13 | 21 | -77.4332 | -727.4766 | -70.4253 | -710.799 | -386.9199 | -451.0756 | -5865.3345 | 968.5212 | -2.8145 | -261.5807 | 1593.4617 | 195.0023 | 379.2825 | -543.1775 | 1000.0192 | -307.7143 | 317.3975 | 209.9994 | -361.1373 | 86.5799 | -201.961 | -178.1251 | 273.1694 | -48.4185 | 3283.814 | -2080.6868 | -135.9708 | -445.1884 | -18.9795 | 1172.7429 | 1685.0354 | 6659.4316 | -904.4189 | 1413.6694 | -0.16294 | -1065.9291 | 12156.5684 | -19.1647 | 132.9999 | 450.029 | -2615.4011 | 787.6736 | 5303.6362 | 1630.8151 | 5028.0225 | 161.8025 | -278.7915 | 3038.2454 | -1405.5808 | 647.6447 | 1818.8872 | -1845.3987 | -309.9157 | 8565.2373 | -618.0954 | -40.019 | 216.8689
2030-10-13 | 22 | -70.0296 | -660.4031 | -66.0776 | -706.0371 | -438.0764 | -439.8868 | -6051.9321 | 937.5477 | -2.8475 | -336.1237 | 1330.8265 | 80.071 | 2152.0515 | -514.5253 | 1196.755 | -90.4295 | 413.6878 | 209.9994 | -365.7575 | 208.2558 | -106.299 | -56.0673 | 324.8556 | -48.4592 | 3327.3743 | -1901.0259 | -262.7191 | -441.9073 | -22.0843 | 1208.4807 | 1663.464 | 6192.3984 | -159.9055 | 1458.2219 | 0.035967 | -897.2774 | 12147.0957 | -354.0642 | 0.99997 | 449.2039 | -2636.0898 | 1007.2738 | 5114.2822 | 1530.7473 | 5016.6812 | -3.1926 | -540.3801 | 2336.2878 | -2372.2354 | 802.4065 | 2091.5286 | -2229.792 | 1.026 | 8572.5479 | -618.2339 | 9.9565 | 226.094
2030-10-13 | 23 | -77.5284 | -775.5355 | -63.0916 | -691.2819 | -489.1104 | -405.0959 | -6807.5527 | 1285.2001 | -20.3309 | -346.3877 | 1420.1069 | -37.5504 | 2060.7522 | -616.8383 | 839.5376 | 97.9608 | 96.2842 | 209.9994 | -374.2216 | 288.8752 | 49.3319 | 157.2214 | 391.7137 | -50.4078 | 3368.886 | -1831.8677 | -467.8277 | -429.7105 | -13.4944 | 1337.1423 | 1412.095 | 6300.6016 | -10.8161 | 1538.8861 | 0.13233 | -782.6962 | 12210.6973 | -288.0632 | 408.3246 | 446.6002 | -2617.9487 | 1243.1222 | 4695.6494 | 1595.0223 | 4977.0029 | 157.6293 | -276.8571 | 3309.9265 | -1101.3643 | 843.3756 | 1366.3353 | -1643.6294 | -3.1023 | 8758.5059 | 0.10423 | -93.6147 | 191.045
2030-10-13 | 24 | -73.813 | -768.4149 | -60.6234 | -689.4786 | -561.2175 | -494.1915 | -7583.0767 | 1906.5786 | 269.59 | -206.3216 | 1360.7546 | -195.0086 | 359.2855 | -660.8417 | 760.7739 | -411.321 | 353.5716 | 209.9994 | -406.3085 | 228.2679 | 50.8704 | 13.6143 | 416.8082 | -60.734 | 3465.0471 | -1904.3693 | -296.2748 | -461.7814 | -6.2342 | 1416.3208 | 1353.8151 | 6724.6162 | 114.1382 | 1453.5543 | 0.25924 | -342.7758 | 12121.6543 | 108.9991 | 750.6438 | 449.7184 | -2636.6521 | 1306.3944 | 3997.9775 | 1376.2848 | 4682.3911 | 173.2915 | -278.7388 | 3448.6321 | -856.3518 | 997.3544 | 1173.417 | -1826.885 | -725.9905 | 9071.2393 | 210.1042 | -148.9944 | 205.3011
2030-10-14 | 1 | -78.7991 | -906.2281 | -59.263 | -464.2982 | -917.0919 | -561.648 | -7698.2861 | 1016.2328 | 1785.5657 | -102.6472 | 1388.834 | -191.3762 | 1296.4485 | -733.5251 | 414.119 | -598.1496 | 486.6182 | 209.9994 | -116.4871 | 459.5292 | 47.1711 | 63.6058 | 427.9606 | -105.9209 | 1940.776 | -1911.5806 | -736.1848 | -432.6591 | 15.2602 | 1337.4581 | 991.7353 | 6884.9375 | -96.968 | 1669.2679 | 0.26655 | -9.5046 | 10719.0869 | -292.0617 | 801.843 | -1.7369 | -2729.354 | 1173.6 | 2499.0881 | 1386.4269 | 3511.2349 | 48.6667 | -288.5159 | 1947.156 | -462.4029 | 1459.9358 | 1853.8293 | -2358.0234 | -123.3297 | 12668.9238 | 210.1043 | 19.3869 | 68.0232
2030-10-14 | 2 | -30.8661 | 211.342 | -36.4406 | -301.6849 | -577.324 | -1058.1111 | -8740.1016 | 1839.7335 | 2203.76 | -81.7184 | 69.4872 | -195.028 | 815.9692 | -768.7 | 246.7344 | -610.8259 | 225.3111 | 209.9994 | 67.418 | 233.1971 | 159.7734 | -8.1921 | 233.0364 | -118.4866 | 586.9924 | -1437.6936 | -149.4199 | -529.544 | -36.024 | 1060.8241 | 800.8401 | 1776.2648 | -43.907 | 669.0136 | 1.7992 | 1.0147 | 3001.3728 | -143.5037 | 892.3818 | 1.0027 | -2488.5889 | 639.6277 | 2045.8198 | 1329.4761 | 3241.6631 | 0.99758 | -276.0901 | 1613.8363 | -1152.6187 | 985.1037 | 918.3016 | -2233.9807 | 726.9873 | 8536.7305 | 210.1042 | 67.6987 | 26.3868
2030-10-14 | 3 | -9.1857 | 229.7477 | -29.8632 | -206.7982 | -411.8606 | -1082.4158 | -9431.1826 | 2149.5559 | 787.9153 | -80.5788 | 1.0334 | -194.9824 | 821.9805 | -774.7302 | 245.3678 | -411.1055 | 160.1531 | 209.9994 | 47.989 | 81.4306 | 192.5098 | 213.8129 | 185.1255 | -111.7077 | 759.2052 | -1082.4099 | -63.1152 | -517.7365 | -48.6315 | 1021.6363 | 497.8807 | 345.0204 | -802.1978 | 352.2213 | 3.5874 | -182.2711 | 456.1653 | -224.1705 | 739.1262 | 1.001 | -2460.7151 | 526.6857 | 2049.8635 | 1086.9978 | 3094.7908 | 0.98581 | -276.4731 | 2215.2339 | -514.62 | 909.1997 | 974.722 | -2542.2424 | 645.8031 | 6915.6445 | 210.1042 | 92.9909 | -63.2298
2030-10-14 | 4 | -15.271 | 181.5467 | -32.2904 | -257.0426 | -447.9075 | -1150.9327 | -8788.9082 | 1994.3564 | 2385.9463 | -46.1797 | 0.9967 | -137.7937 | 1392.7775 | -803.4388 | 113.7888 | -316.4464 | 109.431 | 209.9994 | 88.7174 | 158.62 | 237.1276 | 192.6806 | 199.2623 | -117.5288 | 770.6174 | -1343.5076 | -407.8939 | -539.6314 | -41.0395 | 1019.9665 | 475.1885 | 392.5754 | -762.2407 | 429.4548 | 1.9825 | -137.2969 | 1016.829 | -147.1971 | 171.2393 | 1.0001 | -2454.4822 | 544.8799 | 2503.8247 | 1149.9854 | 2948.656 | -2.4459 | -272.8877 | -241.2582 | -2729.9119 | 807.4965 | 686.3878 | -2449.3438 | 945.9151 | 7670.4409 | 210.1042 | 78.7111 | -76.5107
2030-10-14 | 5 | -29.3634 | 180.9931 | -38.6929 | -314.9743 | -119.1696 | -1173.8557 | -9712.9375 | 2724.7664 | 2160.9675 | -25.9144 | 1334.0862 | -84.0279 | 2031.8428 | -796.0462 | 131.4607 | -411.1298 | 157.8418 | 209.9994 | 72.6564 | -61.6258 | 201.9207 | -217.8002 | 241.0749 | -127.0327 | 1118.866 | -1552.8022 | -12.6253 | -573.6685 | -42.9641 | 1229.7573 | 666.1172 | 1299.8912 | -660.9553 | 673.7501 | 1.6747 | -15.2352 | 3281.0144 | -345.3628 | 0.99851 | 1.0034 | -2587.7981 | 648.243 | 2752.0007 | 1249.8423 | 2985.4795 | -2.386 | -273.3199 | -141.2877 | -2507.4756 | 956.5201 | 1371.8427 | -3391.2231 | 736.3222 | 8862.2227 | 210.1042 | 92.9792 | -4.4868
2030-10-14 | 6 | -39.8599 | -165.7199 | -47.9614 | -371.6591 | 159.4526 | -969.8197 | -10147.9756 | 2940.0737 | 1832.9382 | -9.2946 | 2946.4468 | 25.6991 | 1992.2742 | -721.2671 | 359.7932 | -269.9644 | 169.2981 | 209.9994 | 28.2069 | 124.9062 | -240.2397 | -962.7955 | 330.2437 | -114.1574 | 1465.5325 | -1403.6892 | -814.8085 | -510.909 | -32.7282 | 1333.6771 | 515.2422 | 1566.3523 | -1079.4254 | 1065.6093 | 0.45501 | -400.4091 | 6258.6411 | -604.7977 | 371.4022 | 0.99976 | -2791.7883 | 912.6477 | 2712.5061 | 1589.4161 | 3222.1807 | 111.6095 | -276.3746 | 1248.9467 | -1360.6129 | 1339.7189 | 2881.0278 | -4226.6953 | 245.4343 | 8823.7412 | 210.1043 | 150.0504 | 173.2876
2030-10-14 | 7 | -70.335 | -369.5925 | -77.1976 | -457.9278 | -189.6447 | -787.8105 | -8917.2715 | 1587.5121 | 750.2309 | -122.0293 | 2131.1538 | -48.042 | 2043.8065 | -586.5605 | 892.1044 | -424.9001 | 293.902 | 209.9994 | -147.0232 | 28.1549 | -355.4535 | -923.6662 | 261.5403 | -95.758 | 2153.1375 | -1781.5955 | -532.9492 | -464.2459 | -32.5992 | 1224.47 | 981.7737 | 4670.1709 | -858.3354 | 1510.4966 | 0.516 | -415.6705 | 8536.6172 | 1.0003 | 312.743 | 1.0032 | -2723.0557 | 591.464 | 3282.3909 | 1259.9546 | 3696.3394 | -3.4449 | -278.0826 | -461.3729 | -3773.6438 | 1107.8984 | 699.0238 | -2997.344 | 1.6136 | 10175.5693 | 210.1042 | 58.1858 | 187.1017
2030-10-14 | 8 | -76.8993 | -451.1591 | -68.419 | -685.1859 | -776.9167 | -531.0786 | -7477.7661 | 282.5453 | 0.99648 | -161.54 | 2576.7839 | -95.3787 | 2122.3108 | -327.8807 | 1687.7102 | -820.1865 | 260.1525 | 209.9994 | -166.6504 | 51.6177 | -492.1652 | -1007.7714 | 178.091 | -68.2308 | 2168.5613 | -2000.7919 | -547.321 | -458.2619 | -24.525 | 1040.5559 | 1641.2539 | 6483.4268 | -604.7413 | 1634.0903 | 0.68745 | -913.8564 | 10018.4014 | 0.99927 | 0.99961 | 0.99921 | -2534.7598 | 297.5157 | 4334.5176 | 1415.2327 | 4311.9248 | -3.272 | -277.8216 | -1029.1603 | -4373.5195 | 985.5322 | 779.2917 | -2494.3606 | 250.4564 | 11707.7812 | 210.1043 | 107.6233 | 353.064
2030-10-14 | 9 | -80.966 | -419.1188 | -65.8356 | -686.6964 | -947.2718 | -485.3983 | -7233.5435 | 0.98406 | 1.0006 | -189.1839 | 2550.7063 | -40.271 | 2132.3062 | -172.1393 | 2031.9355 | -1383.9775 | 74.9516 | 209.9994 | -242.0089 | 130.7116 | -442.631 | -1162.4874 | 186.16 | -35.2581 | 2699.7227 | -1965.3672 | -490.2649 | -461.033 | -23.2656 | 1018.5073 | 1793.4547 | 6872.8311 | -585.6906 | 1593.6698 | 0.76446 | -1361.7274 | 9428.5527 | 121.2398 | 1.0029 | 382.6847 | -2350.3918 | 302.6517 | 4832.9458 | 1429.0339 | 4751.6982 | -2.7543 | -272.5411 | -1309.1681 | -4291.2144 | 950.0679 | 845.3388 | -2159.2988 | 66.9323 | 12522.4248 | 210.1042 | 23.7811 | 280.1825
2030-10-14 | 10 | -77.12 | -561.5281 | -69.5633 | -662.3212 | -1061.1627 | -433.6885 | -7385.8711 | -4.3406 | 0.99871 | -178.9388 | 2760.8679 | -2.5737 | 1899.6534 | 201.5701 | 2025.8409 | -1816.854 | 64.6337 | 209.9994 | -293.382 | 189.6398 | -576.1577 | -1220.0767 | 196.2981 | -21.9533 | 2823.7202 | -2253.4827 | -333.2776 | -442.5212 | -17.4382 | 1004.4016 | 1852.286 | 6687.2422 | -422.4134 | 1502.3066 | 2.009 | -1230.5144 | 8810.3594 | 123.9172 | 1.0023 | 384.2401 | -2427.2244 | 335.7941 | 4988.7705 | 1499.0536 | 4840.876 | -2.769 | -272.6635 | -1097.0991 | -3688.1475 | 1025.2982 | 955.9091 | -2026.8917 | -76.903 | 12631.4541 | 210.1043 | 19.5211 | 289.4918
2030-10-14 | 11 | -73.9837 | -587.1169 | -69.8059 | -627.352 | -1024.2988 | -387.1234 | -7433.1699 | 0.99384 | -2.953 | -156.9532 | 2239.2026 | 46.2069 | 2104.2346 | 1.001 | 2134.2278 | -2128.5806 | 26.8709 | 209.9994 | -279.0462 | 69.1936 | -409.9335 | -1122.9589 | 219.1067 | -19.6534 | 2823.5544 | -2157.9126 | -562.1417 | -411.426 | -15.1707 | 1033.7562 | 1639.4536 | 6499.9912 | -681.6915 | 1453.9948 | 0.67278 | -1484.4611 | 7979.583 | 0.99977 | 0.99996 | 365.334 | -2404.3389 | 309.7679 | 5067.8267 | 1523.6013 | 5055.3149 | -187.8737 | -454.8093 | -1764.1874 | -3917.7576 | 771.3614 | 376.7644 | -2101.1074 | -39.1495 | 10551.4277 | 0.10423 | 40.694 | 321.3837
2030-10-14 | 12 | -65.438 | -648.0511 | -70.1283 | -602.8303 | -1031.3225 | -381.027 | -6937.3857 | 0.99019 | 0.99675 | -136.0912 | 2025.5492 | 117.2876 | 2117.625 | -98.8865 | 2184.3892 | -2018.3901 | 478.9772 | 209.9994 | -340.3056 | 168.2444 | -305.3747 | -964.3184 | 229.6501 | -12.0091 | 3090.811 | -2213.2551 | -439.467 | -406.6866 | -12.7368 | 1070.5875 | 1718.7563 | 5846.5684 | -696.2229 | 1255.4156 | 0.52186 | -1283.4667 | 7303.0312 | 1.0002 | 1.0011 | 421.1977 | -2449.3206 | 327.3319 | 5111.7222 | 1553.8103 | 5057.7407 | -158.6333 | -446.1988 | -1332.1277 | -3149.8667 | 756.5862 | 261.9217 | -2040.162 | -58.5901 | 10625.7139 | -616.8041 | 18.7169 | 282.7513
2030-10-14 | 13 | -31.0138 | -677.2222 | -58.869 | -408.6212 | -1258.1924 | -303.4982 | -5235.019 | -352.7732 | -2.8915 | -269.3386 | 2412.5435 | 195.0003 | 1982.265 | 61.6747 | 2169.532 | -1542.9545 | 327.775 | 209.9994 | -429.6168 | 526.7994 | -578.9871 | -1030.6973 | 184.6589 | -7.6071 | 3427.1978 | -1276.3145 | -1748.1223 | -350.509 | -21.1364 | 834.6633 | 931.7462 | 2987.282 | -1131.3834 | 631.0181 | 0.43958 | -1414.7433 | 4147.9517 | 1.0001 | 28.5266 | 449.3097 | -2393.4319 | 279.7917 | 5052.5986 | 1577.9288 | 4867.624 | -2.8125 | -272.1927 | -524.795 | -2270.2642 | 796.6208 | 231.3889 | -1380.845 | -160.5321 | 8040.9575 | -614.1918 | -23.4325 | 271.0351
2030-10-14 | 14 | -25.0433 | 195.7673 | -61.9325 | -419.175 | -1203.072 | -777.4755 | -5290.8223 | -96.1276 | -8.1602 | -324.8095 | 2616.707 | 195.001 | 1711.2372 | 240.6551 | 2148.5806 | -1448.3175 | 279.1706 | 209.9994 | -540.2245 | 513.7068 | -771.3655 | -1380.2448 | 87.711 | -22.5538 | 3882.3018 | -1604.8083 | -1545.7009 | -497.4828 | -45.2887 | 621.9371 | 596.4814 | 2273.2673 | -730.5276 | 366.6664 | 3.6536 | 180.7 | 2640.6118 | -0.65972 | 0.9984 | 449.5381 | -2303.2463 | 11.8135 | 4777.1836 | 1562.9539 | 4761.4702 | -53.8381 | -272.0782 | 640.2189 | -1171.0093 | 792.6293 | 0.96529 | -1024.8203 | -150.4216 | 6762.5024 | -316.9727 | -60.5042 | 269.3651
2030-10-14 | 15 | -30.2783 | 461.4731 | -63.9054 | -438.5782 | -1139.2985 | -897.1787 | -4876.9648 | -54.0353 | -19.1268 | -355.5354 | 2704.2202 | 194.9999 | 1588.7147 | 105.8323 | 2195.3328 | -535.7213 | 664.5829 | 209.9994 | -581.9326 | 702.5654 | -1004.9335 | -1304.6852 | 60.7952 | -23.0817 | 3946.6995 | -1829.0183 | -1567.1268 | -549.1734 | -54.8176 | 515.3104 | 691.1581 | 3217.4998 | -466.6743 | 381.4125 | 4.2503 | 724.2625 | 3032.4854 | -108.6527 | 0.99978 | 449.5974 | -1841.4164 | 0.99982 | 4620.7183 | 1502.9342 | 4831.7817 | -262.0425 | -272.08 | 803.1912 | -1123.9741 | 844.2318 | 0.98682 | -909.7501 | -207.0517 | 6457.3872 | -316.4787 | -90.8435 | 273.1027
2030-10-14 | 16 | -23.6465 | 151.6783 | -57.3194 | -310.1493 | -1741.2871 | -448.6494 | -864.272 | -1901.1167 | 0.99683 | -248.4576 | 2951.8083 | 195.003 | 535.2106 | 487.5784 | 2285.793 | -209.8712 | 711.6564 | 209.9994 | -771.3963 | 1102.6278 | -1225.049 | -1421.4232 | -47.2914 | -12.8896 | 4539.5132 | -1339.7825 | -2449.9175 | -305.9254 | -45.148 | 117.2786 | -274.7562 | 2645.9099 | -1140.5856 | 599.5032 | 3.6571 | 790.4659 | 2315.0671 | -259.8838 | 0.99979 | 355.625 | -1654.8507 | -502.2729 | 4846.1597 | 1435.2933 | 4896.0483 | -262.5404 | -824.8022 | 2254.9387 | 201.0394 | 843.9434 | -993.3034 | 162.4614 | -1202.1882 | 3113.9805 | -314.8677 | -280.8696 | 205.7695
2030-10-14 | 17 | -1.4509 | 575.0489 | -52.5432 | -259.1139 | -1679.3746 | -777.1516 | -1613.4238 | -1943.9104 | 0.99707 | -192.4144 | 3192.8582 | 195.0002 | 566.782 | 557.3865 | 2327.4768 | -197.0587 | 326.2618 | 209.9994 | -802.248 | 916.3063 | -1329.8788 | -2162.9768 | -157.1876 | -16.4727 | 4554.6626 | -1103.8063 | -2379.3794 | -380.7914 | -63.0275 | -37.6379 | -205.6057 | 924.0398 | -1206.3403 | -4.0213 | 3.5095 | 853.2239 | 100.0704 | -178.2598 | 1.0001 | 449.7157 | -1492.7642 | -809.035 | 4962.0088 | 1475.7668 | 5039.1128 | -263.2549 | -600.8741 | 2202.3606 | 422.2729 | 462.6442 | -2022.207 | -35.7774 | -798.466 | 1743.3533 | -314.5307 | -253.6066 | 244.038
2030-10-14 | 18 | -1.4094 | 523.8775 | -54.6533 | -269.2871 | -1661.3354 | -735.438 | -1459.1542 | -2089.0374 | 0.9977 | -162.2057 | 3394.0315 | 195.0001 | 581.7166 | 535.4825 | 2358.6687 | -304.1711 | 205.326 | 209.9994 | -811.9312 | 976.0892 | -1463.0251 | -2919.9705 | -178.9454 | -6.3874 | 4527.375 | -1098.2972 | -2529.281 | -365.4286 | -62.9041 | -87.6028 | -338.2211 | 876.9803 | -1246.0847 | -18.1965 | 2.7631 | 711.8644 | -195.8419 | -179.6026 | 1.0014 | 383.1513 | -1640.6022 | -939.7829 | 5016.1577 | 1507.6635 | 5067.5879 | -261.3275 | -276.4756 | 2146.4033 | 316.7492 | 567.5573 | -1727.2981 | -113.6193 | -614.9773 | 2916.175 | -314.9259 | -222.2609 | 272.9888
2030-10-14 | 19 | 0.086837 | 349.6828 | -55.8904 | -269.8189 | -1570.9121 | -613.5237 | -1916.1084 | -1843.0731 | 268.9644 | -121.8469 | 3322.2996 | 195.0008 | 598.5862 | 409.2513 | 2347.064 | -564.9868 | 378.5272 | 209.9994 | -791.1208 | 1069.9647 | -1417.837 | -3657.6267 | -138.0133 | -0.044086 | 4429.3325 | -936.7347 | -2805.5967 | -321.4048 | -59.9434 | 1.6557 | -789.2013 | 82.5312 | -1462.0714 | -87.3679 | 2.855 | 421.7936 | -813.3568 | -225.3058 | 1.0006 | 171.2744 | -1860.8503 | -880.9173 | 5079.7686 | 1429.7618 | 5035.1016 | -254.3326 | -684.7975 | 1791.9932 | -578.2448 | 600.8737 | -1303.9636 | -202.0727 | -270.0774 | 2602.5645 | -609.6807 | -173.9441 | 200.0193
2030-10-14 | 20 | -16.6325 | 923.5628 | -65.8351 | -400.4591 | -1315.6212 | -1109.158 | -5457.377 | -663.7388 | 192.7962 | -292.3105 | 3092.9802 | 76.5981 | 575.2073 | 372.2063 | 2186.1611 | -750.3497 | 301.3542 | 209.9994 | -772.5385 | 700.5908 | -1274.1554 | -3147.7947 | -154.957 | -38.0351 | 4507.3472 | -1845.7679 | -1419.7307 | -567.9699 | -80.617 | 176.621 | 508.9176 | 1396.4871 | -177.8523 | 46.2425 | 5.4943 | 1561.8276 | 395.4889 | -232.5721 | 0.99762 | 75.7579 | -1604.3544 | -932.6212 | 5027.5366 | 1421.7173 | 4979.1782 | -252.7497 | -787.3704 | 1829.1968 | -504.1233 | 571.1625 | -916.9551 | -519.0621 | -70.1482 | 4743.4209 | 0.10423 | -151.2603 | 191.2408
2030-10-14 | 21 | -14.4238 | 962.53 | -64.7963 | -405.5955 | -1263.2618 | -1260.1523 | -7739.4053 | -216.0276 | 168.7431 | -287.8642 | 2763.417 | 87.7993 | 1201.3011 | 142.6937 | 2241.7676 | -974.7539 | 184.8992 | 209.9994 | -758.0198 | 712.1171 | -1068.6173 | -2520.9624 | -64.8005 | -33.3858 | 4568.9253 | -1875.4794 | -1429.7778 | -626.0613 | -74.9536 | 372.4587 | 686.4481 | 993.9811 | -115.3206 | 19.1351 | 4.0904 | 1394.8398 | 272.2508 | -275.9234 | 0.99992 | 449.415 | -1498.7656 | -540.736 | 4339.2598 | 1467.9707 | 4547.7744 | -256.0655 | -421.5023 | 1894.2058 | -590.6631 | 482.1037 | -439.299 | -382.4162 | -304.6658 | 4600.0654 | 0.10423 | -127.9508 | 209.1451
2030-10-14 | 22 | -17.6472 | 785.7432 | -64.0125 | -418.5291 | -1393.7366 | -1301.7948 | -9253.0732 | -429.6922 | 228.7546 | -276.6707 | 3164.5564 | 74.7621 | 1800.0752 | 291.5009 | 2223.6509 | -985.8071 | 266.1739 | 209.9994 | -652.8008 | 896.9238 | -930.6523 | -1586.0267 | 61.6866 | -44.2832 | 4183.5371 | -1939.4479 | -1383.4696 | -654.2417 | -58.6326 | 538.8373 | 622.0113 | 1187.7013 | -78.0519 | 12.2963 | 5.3436 | 1510.2616 | 227.7986 | -402.3539 | 0.9996 | 406.1432 | -1596.016 | -13.6165 | 4227.353 | 1508.0615 | 4516.1299 | -265.8332 | -272.1215 | 1757.8683 | -202.3593 | 693.7435 | 121.8801 | -981.8892 | -90.237 | 5832.4741 | 0.10423 | -34.7078 | 194.979
2030-10-14 | 23 | -25.2349 | 711.9319 | -62.7143 | -421.5537 | -1133.0911 | -1295.0406 | -10020.7256 | -295.8039 | 0.99876 | -329.2239 | 3099.2593 | 85.3134 | 1964.0942 | 475.2264 | 2259.3406 | -861.0076 | 286.1351 | 209.9994 | -685.4391 | 598.8204 | -1067.9923 | -1474.3872 | 29.423 | -35.051 | 4537.8994 | -2003.0925 | -1324.4366 | -645.1052 | -57.8147 | 478.7228 | 846.6032 | 1830.9952 | -89.8716 | 304.5244 | 6.0672 | 1436.9293 | 715.1213 | -4.9117 | 411.2524 | 1.0015 | -1733.2643 | -13.3747 | 3997.8455 | 1538.4088 | 4454.8765 | -3.5611 | -275.7919 | 2580.5166 | 695.2135 | 1194.5973 | 794.5477 | -1053.7764 | -757.1709 | 6444.791 | 210.1042 | -157.4914 | 114.4562
2030-10-14 | 24 | -14.694 | 898.4455 | -54.5911 | -357.7691 | -1152.6378 | -1383.9519 | -10796.2979 | 0.99512 | 127.2422 | -148.1387 | 2925.5935 | 138.2804 | 1641.7041 | 421.1768 | 2097.4021 | -506.7912 | 209.5013 | 209.9994 | -670.2711 | 421.9638 | -684.3974 | -899.979 | -4.6971 | -52.2922 | 4575.0571 | -1825.5492 | -1190.7122 | -622.577 | -64.9454 | 483.8523 | 893.8417 | 589.6286 | -232.5509 | 77.1934 | 6.4148 | 1321.0668 | -561.4078 | 116.061 | 559.1083 | 1.0009 | -2140.3887 | -146.5656 | 3486.9788 | 1695.5029 | 4075.5444 | 163.3439 | -279.3163 | 2661.6416 | 986.3463 | 1243.6224 | 56.3128 | -320.6298 | -654.218 | 4806.9805 | 210.1043 | -301.5764 | 57.1653
2030-10-15 | 1 | -14.8086 | 887.8938 | -53.3718 | -369.6204 | -1054.3561 | -1370.2927 | -10647.7354 | 609.0198 | 1633.9011 | -137.1449 | 3400.8516 | 111.287 | 1189.8058 | 339.7559 | 1975.0715 | -218.8572 | 178.4689 | 209.9994 | -693.8771 | 234.7963 | -534.5463 | -1872.3224 | -78.4746 | -45.0478 | 4584.0898 | -1809.4706 | -1029.8289 | -647.9589 | -72.6361 | 372.9368 | 766.9982 | -119.4803 | -121.7084 | 198.0216 | 7.0524 | 1548.458 | -229.4751 | 549.2509 | 999.1625 | 1.0015 | -2501.2271 | -340.6272 | 3061.9607 | 1802.0662 | 3685.6633 | 552.1517 | -281.5941 | 2978.7197 | 1342.2061 | 1315.5365 | 1.0031 | -319.5033 | -324.9003 | 3345.5623 | 210.1043 | -299.9278 | 43.5639
2030-10-15 | 2 | 8.1349 | 1286.3915 | -43.3431 | -298.5781 | -522.429 | -1741.2793 | -12079.8955 | 2063.125 | 2111.6663 | -84.324 | 3727.8718 | 157.7754 | 958.1451 | -27.9006 | 1875.9531 | 530.9827 | -69.0383 | 209.9994 | -710.7354 | 213.0239 | -553.8232 | -2712.8396 | -55.4591 | -25.9892 | 4542.0767 | -1469.2482 | -1006.8244 | -735.1996 | -88.4169 | 497.93 | 626.5143 | -2837.77 | -186.5736 | -514.8521 | 6.975 | 995.468 | -2080.9636 | 737.2435 | 1218.9218 | 0.99915 | -2552.1375 | -230.8037 | 2962.1821 | 1966.6913 | 3374.8774 | 996.7027 | -283.8951 | 2997.7883 | 1583.4355 | 1339.2263 | 841.2782 | -1406.949 | 0.99401 | 3255.0857 | 210.1042 | -150.5622 | 37.6927
2030-10-15 | 3 | 38.1011 | 2329.4507 | -36.4798 | -266.2358 | 210.9997 | -2577.7141 | -14958.1143 | 3717.6379 | 2222.1172 | -75.7989 | 3179.4114 | 49.1212 | 2026.9396 | -275.7371 | 1401.7432 | 2187.53 | -384.0281 | 209.9994 | -244.6232 | 169.0621 | -211.1057 | -2225.4636 | -66.9151 | -80.0984 | 2351.9534 | -1252.5143 | -1333.5342 | -1011.7328 | -128.1012 | 572.6193 | 167.808 | -6708.3149 | -408.8159 | -1440.3326 | 3.3962 | 932.408 | -4724.9541 | -2.5355 | 35.7631 | 0.99697 | -2477.8564 | -130.2521 | 2560.915 | 1255.9707 | 2976.2554 | -2.5478 | -277.3018 | 676.4713 | -892.9597 | 759.7963 | 258.5318 | -2704.8274 | 1048.6515 | 3425.5554 | 210.1043 | 55.7424 | 135.2317
2030-10-15 | 4 | 36.1009 | 2262.6907 | -35.0604 | -250.2092 | 437.3843 | -2573.0588 | -15325.8584 | 4137.5488 | 2347.1731 | -108.3415 | 2924.054 | 100.9712 | 1799.8793 | -396.3806 | 1363.5355 | 2776.1382 | -283.7798 | 209.9994 | -98.395 | 109.257 | -123.0246 | -2046.8939 | -47.6235 | -100.508 | 1418.6521 | -1244.129 | -1424.5687 | -1025.2064 | -129.1688 | 663.3517 | 660.0513 | -6117.7148 | -526.6371 | -1333.025 | 1.4985 | 734.0136 | -4814.7212 | -64.183 | 46.9172 | 1.0024 | -2461.3716 | -64.2304 | 2505.4763 | 1246.3191 | 2943.7192 | 1.0156 | -273.6904 | 201.9984 | -1585.1067 | 751.7834 | 285.203 | -3491.8303 | 870.1817 | 2723.5957 | 210.1042 | 73.8176 | 108.8389
2030-10-15 | 5 | 28.2432 | 2195.3652 | -36.8571 | -275.1949 | 526.2336 | -2554.5747 | -15245.6699 | 4189.894 | 2232.4336 | -97.6763 | 3080.9265 | -12.6557 | 1545.9523 | -316.4016 | 1571.4949 | 1746.0687 | -216.5256 | 209.9994 | -59.9101 | 185.3819 | -340.2752 | -3339.9551 | -26.0751 | -92.2274 | 885.2984 | -1453.3074 | -1889.7017 | -1036.7271 | -126.2485 | 683.3745 | 641.6276 | -5151.9834 | -622.6617 | -1139.9785 | 0.64604 | 499.1871 | -4416.4448 | -2.5166 | 133.4559 | 0.99744 | -2567.7966 | 1.0021 | 2188.3137 | 1168.3097 | 2674.1697 | -2.4439 | -277.3585 | 312.7356 | -1589.9575 | 968.8179 | 484.5795 | -3825.0862 | 272.9809 | 3301.3521 | 210.1043 | 47.4974 | 86.2695
2030-10-15 | 6 | 24.3735 | 2123.1052 | -39.6628 | -295.1163 | 587.8503 | -2526.0305 | -15221.8096 | 4165.1558 | 1752.4347 | -110.0127 | 2789.8008 | -5.6984 | 1249.6296 | -319.5808 | 1684.8669 | 330.1041 | -472.7149 | 209.9994 | -32.1482 | 244.0453 | -560.6362 | -3553.6533 | -18.1779 | -102.6329 | 703.8903 | -1632.7064 | -2145.4448 | -1033.3898 | -123.991 | 691.8448 | 820.7155 | -4498.9863 | -637.8535 | -1007.1724 | 0.64986 | 545.9799 | -4130.2007 | 1.0037 | 0.99794 | 223.2125 | -2728.7761 | 1.0057 | 1897.9303 | 858.5848 | 2318.375 | -2.3516 | -277.0544 | 409.882 | -1723.9855 | 1043.3754 | 753.0622 | -3708.8123 | 141.5415 | 3883.4114 | 210.1043 | 4.5336 | 123.6918
2030-10-15 | 7 | 12.6229 | 1837.4039 | -50.3412 | -346.1806 | 500.5613 | -2465.1633 | -14684.5898 | 3865.0657 | -2.963 | -122.3067 | 2453.3618 | 48.9447 | 1471.235 | -249.4746 | 1993.296 | 863.6069 | -81.4345 | 209.9994 | -246.0402 | 246.9228 | -703.2303 | -3840.5559 | -25.8259 | -78.6967 | 1707.5375 | -1808.1327 | -2229.9631 | -1023.5568 | -112.2534 | 718.9666 | 1184.6522 | -4347.3413 | -490.5757 | -879.391 | 0.68285 | 430.1772 | -3421.5803 | -1.563 | 0.99969 | 1.0005 | -2746.3005 | -99.5687 | 3391.4014 | 1404.3396 | 3569.9878 | -2.4074 | -272.1475 | -72.5222 | -2898.1235 | 1113.5483 | 1188.1603 | -3453.5735 | 0.99259 | 7076.9028 | 210.1043 | 7.1 | 218.476
2030-10-15 | 8 | 0.76588 | 1662.2625 | -54.8029 | -446.9799 | 1.0027 | -2341.5691 | -13517.0957 | 2938.0447 | -2.9844 | -308.407 | 2796.4773 | 154.586 | 1059.4486 | -247.5371 | 2008.0438 | 946.6592 | 3.3772 | 209.9994 | -363.0633 | 404.1144 | -941.881 | -4663.0674 | -45.4367 | -40.7125 | 2368.229 | -1993.6027 | -2415.4778 | -1012.2137 | -97.6834 | 604.6751 | 1724.1949 | -3397.208 | -378.92 | -729.6929 | 0.53478 | 2.3687 | -2362.4924 | 1.0006 | 1.0027 | 59.2027 | -2721.0042 | -235.7214 | 3245.2898 | 1311.3018 | 3483.7302 | -2.3903 | -272.2759 | -210.6156 | -2707.7981 | 1049.993 | 614.2029 | -2467.1995 | -138.3754 | 10187.1201 | 210.1042 | -14.9127 | 286.6096
2030-10-15 | 9 | -0.78593 | 1542.3601 | -49.0294 | -504.4054 | -244.4109 | -2169.3193 | -13421.3818 | 2436.5015 | 0.99741 | -348.8084 | 3236.9385 | 150.1909 | 813.8729 | -158.2178 | 2029.0964 | 521.6683 | -137.5899 | 209.9994 | -379.6015 | 315.753 | -1024.2979 | -5236.771 | -35.991 | -25.6664 | 2359.1792 | -2110.3804 | -1986.9879 | -1001.248 | -87.4796 | 613.7263 | 1906.2562 | -2440.533 | -206.5695 | -636.8058 | 0.55069 | -146.4862 | -1352.3634 | 1.0008 | 1.0036 | 449.5403 | -2445.2278 | -180.1165 | 3778.0037 | 1287.2073 | 3796.8821 | -2.9608 | -272.0136 | 683.4798 | -2077.9702 | 1091.7357 | 509.021 | -2322.1128 | -281.6491 | 12119.541 | 210.1042 | -33.2005 | 282.2162
2030-10-15 | 10 | -19.5885 | 1067.9374 | -55.6304 | -572.9847 | -388.8213 | -1832.3169 | -12073.0693 | 1770.8175 | 0.99946 | -338.226 | 3699.4114 | 195.0005 | 963.7009 | -89.2824 | 2035.9048 | -303.743 | -272.5399 | 209.9994 | -475.5481 | 360.609 | -1110.5621 | -5447.3115 | -12.7775 | -25.3227 | 3064.0496 | -2364.3525 | -2163.8679 | -905.6157 | -69.4673 | 651.0455 | 2098.3674 | -300.1075 | -157.5447 | -175.2335 | 0.46317 | 0.9955 | 563.4734 | 1.0011 | 1.0036 | 413.941 | -2563.2529 | -114.6189 | 3880.1448 | 1285.3419 | 3880.8071 | -2.9231 | -271.9234 | 531.0867 | -1967.157 | 1182.0167 | 498.7851 | -2146.3667 | -251.7578 | 13410.8711 | 210.1043 | -50.4275 | 226.0641
2030-10-15 | 11 | -34.5792 | 536.3837 | -59.4827 | -618.7213 | -759.9849 | -1297.7017 | -9490.9756 | 167.8981 | 37.2087 | -336.5562 | 3700.5505 | 195 | 1001.7185 | -5.9231 | 2057.6846 | -816.1879 | -161.1556 | 209.9994 | -484.9832 | 415.0016 | -1191.1385 | -5255.7983 | 26.2206 | -14.2827 | 3040.906 | -2324.094 | -2363.2908 | -745.5197 | -53.9621 | 596.5863 | 2002.7377 | 1464.9016 | -218.9643 | 275.2194 | 0.54102 | -56.1582 | 3558.5469 | 1.0028 | 100.7072 | 449.4639 | -2458.5427 | -97.379 | 3879.4851 | 1300.1119 | 3968.3042 | -2.9405 | -271.9153 | 174.632 | -1805.3004 | 1155.0374 | 697.2482 | -1849.848 | -133.1163 | 13380.6152 | 210.1042 | -52.3874 | 221.1812
2030-10-15 | 12 | -25.6579 | -68.472 | -45.8845 | -468.6944 | -1333.265 | -570.8216 | -8119.9741 | -566.517 | 1.0013 | -339.7159 | 3797.4099 | 195.0003 | 1155.8984 | 101.6778 | 2091.8799 | -1022.0925 | -115.2214 | 209.9994 | -450.0959 | 458.2116 | -1258.6521 | -5319.8521 | 22.5439 | -25.7387 | 2630.7266 | -1351.2205 | -2475.5823 | -496.4268 | -45.3627 | 540.8077 | 1447.3521 | 1684.7556 | -513.4017 | 465.2806 | 0.55905 | 253.4462 | 3541.4624 | 0.99882 | 0.99806 | 430.0573 | -2455.1804 | -168.9344 | 4100.5371 | 1334.5057 | 4090.3623 | -3.0262 | -271.7834 | 317.5779 | -1511.9722 | 1216.8 | 423.5719 | -1353.1038 | -249.4713 | 10486.2188 | 210.1042 | -90.7957 | 189.3096
2030-10-15 | 13 | -15.1931 | 1.0052 | -39.7017 | -407.5304 | -1359.7565 | -638.4874 | -7967.6777 | -775.0357 | 0.99684 | -344.6758 | 3845.9795 | 195.0012 | 1186.7186 | 211.6176 | 2102.1836 | 502.8416 | 245.0347 | 209.9994 | -401.4589 | 552.0618 | -1186.12 | -4941.3208 | 28.7686 | -4.781 | 2059.4355 | -1151.991 | -2359.6226 | -514.5485 | -46.9387 | 489.8409 | 1290.6661 | 897.6036 | -525.9162 | 206.1517 | 0.56643 | 186.7954 | 2274.6755 | -3.4885 | 0.99612 | 233.2717 | -2358.2334 | -181.0414 | 3752.9072 | 1304.4618 | 3932.7209 | -2.9101 | -271.8967 | 1122.5763 | -465.7109 | 1198.7747 | 202.163 | -1213.0446 | -331.0531 | 10390.084 | 210.1042 | -124.6841 | 112.6594
2030-10-15 | 14 | -8.4368 | 62.0558 | -35.5995 | -345.452 | -1321.2726 | -681.709 | -7343.1211 | -1049.8834 | -67.1259 | -348.5522 | 3762.5432 | 195.0003 | 884.415 | 229.5063 | 2106.4875 | 330.9497 | 246.9386 | 209.9994 | -443.6016 | 598.1696 | -1223.3109 | -4348.2344 | 12.8357 | -10.4988 | 2319.4727 | -1142.8165 | -2374.9578 | -513.651 | -46.9797 | 416.2411 | 995.492 | 367.6829 | -579.3867 | 76.5002 | 0.74993 | 448.7537 | 1195.6718 | 1.0003 | 1.0012 | 165.5812 | -2308.9307 | -243.1782 | 3199.8726 | 1001.6281 | 3455.6855 | -255.9162 | -655.4693 | 2669.9592 | 13.6333 | 1227.8225 | 0.97296 | -880.7417 | -661.9183 | 10471.2383 | 210.1042 | -220.2048 | 54.1052
2030-10-15 | 15 | -11.599 | -16.1464 | -39.6356 | -341.5382 | -1586.7908 | -596.9285 | -6715.5615 | -1459.1753 | -2.8944 | -351.5565 | 3500.4736 | 195.001 | 663.377 | 194.9451 | 2087.8032 | 278.3303 | 257.2425 | 209.9994 | -581.6008 | 491.6519 | -1030.7662 | -3848.8135 | 17.6812 | -4.4645 | 3440.406 | -1176.6726 | -2182.957 | -482.955 | -41.3276 | 435.6789 | 979.5626 | 563.5586 | -480.842 | 46.4936 | 0.42066 | 764.9971 | 1543.0574 | 1.0025 | 1.0031 | 442.3885 | -2108.344 | -218.6384 | 3124.1321 | 998.2601 | 3269.6052 | -2.5525 | -271.9454 | 1383.0647 | -517.7525 | 850.33 | -1076.368 | -585.7498 | -825.8127 | 8644.3682 | 210.1043 | -303.9157 | 80.4329
2030-10-15 | 16 | -23.2996 | -264.1548 | -44.9371 | -343.3584 | -1602.137 | -425.8446 | -6542.4404 | -1402.1895 | -59.9322 | -368.5262 | 3512.26 | 123.2338 | 635.2742 | 295.2288 | 2157.1416 | -45.3518 | 367.09 | 209.9994 | -689.9646 | 140.8196 | -989.5182 | -4949.7197 | 24.178 | -14.1834 | 2810.5247 | -1351.491 | -2239.9412 | -424.9055 | -36.0275 | 583.14 | 1183.479 | 1440.7428 | -31.5299 | 403.0084 | 1.9479 | 1329.6395 | 3359.5024 | 1.002 | 1.0009 | 413.2114 | -1992.0499 | -247.6933 | 4132.4814 | 1326.6476 | 4082.4685 | -2.9666 | -276.3167 | 2174.3762 | -184.2067 | 901.1553 | -327.5313 | -386.7212 | -804.0308 | 8006.5576 | 210.1042 | -283.4889 | -4.8837
2030-10-15 | 17 | -14.2825 | -172.252 | -42.8016 | -306.2688 | -1615.6349 | -590.833 | -7236.1279 | -1505.4241 | -2.7625 | -386.374 | 3598.3621 | 17.2763 | 368.9687 | 475.2924 | 2301.4993 | -48.6195 | 173.9138 | 209.9994 | -760.4817 | -159.139 | -952.5394 | -4680.1494 | -77.9739 | -22.1645 | 3558.5627 | -1428.0477 | -1642.1909 | -457.8665 | -41.6371 | 470.4742 | 1171.7538 | 832.887 | 243.0656 | 250.314 | 2.2168 | 1691.0925 | 1992.2321 | 1.0007 | 0.99131 | 1 | -1649.2816 | -591.7188 | 4170.4365 | 1342.0028 | 4102.3418 | -3.3673 | -391.8482 | 2368.3835 | 231.1944 | 454.904 | -1816.2408 | -558.3599 | -413.8069 | 8299.4482 | 210.1042 | -274.4901 | 6.6499
2030-10-15 | 18 | -9.0991 | -228.7526 | -37.6959 | -301.1975 | -1612.3035 | -597.3878 | -7448.0918 | -1484.9701 | -2.7827 | -386.4464 | 3553.5156 | 42.8613 | 345.5206 | 471.1119 | 2264.8752 | -34.9684 | 169.6141 | 209.9994 | -776.7201 | -190.437 | -1047.5686 | -4731.7383 | -76.3362 | -21.2672 | 3851.8066 | -1474.4091 | -1472.2195 | -459.8442 | -39.5035 | 517.1843 | 1148.7677 | 896.7225 | 383.6588 | 183.1983 | 3.6086 | 1866.7056 | 1509.4132 | 6.2911 | -1.9757 | -3.0953 | -1777.0388 | -616.7906 | 4332.4028 | 1357.3854 | 4232.1655 | -3.3588 | -277.2022 | 2283.3499 | 174.9595 | 619.7198 | -1289.5499 | -941.5585 | -477.7677 | 9952.6279 | 210.1042 | -242.5578 | 32.5902
2030-10-15 | 19 | -9.9807 | -13.5538 | -42.1913 | -344.8882 | -1620.1583 | -760.912 | -7680.4883 | -1347.5032 | -2.7808 | -384.7307 | 3338.2974 | 34.1661 | 531.2386 | 495.5329 | 2270.6997 | 397.7682 | 125.7943 | 209.9994 | -756.7587 | -201.5259 | -995.8909 | -4856.1777 | -79.0266 | -35.5168 | 3844.0969 | -1702.4564 | -1703.5382 | -508.0472 | -44.008 | 539.7162 | 1008.575 | 1089.1163 | 259.3309 | 186.6111 | 2.9481 | 1900.5566 | 1341.243 | 1.0004 | -45.1448 | -3.225 | -1824.8351 | -627.9598 | 4364.2036 | 1357.3241 | 4243.0391 | -65.9575 | -277.2193 | 2079.613 | -3.9537 | 567.374 | -1014.0585 | -1513.4459 | -286.9914 | 10108.4727 | 210.1042 | -202.8776 | 27.1007
2030-10-15 | 20 | -22.4412 | -155.1577 | -52.7926 | -392.6352 | -1520.3352 | -689.3629 | -7533.3208 | -1139.859 | 0.99459 | -387.4239 | 3134.5969 | 55.0952 | 921.5455 | 508.5645 | 2283.4043 | -62.3089 | 234.0455 | 209.9994 | -750.662 | -51.2922 | -911.1245 | -4749.8237 | -2.1957 | -26.2906 | 3768.1038 | -1828.1656 | -2009.953 | -490.7449 | -36.9597 | 651.3946 | 1010.9775 | 2335.8787 | 96.1026 | 404.4969 | 2.1739 | 1720.7567 | 2137.345 | -53.8507 | 0.99849 | 1.0012 | -2020.3927 | -458.2908 | 4808.4102 | 1419.8322 | 4918.311 | -248.6866 | -455.908 | 2001.6173 | -36.0356 | 899.8006 | -321.9019 | -1102.4567 | -717.2381 | 10072.0537 | 210.1042 | -223.7747 | 2.2963
2030-10-15 | 21 | -23.0918 | -279.6518 | -53.8305 | -382.4976 | -1536.7029 | -516.5071 | -7312.9448 | -1321.3333 | 20.786 | -345.8967 | 3491.9805 | 194.9997 | 543.2744 | 409.8532 | 2221.063 | 307.6697 | 260.217 | 209.9994 | -695.1213 | 436.5062 | -1057.4845 | -5041.8701 | 67.4318 | 0.10909 | 3505.6584 | -1404.7876 | -2627.2498 | -438.6602 | -34.7536 | 579.669 | 656.7037 | 2306.2771 | -348.341 | 294.0175 | 2.3409 | 972.8224 | 2239.9722 | -1.243 | 0.99571 | 261.3121 | -2378.2119 | -108.2119 | 4788.0933 | 1457.2031 | 4949.8501 | -254.5739 | -276.1679 | 1612.5642 | -873.925 | 952.1061 | 135.2253 | -927.2231 | 0.9934 | 8464.8047 | 210.1042 | -96.7614 | 68.4907
2030-10-15 | 22 | -20.2232 | 85.6369 | -52.5143 | -374.1525 | -1673.8354 | -803.7133 | -7849.3101 | -1331.1783 | 23.8484 | -351.6349 | 3573.3994 | 170.6815 | 847.0575 | 353.2187 | 2196.1558 | 398.3638 | 348.5393 | 209.9994 | -745.0252 | 535.3058 | -1113.396 | -4229.2866 | 36.9602 | -3.8337 | 4351.9082 | -1719.0822 | -1482.2445 | -538.0699 | -42.499 | 473.8893 | 800.4089 | 1566.6234 | -153.1534 | 152.8434 | 2.6366 | 1522.5551 | 1471.2323 | -2.0615 | 1.0039 | 107.8489 | -2084.304 | -110.9506 | 3827.5239 | 1439.3612 | 4235.6768 | -262.8548 | -276.1601 | 1728.9189 | -223.0555 | 985.1782 | -262.9029 | -482.3186 | -503.323 | 8823.3203 | 210.1042 | -189.3123 | 87.4294
2030-10-15 | 23 | -22.0149 | 4.8457 | -46.7275 | -384.7094 | -1583.5253 | -752.0066 | -9353.874 | -866.7439 | 0.9976 | -343.7711 | 3700.7778 | 195.0009 | 1141.5642 | 91.8099 | 2116.7498 | 297.0941 | 346.7096 | 209.9994 | -590.9722 | 610.8227 | -1041.0643 | -4430.3857 | 34.5243 | 15.7725 | 3222.7534 | -1577.7249 | -1493.7623 | -524.6715 | -37.5226 | 468.3343 | 1438.7585 | 1616.4343 | -51.4186 | 279.2144 | 3.0959 | 479.3086 | 1694.7744 | 0.99721 | 214.1578 | 260.0637 | -2481.9363 | -102.0084 | 3707.9797 | 1408.2061 | 4072.1121 | -3.688 | -276.0977 | 2388.2444 | -188.8424 | 1297.085 | 1248.9418 | -1066.2908 | -321.5194 | 9115.1797 | 210.1042 | -135.5019 | 101.1774
2030-10-15 | 24 | -28.6932 | -17.3794 | -48.4455 | -434.8817 | -1255.8376 | -907.3803 | -10194.5518 | -17.7581 | -287.5188 | -344.4474 | 3645.0872 | 194.9995 | 1339.5743 | 131.0259 | 2093.3198 | -360.5668 | -83.4619 | 209.9994 | -517.2101 | 402.9348 | -888.6365 | -4959.436 | 34.537 | 38.1598 | 2688.6433 | -1894.4868 | -1284.3809 | -596.9681 | -39.1977 | 586.4193 | 2105.4617 | 2225.7036 | 39.2897 | 268.4059 | 1.8846 | -492.7454 | 2042.7234 | 284.9334 | 530.5012 | 450.0358 | -2637.0315 | 32.9251 | 3499.2402 | 1227.8843 | 4044.2493 | 120.9165 | -276.8377 | 2656.8193 | -99.1514 | 1475.8634 | 844.7014 | -940.7484 | -726.2408 | 11401.1221 | 210.1043 | -280.0125 | -4.4704
2030-10-16 | 1 | -43.9287 | -49.9851 | -50.8767 | -535.4251 | -1161.7638 | -1056.0436 | -9885.3584 | 304.2184 | 1096.0587 | -122.209 | 3080.155 | 97.1518 | 1921.7811 | -125.9036 | 2137.4194 | 154.8613 | 3.2325 | 209.9994 | -395.3969 | 174.412 | -569.56 | -5137.1133 | 85.1425 | -19.8972 | 2260.6282 | -2388.313 | -747.0417 | -652.058 | -26.0802 | 745.7361 | 1927.6965 | 2913.9377 | -18.8821 | 581.6832 | 0.74929 | -200.1333 | 3969.9146 | 1.0026 | 44.4112 | 449.5106 | -2471.4531 | 164.4965 | 3126.9856 | 1278.2262 | 3418.6443 | -2.4797 | -272.4275 | 1021.1317 | -1317.9026 | 1313.6083 | 1372.8099 | -1260.0294 | -195.7323 | 15160.4111 | 210.1042 | -219.013 | 34.8653
2030-10-16 | 2 | -31.1448 | 751.8918 | -54.0405 | -396.9495 | -332.9358 | -1772.8945 | -11745.0859 | 2351.6643 | 1747.8508 | -298.1236 | 2768.5154 | 170.7108 | 2123.5454 | -421.3237 | 1344.385 | 566.6189 | 34.5907 | 209.9994 | -337.8049 | -18.6153 | -403.9542 | -5489.1338 | 67.882 | -68.1781 | 2019.1168 | -1910.6465 | -501.9591 | -802.5399 | -62.7241 | 825.446 | 1732.3302 | 25.9458 | -71.2958 | 129.5281 | 0.55838 | 448.6643 | 5.1121 | 46.3732 | 433.9354 | 449.2939 | -2518.6543 | 261.4078 | 2198.1851 | 977.3246 | 2899.2214 | -2.3748 | -272.604 | 148.7128 | -2591.8499 | 1048.1714 | 1207.1747 | -2876.5371 | 377.4818 | 13864.498 | 210.1043 | -17.9463 | 36.6336
2030-10-16 | 3 | -24.8359 | 893.9323 | -52.8378 | -366.39 | -208.9002 | -1838.87 | -12378.8291 | 2758.6611 | 1972.7916 | -282.9601 | 2767.3005 | 145.4159 | 2123.4336 | -559.7072 | 934.5012 | 888.7879 | 83.4756 | 209.9994 | -178.1607 | -97.9651 | -295.4072 | -5181.5088 | 49.2184 | -99.1297 | 1612.1823 | -1921.1439 | -408.7058 | -829.1232 | -72.0375 | 837.5643 | 1646.6473 | 0.99003 | -44.7113 | 87.8178 | 0.55889 | 660.5446 | -1159.9067 | 1 | 397.7421 | 449.3669 | -2448.019 | 235.2913 | 2024.1083 | 837.8521 | 2714.2822 | -2.3437 | -272.8778 | 92.6437 | -2858.6699 | 969.1673 | 1079.8258 | -2684.7168 | 437.8479 | 13127.708 | 210.1042 | -8.3655 | 35.8759
2030-10-16 | 4 | -32.121 | 713.7032 | -55.1221 | -417.6151 | -360.1566 | -1679.3525 | -11201.6855 | 2351.1931 | 2060.5352 | -267.4131 | 2679.8479 | 119.8748 | 2136.334 | -669.1216 | 603.4089 | 1070.2957 | 23.5255 | 209.9994 | -133.6 | -68.3798 | -248.4054 | -4198.7061 | 51.5428 | -116.9074 | 1704.2452 | -1932.7578 | -656.3903 | -792.5354 | -63.7547 | 829.4907 | 1454.9225 | 0.9958 | -130.4095 | 235.0092 | 0.5629 | 820.1063 | 1005.6846 | 3.3589 | 1.0019 | 354.7564 | -2391.0286 | 216.0656 | 2207.6489 | 723.0671 | 2737.6062 | -239.9515 | -272.8346 | -982.0271 | -3927.4688 | 924.2884 | 729.7581 | -2249.168 | 404.1192 | 14886.9082 | 210.1042 | -24.3983 | 97.5212
2030-10-16 | 5 | -31.5945 | 748.6603 | -56.1641 | -381.5968 | -213.9376 | -1755.283 | -11248.25 | 2448.5549 | 2003.1263 | -252.6517 | 2689.1423 | 177.8978 | 2126.978 | -624.4456 | 710.3131 | 831.7213 | 103.7882 | 209.9994 | -217.5392 | -67.9067 | -420.8399 | -4894.0903 | 43.8438 | -107.2847 | 1862.4025 | -1968.6901 | -668.0038 | -785.041 | -67.6199 | 813.5176 | 1462.7599 | 2.634 | -75.7983 | 271.2867 | 0.55989 | 808.8278 | -368.2532 | 18.2418 | 363.6605 | 449.3813 | -2544.479 | 196.0764 | 2041.6086 | 887.8853 | 2672.8945 | -2.2909 | -272.7662 | 204.0228 | -2722.3567 | 1018.8666 | 1026.6477 | -2969.9854 | 200.178 | 14245.8184 | 210.1043 | -1.0018 | 65.2356
2030-10-16 | 6 | -41.3026 | 701.7979 | -63.5573 | -468.6465 | -260.7661 | -1731.0225 | -10333.7578 | 1812.2675 | 1414.6422 | -281.9731 | 2674.4324 | 195.001 | 1905.6879 | -463.7573 | 1244.6858 | 522.1362 | 53.9075 | 209.9994 | -228.9876 | -102.2786 | -715.6532 | -5570.3364 | 6.9554 | -81.7961 | 1297.41 | -2180.0676 | -800.785 | -808.218 | -64.5696 | 750.2805 | 2004.0208 | 1.9316 | 93.8805 | 344.5922 | 0.56604 | 627.2238 | 2744.3125 | 1.0037 | 54.7979 | 449.6484 | -2724.0994 | 20.4141 | 2044.3564 | 1034.0533 | 2443.4609 | -2.325 | -272.8019 | 1103.8876 | -1617.354 | 1080.4078 | 1202.2653 | -3283.7363 | 50.2732 | 15994.0098 | 210.1043 | -36.9967 | 84.7805
2030-10-16 | 7 | -55.753 | 323.1089 | -75.9149 | -523.2199 | -750.2997 | -1424.5416 | -8763.5195 | 851.8895 | 1.001 | -215.9825 | 2216.0139 | 195.0007 | 2108.7168 | -356.9804 | 1626.4188 | 20.0051 | 12.7514 | 209.9994 | -168.4199 | -13.7159 | -1066.0157 | -5647.1685 | -2.1642 | -59.0966 | 624.1168 | -2613.8398 | -781.2101 | -749.0638 | -53.5761 | 687.2157 | 2519.6226 | 1233.7107 | 273.019 | 562.1384 | 0.62299 | 122.2138 | 5766.5015 | 1.0001 | 0.99985 | 0.99925 | -2533.1716 | -10.0546 | 2910.02 | 1191.6486 | 3238.1631 | -2.2733 | -272.5128 | 550.2452 | -2214.2114 | 1275.4575 | 1340.6729 | -2068.6833 | -552.2629 | 17125.4473 | 210.1043 | -156.3364 | 33.08
2030-10-16 | 8 | -53.9231 | 1.8736 | -68.4838 | -643.5017 | -1354.5256 | -989.8267 | -7646.3994 | -134.7195 | 0.99937 | -337.9465 | 2293.917 | 195.0004 | 2017.3474 | -183.7371 | 2050.6897 | -45.3063 | -26.0764 | 209.9994 | -239.0072 | 209.9824 | -1167.465 | -4680.9214 | -10.4705 | -29.9499 | 1059.2037 | -2547.9092 | -1046.2874 | -656.7076 | -41.427 | 584.3 | 2529.7725 | 2456.1633 | 156.3138 | 696.9572 | 0.62147 | -288.9155 | 7081.5039 | 175.7214 | 1.0047 | 38.6715 | -2456.8704 | -80.818 | 3053.4211 | 1075.6469 | 3407.3337 | -2.5348 | -271.6765 | 170.5785 | -2695.3967 | 1229.9535 | 547.8486 | -1408.6243 | -641.1815 | 16894.2461 | 210.1042 | -114.9287 | 12.9084
2030-10-16 | 9 | -49.94 | -20.1458 | -59.2328 | -590.8126 | -1359.3644 | -734.0528 | -7585.9365 | -394.817 | -3.0034 | -335.6496 | 2647.1707 | 195.0009 | 1750.8816 | -53.4056 | 2030.5439 | -226.147 | -59.4348 | 209.9994 | -255.8419 | 327.4008 | -1152.9434 | -3882.9641 | -7.6863 | -24.4759 | 1267.6498 | -2189.3347 | -1169.2823 | -564.2144 | -37.7871 | 544.0472 | 2054.5601 | 2621.5857 | -49.5313 | 762.5204 | 0.63401 | -284.8311 | 6942.6699 | 226.5715 | 1.0019 | 0.99984 | -2413.4375 | -110.9205 | 3068.4343 | 835.9378 | 3681.1809 | -257.5858 | -436.8389 | -547.5549 | -3321.6265 | 1182.149 | 1.0041 | -1217.3771 | -794.6318 | 15651.4688 | 210.1042 | -105.0972 | 32.0464
2030-10-16 | 10 | -54.8564 | 294.8457 | -61.4066 | -672.4344 | -928.2852 | -980.4824 | -8867.5283 | 213.2264 | -2.9696 | -336.4458 | 3198.2705 | 194.9999 | 1813.9326 | -93.473 | 2029.9131 | -228.4415 | -51.5109 | 209.9994 | -273.9991 | 266.3231 | -1109.7343 | -4077.2544 | 24.4928 | -17.515 | 1445.6473 | -2596.2036 | -905.8698 | -655.9645 | -40.4291 | 654.129 | 2431.927 | 3002.4614 | 178.0358 | 757.0837 | 0.64988 | -430.1029 | 7413.4062 | 50.2208 | 321.7455 | 449.2508 | -2451.3604 | -14.1015 | 3526.7676 | 949.0374 | 3962.0813 | -2.5915 | -272.4937 | -184.031 | -2462.5435 | 1199.0607 | 1023.496 | -1879.467 | -533.8262 | 15378.6465 | 210.1042 | -29.5466 | 35.6876
2030-10-16 | 11 | -71.2056 | 44.5152 | -66.0092 | -551.1347 | -952.1656 | -940.4283 | -8795.5371 | 142.0911 | -80.0165 | -332.8833 | 3307.1831 | 194.9997 | 1788.2115 | -79.0865 | 2039.7456 | -361.4862 | 80.673 | 209.9994 | -300.7593 | 414.2845 | -1143.8168 | -3602.8735 | 74.1177 | -18.4223 | 1649.1387 | -2726.248 | -1378.6255 | -619.1688 | -29.8294 | 697.9093 | 2580.3621 | 3397.2217 | 174.9416 | 1028.34 | 0.61327 | -310.4579 | 7797.0664 | 165.5455 | 292.4764 | 449.2913 | -2366.689 | 137.3277 | 3713.7168 | 924.114 | 4114.7251 | -2.5356 | -272.5381 | -607.0956 | -3042.4126 | 1261.7371 | 1146.2302 | -1832.5778 | -408.2421 | 15800.3145 | 210.1042 | -44.9295 | 21.9019
2030-10-16 | 12 | -71.9134 | -179.4377 | -67.031 | -751.9074 | -1213.8597 | -731.2957 | -8501.6846 | -191.1683 | -392.5294 | -337.3221 | 3120.5505 | 195.0003 | 1866.634 | -102.9408 | 2032.0363 | -231.5329 | 32.3476 | 209.9994 | -255.8308 | 423.5049 | -1106.2904 | -3075.5759 | 128.4325 | -24.8317 | 1555.9763 | -2640.2617 | -1047.7777 | -589.8188 | -16.1047 | 785.0958 | 2630.0447 | 4048.0491 | 128.0194 | 1163.7795 | 0.60591 | -369.3014 | 9893.1484 | 136.2465 | 297.9217 | 449.3403 | -2164.8035 | 274.9097 | 3866.2058 | 1021.899 | 4247.1353 | -2.5629 | -272.5327 | -723.7233 | -3067.7549 | 1243.2748 | 1175.1842 | -1678.9349 | -201.852 | 16779.0762 | 210.1042 | -36.9417 | 61.6035
2030-10-16 | 13 | -71.7047 | -175.1207 | -62.6949 | -702.6374 | -1025.495 | -724.1417 | -7928.4805 | -421.2791 | -430.7426 | -333.0087 | 3164.3228 | 195 | 1876.0228 | -82.1437 | 2048.1362 | -630.1717 | 42.3803 | 209.9994 | -201.8168 | 348.352 | -865.8812 | -2450.2141 | 126.6291 | -33.9492 | 1358.6495 | -2459.1504 | -669.3258 | -577.3638 | -16.9552 | 792.9156 | 2597.2361 | 4727.7466 | 0.16858 | 1232.1338 | 0.56888 | -427.0995 | 9448.7236 | 225.0932 | 298.5956 | 449.3578 | -2182.6367 | 232.0316 | 3970.1355 | 994.8134 | 4366.1533 | -2.5157 | -272.489 | -853.3569 | -3853.7451 | 1108.834 | 739.0869 | -1813.5371 | 1.0239 | 17104.8457 | 210.1042 | -6.4643 | 124.8128
2030-10-16 | 14 | -73.278 | -284.8604 | -62.7857 | -694.376 | -1049.8635 | -691.3386 | -8246.874 | -536.7162 | -389.7793 | -331.9866 | 2688.3806 | 192.9629 | 2026.5476 | -71.9729 | 2029.0278 | -584.7156 | 110.549 | 209.9994 | -185.7591 | 347.5236 | -930.0477 | -2829.7961 | 139.8267 | -36.6522 | 1144.2473 | -2445.7625 | -680.5325 | -565.5421 | -10.431 | 815.5491 | 2575.4548 | 4789.8311 | -18.2308 | 1281.7178 | 0.56343 | -340.9569 | 9575.4756 | 352.1131 | 203.6205 | 449.3871 | -2189.0967 | 253.9679 | 4044.4885 | 1004.6191 | 4344.1494 | -2.4004 | -272.3888 | -924.3005 | -3893.6926 | 1127.3365 | 257.6455 | -1726.7224 | -255.5873 | 16519.0391 | 210.1042 | -9.439 | 252.6101
2030-10-16 | 15 | -84.912 | -522.0621 | -68.9705 | -730.2426 | -1105.942 | -528.2473 | -8283.3799 | -699.5884 | -382.6879 | -335.2934 | 2795.3352 | 181.7832 | 1974.8726 | -155.5934 | 2043.2562 | -493.7943 | 105.8588 | 209.9994 | -236.4922 | 385.7851 | -1006.0908 | -4016.8503 | 136.5237 | -35.0696 | 1339.5582 | -2839.8223 | -482.4255 | -538.0182 | -1.7113 | 867.5995 | 2745.5625 | 4986.8369 | 204.4771 | 1415.1294 | 0.54411 | -234.985 | 10367.0605 | 582.5311 | 249.8454 | 449.3151 | -2096.3093 | 126.3508 | 3985.9841 | 889.7756 | 4342.6821 | -2.4594 | -272.2176 | -518.136 | -3713.293 | 1130.3145 | 216.6386 | -1966.0867 | -554.3425 | 15228.0264 | 210.1042 | 48.6693 | 282.9215
2030-10-16 | 16 | -91.2938 | -495.5387 | -71.5335 | -714.3254 | -802.0843 | -466.1962 | -7848.3496 | -120.9049 | -670.5998 | -341.8631 | 2952.9934 | 153.8439 | 1924.8594 | -170.3791 | 2039.9637 | -1403.7836 | 100.6234 | 209.9994 | -280.617 | 308.6178 | -1092.7629 | -4753.7358 | 123.6143 | -38.8186 | 1664.3799 | -2880.0869 | -327.521 | -509.2048 | -7.6319 | 861.6645 | 2682.4214 | 5746.4219 | 257.6032 | 1520.0122 | 0.49202 | 44.2617 | 10432.2344 | 625.5369 | 318.7795 | 449.2777 | -2038.8297 | 99.0533 | 3928.248 | 868.8442 | 4363.0186 | -2.4926 | -272.1012 | -109.5025 | -3548.1167 | 1124.0387 | 161.8545 | -1796.7629 | -136.5514 | 12240.7285 | 210.1042 | 24.0086 | 185.8135
2030-10-16 | 17 | -98.9895 | -761.6282 | -79.6223 | -708.2427 | -1016.7455 | -317.3629 | -6996.9009 | -504.0511 | -915.8486 | -336.5746 | 2301.5068 | 165.1103 | 2107.8052 | -0.17856 | 1974.9136 | -2239.8972 | 82.3416 | 209.9994 | -223.0979 | 276.1472 | -1104.6509 | -4931.4111 | 145.6031 | -43.7765 | 1207.4575 | -2932.6873 | -241.8878 | -453.0762 | -0.93334 | 913.0928 | 2709.1792 | 6977.4692 | 302.6711 | 1629.2705 | 0.43061 | 72.1421 | 11074.1025 | 264.0683 | 254.467 | 449.3567 | -2033.4939 | 90.0639 | 4055.9375 | 953.4529 | 4425.4868 | -2.3949 | -272.3506 | -44.731 | -3803.2888 | 1318.2036 | 272.5051 | -1466.4719 | -972.5438 | 12230.3857 | 210.1042 | -84.0563 | 211.787
2030-10-16 | 18 | -99.1374 | -831.0511 | -83.151 | -707.6086 | -1244.4182 | -267.257 | -6241.0278 | -839.2344 | -684.3092 | -340.6481 | 2257.9509 | 167.3354 | 2101.49 | 11.3274 | 1997.6338 | -2718.1453 | -15.7421 | 209.9994 | -149.3786 | 196.5698 | -1155.5918 | -5344.1846 | 119.1449 | -52.237 | 572.4598 | -2921.6235 | 182.427 | -430.7062 | -0.72525 | 865.3556 | 2740.0369 | 7442.8491 | 318.1841 | 1643.7885 | 0.40256 | 11.9017 | 11073.4658 | 1.001 | 7.7249 | 449.5396 | -2020.6838 | -1.2346 | 4409.0972 | 1013.5118 | 4517.8364 | -2.586 | -272.4679 | 717.1974 | -3298.2312 | 1289.0911 | 249.0513 | -858.8284 | -637.968 | 12574.5605 | 210.1043 | -96.0711 | 196.1713
2030-10-16 | 19 | -100.3291 | -799.3368 | -86.7276 | -712.394 | -1034.0117 | -325.7466 | -7293.6436 | -383.6186 | -853.4515 | -324.4127 | 2195.48 | 194.9981 | 2101.5088 | 50.0481 | 2114.6455 | -2673.9863 | -47.9037 | 209.9994 | -149.9466 | 157.4638 | -1144.064 | -4986.8662 | 115.1545 | -49.751 | 614.0353 | -2905.5735 | 167.4189 | -440.9342 | -5.5614 | 909.9655 | 2723.1099 | 6945.5977 | 313.2182 | 1626.095 | 0.4345 | 0.99988 | 10625.7188 | 2.3537 | 0.99825 | 415.8535 | -2204.6829 | -30.0361 | 4490.2852 | 1083.3531 | 4507.9185 | -2.4637 | -272.3397 | 976.2122 | -2570.4402 | 1315.8677 | 807.0726 | -1421.1874 | -585.3867 | 11602.9189 | 210.1042 | -55.182 | 244.6873
2030-10-16 | 20 | -91.1678 | -384.0399 | -85.6714 | -723.2434 | -701.7879 | -524.39 | -8791.9766 | 208.6393 | -835.5378 | -339.7957 | 2181.5466 | 194.9965 | 2111.6997 | 25.5926 | 2141.2373 | -2472.5518 | -28.2537 | 209.9994 | -184.4498 | 250.9018 | -1154.7036 | -4295.4961 | 98.2322 | -39.1969 | 892.1912 | -2711.4006 | 96.4595 | -495.6881 | -25.943 | 859.5122 | 2651.9062 | 6332.5103 | 200.8607 | 1480.1248 | 0.48992 | -249.166 | 9329.1855 | 330.1835 | 137.4163 | 449.2706 | -2232.5835 | -29.7838 | 4250.4609 | 899.8433 | 4377.0103 | -2.4895 | -272.0851 | -389.258 | -3812.2063 | 1295.5946 | 572.9208 | -1542.1748 | -457.5524 | 8600.1357 | 210.1042 | -86.8257 | 168.9122
2030-10-16 | 21 | -86.8783 | -373.8199 | -81.2954 | -715.2112 | -471.7036 | -595.0189 | -10362.2197 | 839.4379 | -522.7512 | -273.6536 | 2180.665 | 87.6438 | 2118.1067 | -24.993 | 2175.804 | -2404.8777 | 27.592 | 209.9994 | -205.3442 | 279.6493 | -817.8489 | -2742.5413 | 167.8292 | -46.1788 | 1320.1185 | -2653.9299 | -217.0375 | -517.314 | -24.0326 | 1032.5864 | 2522.6807 | 6715.4463 | 162.9901 | 1437.9026 | 0.55298 | -131.0235 | 8654.8916 | 510.8031 | 58.5367 | 449.3235 | -2239.0908 | 214.846 | 3906.7356 | 738.3327 | 4013.9724 | -2.4707 | -272.1447 | -989.5671 | -5016.2095 | 1147.2213 | 438.5176 | -2282.0317 | 1.0096 | 7912.2163 | 210.1042 | 47.77 | 274.5439
2030-10-16 | 22 | -88.7598 | -522.269 | -80.7478 | -698.7937 | -650.1934 | -570.9717 | -11134.3564 | 626.2252 | -3.1068 | -230.8689 | 2358.1277 | 43.3499 | 2119.4651 | -14.2537 | 2195.5713 | -2469.7424 | 10.9666 | 209.9994 | -257.902 | 61.4543 | -653.264 | -2497.3008 | 174.0665 | -48.5003 | 1769.8361 | -2683.6755 | -26.4838 | -509.8882 | -15.8544 | 1064.6917 | 2642.3755 | 7102.5864 | 170.8273 | 1463.0082 | 0.58068 | -381.3479 | 8239.3535 | 62.5089 | 89.2693 | 449.351 | -2415.2622 | 193.4079 | 3591.9141 | 686.2559 | 3855.8354 | -2.426 | -272.3697 | -596.1177 | -5316.1831 | 981.0764 | 1003.6609 | -2359.4519 | -9.2233 | 8880.248 | 210.1042 | 103.6718 | 278.9199
2030-10-16 | 23 | -88.5394 | -664.9921 | -76.3099 | -680.9968 | -415.7058 | -581.1373 | -11906.3867 | 1387.6782 | -50.8507 | -110.8974 | 3024.3757 | 143.7417 | 1961.5543 | -66.0175 | 2196.2651 | -1963.9756 | 21.3382 | 209.9994 | -336.0963 | 371.2126 | -499.2674 | -1359.8466 | 325.4507 | -20.9073 | 2430.1392 | -2347.2371 | -396.1698 | -494.6709 | -1.8475 | 1262.2898 | 2350.2043 | 7136.0562 | -145.6684 | 1528.2505 | 0.70074 | -906.2188 | 7710.6943 | 447.6559 | 1.0005 | 310.9176 | -2444.7781 | 789.4601 | 3677.1575 | 1046.1703 | 3693.8108 | -2.9177 | -1216.2512 | 3438.8994 | -939.991 | 1475.6437 | 3010.1238 | -3179.9465 | -862.5799 | 9563.7383 | 210.1042 | 47.8339 | 302.4788
2030-10-16 | 24 | -87.7487 | -708.64 | -70.9345 | -655.4434 | -180.3721 | -525.0068 | -11313.8975 | 1696.1409 | -3.0349 | -151.0753 | 2757.7473 | -17.8405 | 2120.3994 | -140.6694 | 2011.7947 | -2017.4574 | 177.3652 | 209.9994 | -382.6681 | 327.8907 | -31.6876 | -369.6117 | 390.5739 | -45.9853 | 3293.1516 | -2132.5398 | -535.8447 | -458.3033 | 1.8788 | 1426.4185 | 1819.8851 | 7186.5825 | -330.1899 | 1610.7672 | 0.69949 | -570.1068 | 7904.6279 | 14.9716 | 336.4749 | 449.1143 | -2607.0291 | 1032.0023 | 3969.2029 | 999.6528 | 4469.981 | -2.8213 | -273.2575 | -420.8794 | -3625.9751 | 1431.4459 | 2797.2002 | -3702.4749 | -870.6689 | 10193.0859 | 210.1042 | -38.088 | 267.4985
2030-10-17 | 1 | -67.9698 | -445.3293 | -65.1286 | -602.6355 | -238.8233 | -784.9459 | -11480.6074 | 1883.6951 | 326.6988 | -103.6228 | 2972.3206 | 10.5399 | 2140.9272 | -297.4892 | 1644.499 | -1029.0808 | 229.7686 | 209.9994 | -319.8105 | 307.2595 | 34.5383 | 20.2053 | 374.9725 | -66.6978 | 3039.7383 | -1779.4996 | -328.0673 | -516.5339 | -24.4026 | 1347.2531 | 1403.0725 | 5065.5532 | -697.043 | 1295.1808 | 0.68812 | -543.3188 | 7134.7412 | 0.99997 | 188.569 | 449.2541 | -2594.821 | 1260.8235 | 3404.6335 | 1185.985 | 3904.0642 | -2.4645 | -272.8654 | -864.1262 | -3311.0383 | 1314.7781 | 2786.7686 | -3502.6355 | 0.97936 | 12415.5996 | 210.1042 | 101.4075 | 228.2624
2030-10-17 | 2 | -40.9994 | -233.3865 | -59.2945 | -410.1692 | -38.8811 | -1275.5011 | -11699.8887 | 2708.8809 | 1378.3306 | -88.028 | 85.4982 | -12.2608 | 1104.4938 | -475.5645 | 1162.2856 | -304.0705 | 165.4933 | 209.9994 | -93.9522 | 293.1633 | 91.7869 | 97.8797 | 362.2711 | -95.8998 | 1082.5845 | -1510.0112 | -186.0235 | -621.834 | -35.9794 | 1322.7504 | 1308.5339 | 848.0493 | -120.1445 | 463.3201 | 0.5165 | -387.7527 | 3966.9514 | 409.1545 | 600.1652 | 449.064 | -2572.1157 | 1233.8364 | 2385.4053 | 903.1928 | 3559.6675 | -307.4246 | -430.126 | 3361.0564 | 219.3648 | 1339.6425 | 2952.0366 | -4245.2183 | 0.97464 | 12550.0537 | 210.1043 | 137.8042 | 218.6997
2030-10-17 | 3 | -39.7856 | -175.9328 | -59.628 | -409.6943 | -18.2251 | -1252.8416 | -11922.3096 | 2922.3621 | 1756.9851 | -69.7564 | 2125.3401 | -59.6581 | 2049.137 | -590.9161 | 793.9731 | 59.4298 | 167.5031 | 209.9994 | -23.2334 | 256.7398 | 149.0988 | 271.6416 | 346.0836 | -107.3027 | 1566.0165 | -1476.5132 | -561.3213 | -607.4632 | -42.688 | 1320.4492 | 1124.207 | 609.6257 | -203.0021 | 543.8937 | 0.44103 | -279.6436 | 4502.9526 | -118.1681 | 518.0646 | 0.99867 | -2543.698 | 1224.1951 | 2870.4629 | 811.6923 | 3783.3879 | -2.3846 | -273.0156 | -1269.45 | -3654.2722 | 1309.3059 | 2387.8862 | -3514.9609 | 0.75026 | 11081.2744 | 210.1043 | 116.5881 | 255.3861
2030-10-17 | 4 | -32.2093 | 65.1878 | -58.9152 | -353.5507 | 0.99776 | -1385.6165 | -11770.4922 | 2929.2839 | 1840.5249 | -61.6728 | 1381.0072 | -12.8842 | 2002.5208 | -584.0535 | 868.0336 | 589.492 | 192.0637 | 209.9994 | -155.3101 | 202.554 | 183.6296 | 419.4204 | 275.6926 | -87.4188 | 2096.0991 | -1550.8206 | -729.037 | -631.6523 | -55.4108 | 1202.3713 | 923.9609 | 370.4681 | -709.5051 | 286.3191 | 1.2271 | -416.7497 | 1707.8116 | 1.0043 | 473.4313 | 58.2835 | -2487.8835 | 1037.1617 | 2797.2356 | 781.9694 | 3642.6404 | -2.2508 | -273.0614 | -458.0048 | -2909.4373 | 1090.6055 | 2097.0288 | -3670.1089 | 268.4918 | 9391.0596 | 210.1043 | 134.0342 | 227.1721
2030-10-17 | 5 | -38.3154 | 1.0022 | -64.0669 | -367.1305 | 57.3339 | -1304.4061 | -11624.9932 | 2797.9878 | 1800.8186 | -72.6661 | 2266.7029 | -13.047 | 1997.0466 | -514.777 | 1041.5389 | 895.4113 | 185.4648 | 209.9994 | -205.1407 | 216.5356 | 31.2072 | 6.6311 | 263.4316 | -72.6493 | 2370.1228 | -1527.3379 | -942.1677 | -602.8386 | -56.0312 | 1159.7606 | 940.3974 | 951.1005 | -979.1904 | 413.8934 | 0.81631 | -681.134 | 2884.6409 | 1.0031 | 330.4819 | 175.6693 | -2597.2285 | 976.7206 | 2856.6294 | 858.6518 | 3524.4187 | -2.3244 | -273.1583 | -277.2908 | -2692.9192 | 1087.4524 | 2581.7954 | -4495.8604 | 427.0231 | 7850.9233 | 210.1043 | 185.015 | 205.9598
2030-10-17 | 6 | -42.1929 | -157.5549 | -73.2951 | -402.5138 | -69.3549 | -1213.4819 | -10842.9297 | 2294.8591 | 1136.8151 | -102.2736 | 3508.5681 | 3.6189 | 2069.3979 | -305.5167 | 1655.4022 | 641.9412 | 359.9014 | 209.9994 | -315.753 | 197.8728 | -303.1521 | -939.5575 | 211.5248 | -41.8943 | 2890.167 | -1849.1205 | -1525.3337 | -584.0698 | -49.1733 | 1062.2488 | 1418.0082 | 1312.3645 | -807.4191 | 472.7725 | 1.7849 | -726.4073 | 3305.1562 | -31.6374 | 314.7472 | 1.0011 | -2783.2505 | 663.9842 | 3963.1099 | 1379.7943 | 4523.9302 | 1.0151 | -273.9521 | 1164.212 | -847.5925 | 1493.2295 | 2635.7297 | -4007.9583 | -1102.7032 | 7256.6538 | 210.1043 | -86.0508 | 178.6434
2030-10-17 | 7 | -34.6193 | 665.6143 | -78.3623 | -441.528 | -838.1369 | -1433.4203 | -9397.1445 | 698.9235 | 0.99905 | -178.8719 | 3831.6189 | 10.0179 | 1568.0458 | -192.2712 | 2129.2119 | 1452.7614 | 246.6332 | 209.9994 | -403.9175 | 217.597 | -852.3008 | -1581.2402 | -41.857 | -0.50551 | 3010.2002 | -1893.3969 | -1720.0582 | -668.3917 | -92.453 | 476.0799 | 2262.7644 | 0.98336 | -498.0614 | 229.2729 | 4.4719 | -1035.5629 | 3515.1489 | -31.9776 | 101.4872 | 449.46 | -2600.3169 | 83.6091 | 4159.1343 | 1421.7341 | 4604.2622 | -287.3076 | -272.5713 | 185.3629 | -2651.4277 | 1181.3966 | 972.5955 | -1892.873 | -339.8851 | 4846.0474 | 210.1042 | -116.3529 | 242.2546
2030-10-17 | 8 | -34.9187 | 744.4612 | -79.1974 | -466.6437 | -1166.9268 | -1355.4521 | -9356.7256 | 220.1859 | -2.9136 | -383.0897 | 3866.2053 | 44.9147 | 1551.8019 | 10.6277 | 2142.3267 | 1465.9451 | 217.3614 | 209.9994 | -500.7269 | 405.6644 | -1023.9762 | -1446.0483 | -75.7685 | -17.6824 | 3644.9268 | -1828.3495 | -2112.9253 | -651.1132 | -96.1527 | 313.6941 | 1916.4441 | 0.97766 | -580.1131 | 359.9796 | 4.7821 | -149.6332 | 4563.999 | -560.3871 | 315.782 | 449.4684 | -2542.7644 | 0.99695 | 4278.4038 | 1422.2527 | 4771.208 | -269.6295 | -684.9388 | 997.7695 | -1826.4794 | 1133.2009 | 942.1008 | -1505.2665 | -247.5966 | 2853.2837 | 210.1042 | -19.8273 | 366.1841
2030-10-17 | 9 | -29.2377 | 603.9374 | -73.391 | -479.0478 | -1193.9492 | -1305.1549 | -10046.2051 | 57.0408 | 214.7683 | -359.4213 | 3931.0259 | 134.9095 | 1660.7657 | 83.1867 | 2089.7942 | 1862.1683 | 217.85 | 209.9994 | -563.003 | 426.4736 | -1123.9517 | -941.1733 | -37.2619 | 1.2433 | 4002.4939 | -1623.085 | -1931.3635 | -656.1151 | -84.8996 | 368.7381 | 1680.6887 | -104.1135 | -622.8786 | 167.3951 | 5.031 | -36.6996 | 5230.4331 | -649.652 | 238.0504 | 449.5516 | -2398.9448 | 133.6477 | 4524.5869 | 1444.837 | 4910.4653 | -263.9133 | -1026.6805 | 527.9822 | -2023.6222 | 1211.0868 | 962.3353 | -1293.1619 | -494.5984 | 3384.145 | 210.1042 | -36.4414 | 342.4718
2030-10-17 | 10 | -24.3569 | 660.9512 | -70.2377 | -483.2632 | -959.9908 | -1351.3893 | -10323.0742 | 418.0952 | -2.894 | -345.0247 | 3804.2207 | 195.0011 | 1502.9502 | 31.0072 | 2019.8291 | 1274.5651 | -49.2596 | 209.9994 | -522.4309 | 476.4549 | -1071.5966 | -750.7925 | -22.5868 | 20.703 | 3810.8162 | -1568.3082 | -2220.175 | -674.5497 | -84.7804 | 398.6079 | 1548.4598 | -908.2494 | -683.0753 | 106.8615 | 5.0648 | -329.9407 | 4942.2163 | -674.43 | 235.3833 | 449.2146 | -2442.5159 | 112.1302 | 4644.2661 | 1438.2598 | 5038.0093 | -258.9853 | -1325.3005 | -157.6959 | -2342.3577 | 1193.8153 | 1196.3311 | -1436.7842 | -242.7258 | 3501.4001 | 210.1042 | -12.7478 | 335.2973
2030-10-17 | 11 | -21.8484 | 576.9259 | -69.895 | -504.9868 | -556.616 | -1449.6519 | -11384.9219 | 1108.0624 | -2.908 | -345.5585 | 3760.1755 | 194.9986 | 1665.9753 | 64.6363 | 2047.5227 | 1611.6866 | -158.7817 | 209.9994 | -475.136 | 532.7996 | -1047.1232 | -800.4195 | 53.8174 | 22.8311 | 3605.3997 | -1542.0673 | -2288.8049 | -706.4825 | -76.1079 | 580.6699 | 1723.7415 | -1580.7411 | -808.8976 | 42.0976 | 3.8648 | -781.6955 | 4533.2871 | -738.8628 | 1.0021 | 449.3289 | -2439.9312 | 358.2999 | 4875.8218 | 1448.0459 | 5028.5566 | -256.2455 | -1662.0826 | -995.6745 | -3116.9973 | 1255.6708 | 1508.3114 | -1815.3601 | -82.2902 | 5386.0034 | 210.1042 | -11.3339 | 254.2957
2030-10-17 | 12 | -20.489 | 502.5828 | -68.7772 | -524.1716 | -601.754 | -1423.5775 | -11155.0713 | 806.357 | -270.7945 | -344.5439 | 3788.1814 | 194.9969 | 1697.7068 | 78.4588 | 2053.9414 | 1679.9282 | -164.6626 | 209.9994 | -408.3304 | 459.3104 | -976.1227 | -1005.8508 | 51.2509 | 37.5481 | 3214.344 | -1491.4232 | -1887.1764 | -707.9725 | -72.6353 | 607.3323 | 1868.0992 | -1814.7382 | -842.6094 | 12.6073 | 2.6039 | -1069.056 | 4489.2769 | -701.6876 | -2.0985 | 449.3591 | -2311.6702 | 311.0188 | 5036.563 | 1465.9229 | 5067.0259 | -158.1524 | -1730.6166 | -1356.1665 | -3288.5752 | 1092.0497 | 1417.9475 | -2169.2244 | -48.8406 | 7228.3901 | 0.10423 | 22.8063 | 246.9139
2030-10-17 | 13 | -34.4936 | 13.1158 | -73.6727 | -517.5221 | -952.1621 | -1116.4274 | -9671.8691 | 0.9985 | -931.9715 | -352.1802 | 3935.7065 | 187.9315 | 1644.3387 | 75.5634 | 2049.4631 | 1137.2867 | 39.5131 | 209.9994 | -431.861 | 463.1644 | -1006.2425 | -1059.66 | 96.5971 | 30.1333 | 3231.1726 | -1545.0378 | -1346.9203 | -603.1024 | -52.2709 | 633.9711 | 1847.6636 | 0.98363 | -774.0967 | 383.5791 | 4.4606 | -898.0696 | 6400.5664 | -705.5798 | -2.0251 | 449.3783 | -2453.7456 | 421.8677 | 5009.7178 | 1501.3156 | 5067.1816 | -192.5854 | -1598.4252 | -670.7146 | -2357.4485 | 1310.0341 | 1545.7698 | -2263.3804 | -610.6893 | 8010.4272 | 0.10423 | -12.3123 | 276.0721
2030-10-17 | 14 | -29.5011 | -213.3828 | -72.0984 | -500.1196 | -769.6288 | -1029.2065 | -9837.9619 | 12.2687 | -1527.1895 | -347.1315 | 3682.0266 | 195.0003 | 1779.6423 | 129.971 | 2087.9407 | 1409.1296 | 328.4218 | 209.9994 | -371.1859 | 499.9872 | -916.0784 | -831.4559 | 136.8068 | 52.9956 | 3050.4983 | -1315.0194 | -1625.9825 | -572.9803 | -46.3679 | 745.2598 | 1897.2963 | -514.8448 | -1152.0818 | 306.7723 | 0.37199 | -1933.7958 | 6713.4795 | -731.3148 | -2.9684 | 449.3493 | -2462.6033 | 538.9846 | 5259.4644 | 1525.4513 | 5066.9639 | -3.143 | -1820.183 | -1358.5642 | -3265.2727 | 1211.834 | 1385.3951 | -2573.3474 | -600.3039 | 8083.5005 | -615.7848 | 17.5569 | 303.9365
2030-10-17 | 15 | -49.7845 | -438.1007 | -75.2733 | -608.9911 | -635.134 | -819.1355 | -10029.1084 | 198.6872 | -1756.4967 | -342.9608 | 3553.6365 | 195.0007 | 1817.4188 | 0.99916 | 2086.0693 | 1412.9379 | 492.8641 | 209.9994 | -315.3722 | 439.1273 | -656.423 | -886.5007 | 241.964 | 39.4188 | 2841.0967 | -1667.9636 | -1948.1506 | -533.077 | -29.7346 | 984.8055 | 2526.4688 | 933.9792 | -963.822 | 769.4732 | 0.36228 | -1922.8108 | 8995.8867 | -756.8857 | -59.8238 | 449.3539 | -2434.0442 | 724.8696 | 5333.7949 | 1512.7432 | 5067.0171 | -3.1373 | -1812.6208 | -1826.0093 | -3941.4731 | 1188.9336 | 1878.9061 | -2995.1355 | -471.908 | 9716.9922 | -618.1993 | 54.7971 | 278.3652
2030-10-17 | 16 | -62.3342 | -479.8362 | -79.8167 | -713.2822 | -759.2946 | -617.708 | -8500.3428 | -4.1615 | -1739.8055 | -356.8652 | 3534.2593 | 140.6302 | 1711.4326 | 77.484 | 2078.7471 | 1304.3394 | 393.2815 | 209.9994 | -253.6904 | 576.3002 | -561.3569 | -709.9047 | 247.423 | 21.8933 | 2406.7334 | -1926.2491 | -2122.2891 | -511.5204 | -23.5394 | 995.4505 | 2580.0271 | 2499.5442 | -857.8176 | 1142.7092 | 0.36657 | -1699.681 | 10886.3545 | -777.861 | -41.272 | 449.3507 | -2440.7832 | 776.7112 | 5302.8843 | 1535.3481 | 5067.2275 | -3.0822 | -1847.9834 | -1097.8717 | -3485.583 | 982.2151 | 1372.9752 | -2661.7571 | -113.6191 | 10482.9639 | -324.7753 | 64.843 | 302.6179
2030-10-17 | 17 | -60.3848 | -399.332 | -78.7617 | -685.9633 | -667.0607 | -537.2822 | -7262.4683 | -3.5818 | -2128.9199 | -364.7338 | 3569.5845 | 111.5442 | 1627.9819 | 1.0013 | 2086.5149 | 1053.8948 | 425.8607 | 209.9994 | -245.1291 | 611.243 | -645.4554 | -680.8307 | 208.8595 | 17.1509 | 2241.7366 | -1819.1317 | -2446.8364 | -478.6626 | -34.7593 | 912.1196 | 2550.895 | 2621.0171 | -914.9928 | 1136.9661 | 0.32944 | -1628.8071 | 10566.9736 | -755.6508 | 1.0014 | 449.3323 | -2456.416 | 662.2778 | 5260.4238 | 1583.9384 | 5072.3486 | -3.1576 | -1790.0555 | -465.1335 | -3127.7258 | 967.8699 | 34.6192 | -2075.8442 | -253.2544 | 9742.1758 | -321.5417 | 11.1219 | 251.972
2030-10-17 | 18 | -61.0914 | -384.7027 | -80.5957 | -659.8173 | -948.2994 | -548.9924 | -6372.9023 | -571.8218 | -2165.9531 | -366.9445 | 3646.7927 | 77.513 | 1277.9351 | 1.0005 | 2114.2168 | 1013.0317 | 440.5793 | 209.9994 | -201.4123 | 651.8901 | -819.2458 | -1045.4178 | 169.9228 | 10.8676 | 1780.0873 | -1856.1782 | -2616.7627 | -476.7296 | -36.6386 | 804.7067 | 2594.0476 | 2939.2166 | -876.4748 | 1084.7939 | 0.24564 | -1606.2499 | 10132.3223 | -449.1087 | 3.7889 | 449.3569 | -2410.5388 | 597.5392 | 5233.584 | 1630.4321 | 5080.4766 | -2.9758 | -1526.8955 | 454.3832 | -2334.4937 | 911.9456 | 1.0342 | -1728.7683 | -407.4039 | 10205.749 | -322.1508 | -41.3416 | 269.7676
2030-10-17 | 19 | -83.3118 | -538.4159 | -93.0784 | -748.8523 | -1046.9025 | -541.0977 | -6358.4155 | -549.4266 | -1675.969 | -366.8752 | 3502.5408 | 36.5766 | 1113.8446 | 1.0033 | 2133.3877 | 842.0439 | 747.7632 | 209.9994 | -215.2234 | 570.8448 | -782.2076 | -1325.4427 | 172.3253 | 1.7907 | 1984.2186 | -2409.2715 | -2411.6846 | -490.1221 | -30.7553 | 884.4628 | 2613.3674 | 4837.29 | -608.8193 | 1415.8527 | 0.30493 | -1080.6544 | 12090.3936 | -355.726 | 0.99991 | 449.3392 | -2509.947 | 519.1012 | 5327.8799 | 1644.5448 | 5075.0347 | -2.9861 | -1639.9536 | -656.6358 | -3902.2056 | 968.3738 | 258.7286 | -2041.3383 | -311.9321 | 11622.9443 | -618.7817 | 23.4801 | 386.7903
2030-10-17 | 20 | -87.4911 | -513.067 | -97.4568 | -758.359 | -896.8901 | -626.9681 | -6768.1455 | -306.6405 | -1819.1113 | -365.1601 | 3445.6733 | 84.9392 | 1597.7838 | 1.0012 | 1964.0822 | -345.056 | 635.5747 | 209.9994 | -322.2221 | 526.6774 | -794.5048 | -1328.2747 | 187.5547 | 11.0753 | 2720.0417 | -2495.3765 | -2174.6082 | -516.3083 | -30.815 | 942.7356 | 2665.5322 | 5282.8838 | -480.1956 | 1360.8033 | 0.37962 | -1112.5665 | 12061.8828 | -567.4861 | 1.0047 | 449.3414 | -2397.4812 | 560.2061 | 5351.0684 | 1684.2079 | 5065.3755 | -3.1 | -1495.7299 | -119.5592 | -3212.7432 | 929.2166 | 919.9622 | -2342.7119 | 0.61851 | 11333.9346 | -618.0327 | 113.3929 | 333.0702
2030-10-17 | 21 | -91.4104 | -531.8856 | -98.7287 | -747.7178 | -1096.6877 | -508.9921 | -6009.0952 | -734.022 | -1246.2948 | -373.6785 | 3297.4961 | 96.5435 | 1536.7573 | 1.0028 | 2056.5518 | -196.9933 | 274.7 | 209.9994 | -419.3712 | 653.4088 | -1002.8768 | -2588.7207 | 126.0359 | 44.9826 | 3092.9829 | -2589.1558 | -2057.4189 | -483.2995 | -34.653 | 770.698 | 2754.7878 | 5668.7998 | -402.8932 | 1422.1268 | 0.36615 | -1100.8822 | 12263.7686 | -343.7979 | 0.99928 | 449.3216 | -2306.2698 | 497.725 | 5275.9961 | 1701.7737 | 5065.7729 | -3.1145 | -1173.9554 | 557.9314 | -2286.176 | 973.2773 | 624.4498 | -1688.3438 | 0.77068 | 10332.1387 | 0.10423 | 46.7097 | 213.9543
2030-10-17 | 22 | -89.9082 | -511.1957 | -97.5647 | -748.827 | -1288.0369 | -504.6673 | -6215.6548 | -792.282 | -376.2832 | -362.3661 | 3388.2959 | 146.5648 | 1630.5454 | 1.0027 | 2087.0098 | 283.3248 | 280.8044 | 209.9994 | -527.9611 | 781.4319 | -1045.9047 | -3616.5518 | 132.2674 | 54.8465 | 3565.001 | -2656.8254 | -2277.4775 | -489.998 | -35.5099 | 705.8447 | 2721.3579 | 5482.1284 | -349.8663 | 1427.7899 | 0.31256 | -909.0482 | 12301.2637 | -298.2628 | 239.3908 | 449.5162 | -2406.8337 | 588.7979 | 4936.8799 | 1701.787 | 5055.5034 | 37.3944 | -765.0544 | 1839.6432 | -942.921 | 1167.9279 | 1133.2181 | -1425.5068 | -66.2098 | 9675.9658 | 0.10423 | -22.1142 | 166.1105
2030-10-17 | 23 | -85.2076 | -405.5303 | -92.0111 | -746.9565 | -1281.0399 | -515.6458 | -6753.895 | -654.4592 | -3.0454 | -343.9641 | 3046.4438 | 185.5781 | 820.5696 | -113.2704 | 1995.531 | 172.6595 | 275.6353 | 209.9994 | -549.105 | 855.0009 | -970.3362 | -4299.4087 | 125.0846 | 52.6407 | 3475.9348 | -2543.5852 | -2641.8022 | -497.0286 | -36.3725 | 659.1037 | 2525.6152 | 5050.1396 | -448.4983 | 1425.2501 | 0.4309 | -751.3331 | 11946.7148 | 117.6153 | 640.2339 | 449.4388 | -2694.1482 | 497.8207 | 4734.957 | 1814.1141 | 5025.0981 | 202.3573 | -514.4972 | 1992.2272 | -2.7495 | 1469.9218 | 2120.1292 | -1493.1018 | -881.2775 | 8877.1387 | 210.1043 | -73.5238 | 152.5835
2030-10-17 | 24 | -79.4684 | -335.7845 | -85.0678 | -720.4802 | -1084.0691 | -649.2037 | -8843.96 | -4.7355 | 0.99703 | -317.8513 | 3518.1924 | 194.9982 | 540.8722 | -222.1731 | 2071.4084 | 575.21 | 278.838 | 209.9994 | -595.9226 | 807.8779 | -926.5823 | -4655.9946 | 175.6453 | 36.1575 | 3884.2998 | -2439.5308 | -2859.5596 | -538.9841 | -32.3458 | 762.8619 | 2503.4702 | 4431.1401 | -450.9225 | 1397.3347 | 0.33313 | -265.9845 | 10883.9248 | 428.8367 | 1022.0999 | 449.6215 | -2707.6667 | 695.29 | 4594.7041 | 2034.1327 | 5016.4741 | 489.1128 | -280.3539 | 1901.4983 | 584.6245 | 1672.793 | 2239.9309 | -1881.2041 | -1001.0511 | 7665.8154 | 210.1042 | -177.6879 | 34.8887
2030-10-18 | 1 | -67.1586 | -19.248 | -79.6344 | -693.4011 | -792.8567 | -1044.2091 | -9635.7168 | 605.9899 | 512.1176 | -323.6331 | 3746.0347 | 195.0004 | 677.5481 | -288.5839 | 1976.8287 | 151.9627 | 163.0942 | 209.9994 | -556.42 | 583.4658 | -759.8356 | -4477.6099 | 124.5805 | 16.407 | 3710.634 | -2408.6875 | -2691.2771 | -657.6363 | -48.7919 | 753.496 | 2460.3506 | 2881.5881 | -278.0315 | 972.0154 | 0.46553 | 135.6851 | 8690.3438 | 480.7896 | 1079.9216 | 449.4396 | -2647.7578 | 604.7234 | 4271.7422 | 2025.887 | 4845.7979 | 517.3079 | -280.4808 | 2051.0024 | 1103.1166 | 1349.3246 | 1993.4 | -2262.4226 | -0.23325 | 9539.3047 | 210.1042 | -65.0253 | 13.4558
2030-10-18 | 2 | -41.4415 | 768.9456 | -72.0516 | -473.5747 | 54.9053 | -1706.3291 | -11730.248 | 2628.8127 | 1140.2991 | -335.2829 | 3661.1853 | 166.1629 | 1262.0605 | -260.7087 | 1993.4104 | 191.2189 | 118.8712 | 209.9994 | -519.4999 | 428.078 | -605.4261 | -4018.3254 | 87.1475 | 0.12098 | 3575.2856 | -2141.0579 | -2534.4089 | -792.4455 | -87.3301 | 773.8071 | 2202.7119 | 1.4339 | -244.8842 | 375.1736 | 0.52598 | 383.7566 | 2156.031 | 344.6917 | 1100.9275 | 449.5396 | -2582.1565 | 518.7889 | 3336.9836 | 1867.8064 | 4264.0366 | 268.2641 | -279.1617 | 2140.8547 | 743.3204 | 1248.5507 | 1918.7385 | -3456.9211 | 51.7447 | 8861.6172 | 210.1043 | 9.4765 | 50.685
2030-10-18 | 3 | -32.5778 | 1087.5522 | -70.4221 | -420.1366 | 123.5537 | -1923.2404 | -12500.2686 | 3138.5623 | 1605.4885 | -348.738 | 3573.7288 | 142.8061 | 1984.7058 | -100.9232 | 1991.8571 | 369.5642 | 194.9636 | 209.9994 | -217.0481 | 303.5903 | -527.5632 | -3478.9583 | 44.7311 | -50.018 | 2166.9795 | -2162.9502 | -2256.5457 | -848.8682 | -103.6505 | 755.3838 | 2081.9541 | 0.99217 | -158.6102 | 210.4773 | 0.48616 | 649.8916 | -766.9703 | -148.4917 | 559.4205 | 0.99684 | -2487.9814 | 425.2977 | 3694.5671 | 1738.1233 | 4459.7769 | -2.9632 | -272.2255 | 771.1845 | -646.1242 | 1150.2271 | 1357.9281 | -2668.2122 | 160.0988 | 7923.7529 | 210.1042 | -13.6839 | 93.2233
2030-10-18 | 4 | -37.344 | 976.7763 | -72.061 | -434.9833 | 0.99941 | -1774.2848 | -11890.4922 | 2899.3931 | 1745.4729 | -351.3881 | 3599.0732 | 131.9082 | 1985.7329 | -195.8238 | 2011.3198 | 301.7405 | 151.2486 | 209.9994 | -194.5404 | 263.3892 | -538.2277 | -3939.946 | 21.452 | -68.417 | 2029.259 | -2203.0913 | -2156.7302 | -819.2331 | -102.8565 | 710.2728 | 2034.4709 | 2.222 | -152.4589 | 340.8606 | 0.47064 | 888.7145 | 209.0959 | -161.3206 | 546.0833 | 0.99325 | -2511.7085 | 322.2687 | 3605.0217 | 1722.2098 | 4374.2295 | -2.9642 | -272.2577 | 776.7285 | -649.2626 | 1116.9222 | 1042.5343 | -2430.9072 | 196.8675 | 7444.0952 | 210.1042 | -26.2851 | 38.6526
2030-10-18 | 5 | -41.8275 | 844.0374 | -75.8893 | -459.2653 | -109.8487 | -1688.1544 | -11034.6602 | 2383.0596 | 1717.5077 | -356.7173 | 3504.9131 | 107.7913 | 1998.906 | -192.7175 | 2027.5653 | 240.058 | 90.2456 | 209.9994 | -423.783 | 283.7242 | -797.5421 | -5477.1157 | -3.1473 | -44.2266 | 2753.1621 | -2217.428 | -2163.2271 | -791.9926 | -98.2388 | 624.35 | 2030.6144 | 1.4141 | -144.3442 | 426.07 | 0.48331 | 881.4701 | 1558.5624 | -254.5636 | 819.3975 | 1.0003 | -2675.4294 | 269.4556 | 3428.7463 | 1673.4867 | 4421.6416 | 1.015 | -272.4782 | 1605.6742 | 37.3071 | 1177.3951 | 1404.4374 | -3251.6616 | 38.2875 | 8431.9873 | 210.1043 | -2.5441 | 17.7453
2030-10-18 | 6 | -53.3031 | 753.3278 | -83.7376 | -506.0848 | -135.2241 | -1694.928 | -10706.9971 | 2190.2678 | 1111.5823 | -346.2155 | 3828.9412 | 109.2115 | 2020.389 | -382.9049 | 1634.6381 | 124.9107 | 144.01 | 209.9994 | -310.4663 | 117.7033 | -1091.3365 | -6569.0552 | -47.5817 | -56.2293 | 1790.0045 | -2419.2942 | -1803.8875 | -810.7109 | -93.4673 | 614.8345 | 2224.2104 | 771.1092 | 107.5622 | 505.9191 | 0.54472 | 957.6011 | 2631.7966 | -244.484 | 527.6661 | 0.99851 | -2776.1733 | 100.9977 | 4137.7642 | 1605.0052 | 4738.9453 | 0.99662 | -272.1775 | 1575.0085 | -270.9389 | 1377.3297 | 2061.8486 | -2879.6643 | -217.1247 | 9997.1758 | 210.1042 | -58.7958 | 55.3665
2030-10-18 | 7 | -48.1214 | 628.6255 | -78.5036 | -535.7375 | -176.8092 | -1661.442 | -10797.4697 | 2065.4871 | 33.1772 | -352.2601 | 3832.356 | 113.5043 | 1483.8557 | -354.1781 | 1735.9197 | 3.4415 | 1.5522 | 209.9994 | -301.013 | -29.5951 | -1284.7538 | -6826.5669 | -35.3268 | -86.6311 | 1720.9487 | -2637.8381 | -1657.4741 | -819.2562 | -89.0256 | 674.2424 | 2183.3005 | 441.1614 | 202.5117 | 406.9013 | 0.52014 | 1133.2651 | 3879.2788 | 183.6701 | 599.3163 | 449.7115 | -2630.5283 | -2.4205 | 4286.5771 | 1606.1556 | 4910.0547 | 18.9496 | -277.5833 | 2227.2483 | -413.8459 | 1249.5087 | 1880.228 | -2408.0068 | -382.4393 | 10993.416 | 210.1043 | -51.5552 | 53.9517
2030-10-18 | 8 | -42.3036 | 370.7562 | -74.9166 | -471.354 | -382.4427 | -1451.646 | -11265.6162 | 1968.1514 | 0.99904 | -364.2737 | 3826.3372 | 96.001 | 1249.8879 | -233.4252 | 2046.1794 | -75.3263 | -25.8683 | 209.9994 | -340.6782 | 92.3634 | -1511.634 | -6748.605 | -25.586 | -86.4416 | 2034.1036 | -2274.0022 | -1721.6102 | -780.8409 | -89.3441 | 638.1649 | 1990.3535 | 1224.9501 | 224.5706 | 314.3379 | 0.52864 | 1507.4106 | 2210.9387 | -199.5069 | 269.8277 | 449.1018 | -2238.4182 | 12.296 | 4617.2529 | 1514.0425 | 5015.5322 | -263.8585 | -790.9423 | 755.1748 | -2161.2561 | 1079.4651 | 1448.7168 | -1756.0216 | -178.6129 | 11428.126 | 210.1042 | 14.4091 | 123.3014
2030-10-18 | 9 | -23.2432 | 328.3519 | -59.8502 | -412.0132 | -524.5383 | -1432.6642 | -12256.8359 | 1949.6367 | 0.48678 | -352.5932 | 3891.6282 | 159.5936 | 1398.9615 | -69.1634 | 2034.115 | -198.0749 | -244.0523 | 209.9994 | -353.303 | 96.6337 | -1547.5884 | -6669.8291 | -38.9871 | -58.0672 | 2034.6653 | -1701.4856 | -1539.2845 | -776.7803 | -88.4668 | 624.3356 | 2044.5558 | 2.5256 | 222.179 | -50.2006 | 0.54726 | 1003.905 | 494.9749 | -296.0666 | 161.9125 | 449.3383 | -2244.8369 | 3.0175 | 4618.1143 | 1454.2068 | 5001.6338 | -254.711 | -948.8805 | 263.8963 | -2347.5264 | 1102.6901 | 1515.2787 | -1829.3055 | -252.1527 | 12342.2969 | 210.1042 | 36.2209 | 174.8547
2030-10-18 | 10 | -20.6488 | 322.7578 | -64.4276 | -370.9015 | -296.763 | -1507.7046 | -12973.5283 | 2564.0498 | -2.8749 | -344.7266 | 3847.6401 | 191.6276 | 1262.5319 | -69.5735 | 2037.3356 | -525.9391 | -342.8227 | 209.9994 | -357.9907 | 37.1055 | -1491.4377 | -6523.6836 | -17.0372 | -50.6402 | 2104.9072 | -1586.9076 | -1385.3864 | -790.119 | -86.6666 | 703.1779 | 1923.3738 | 3.0505 | 232.1151 | -180.2586 | 0.55771 | 1024.3687 | -972.6107 | -1.7738 | 62.7444 | 449.6049 | -2218.5693 | 1.0049 | 4830.4272 | 1471.2467 | 5079.0659 | -250.3445 | -592.6768 | -56.8838 | -2513.6482 | 1137.7616 | 1290.9161 | -1935.2473 | -314.3043 | 12536.9961 | 210.1042 | 37.5996 | 154.0578
2030-10-18 | 11 | -21.2786 | 540.2377 | -65.1447 | -360.4262 | -118.5727 | -1602.4077 | -13544.5371 | 2884.2075 | -603.1611 | -342.0466 | 3803.5103 | 194.9999 | 1248.2739 | -52.1239 | 2053.428 | -458.147 | -249.6641 | 209.9994 | -386.2671 | 67.5471 | -1457.326 | -6518.4404 | 0.65736 | -45.6005 | 2250.9766 | -1711.2573 | -1413.6768 | -815.0424 | -91.3221 | 723.0107 | 1613.8419 | 0.99019 | 217.6118 | -260.9626 | 0.64324 | 913.9461 | -1346.8962 | 13.6371 | 1.0037 | 423.2994 | -2175.042 | 73.5221 | 4733.5674 | 1442.0221 | 5067.769 | -246.7081 | -279.9752 | 269.1714 | -1864.0662 | 1180.9614 | 1164.4587 | -2223.9651 | -449.7799 | 10621.291 | 0.10423 | 52.1382 | 160.2742
2030-10-18 | 12 | -7.1682 | 943.8576 | -59.6668 | -509.3782 | -15.2311 | -1778.1987 | -13825.1631 | 3107.8899 | -569.1604 | -345.4472 | 3898.9812 | 194.9972 | 1501.5989 | -81.3887 | 2048.2725 | 596.8148 | -127.2899 | 209.9994 | -398.1907 | 59.8126 | -1340.9446 | -6404.6772 | 15.6389 | -36.6181 | 2331.0647 | -2081.8267 | -1117.7986 | -899.0096 | -96.0146 | 732.6565 | 1711.4852 | -1236.0157 | 194.9705 | -574.368 | 0.51893 | 826.888 | -1193.5358 | 1.0018 | 1.0038 | 366.8207 | -2106.6079 | 66.2185 | 4746.5107 | 1422.4192 | 4725.4385 | -42.8506 | -271.5612 | 222.1105 | -2146.8384 | 1136.8118 | 1300.1417 | -2430.1487 | -266.2384 | 11123.6729 | 0.10423 | 74.2189 | 133.6115
2030-10-18 | 13 | 0.55397 | 1052.5702 | -44.0729 | -532.0511 | 92.3298 | -1904.7644 | -14325.0205 | 3521.5266 | -1272.3871 | -347.667 | 3855.4724 | 194.9987 | 1559.021 | -72.0588 | 2094.3271 | 25.6259 | 1.0009 | 209.9994 | -264.6676 | -28.7884 | -1155.0634 | -5340.0044 | 40.2537 | -41.7776 | 1571.766 | -1912.8138 | -546.0882 | -934.7238 | -97.6915 | 841.5558 | 1856.1561 | -1798.5743 | 207.4527 | -721.5189 | 0.46016 | 573.7368 | -369.9268 | 0.99881 | 1.0024 | 436.2501 | -2001.5161 | 123.4571 | 4667.708 | 1310.9896 | 4602.7891 | -2.8154 | -271.656 | -187.0669 | -2585.4807 | 1075.8435 | 1369.5547 | -2857.3594 | -312.3624 | 11704.8652 | -616.964 | 84.49 | 134.0897
2030-10-18 | 14 | 4.7033 | 1411.5176 | -42.4237 | -537.1697 | 313.0578 | -2109.3801 | -15020.4453 | 3880.0688 | -1866.8307 | -348.0348 | 3790.8682 | 194.9993 | 1506.1138 | -98.8796 | 2135.1799 | -210.6883 | -210.3578 | 209.9994 | -233.8382 | -14.9906 | -1085.8954 | -4701.7231 | 54.7667 | -49.3993 | 1439.9818 | -2154.1343 | -456.2137 | -998.2864 | -105.5359 | 861.0636 | 1762.9634 | -1754.3412 | 181.5479 | -840.4389 | 0.45062 | 631.2333 | -1075.5452 | 1.001 | 13.5673 | 449.4332 | -1938.3851 | 220.0609 | 4659.8638 | 1228.9534 | 4579.7593 | -2.8713 | -271.7334 | -250.6605 | -2668.7976 | 1072.7333 | 1503.3578 | -3228.2305 | -376.3031 | 10494.9033 | -319.2791 | 61.3585 | 130.4639
2030-10-18 | 15 | 1.7159 | 1499.3473 | -43.8597 | -556.9736 | 216.0246 | -2094.4524 | -14139.3545 | 3265.093 | -2204.3101 | -348.1906 | 3845.6606 | 194.9992 | 1495.7698 | 71.1925 | 2157.3555 | 602.34 | -274.1682 | 209.9994 | -268.4314 | 152.5802 | -1020.3903 | -4284.2275 | 28.7018 | -30.1959 | 1634.0731 | -2204.1892 | -962.8614 | -997.1859 | -102.484 | 758.3359 | 1795.1564 | -2832.394 | 119.0125 | -844.3 | 0.42919 | 381.5908 | 16.9556 | 1.0026 | 1.0007 | 437.917 | -2106.9707 | 222.016 | 4734.3379 | 1348.8998 | 4653.9917 | -2.8686 | -271.5127 | 216.5954 | -2261.3979 | 1071.9026 | 1788.8668 | -3487.8455 | -357.3288 | 10323.6826 | -319.7271 | 62.1441 | -12.5611
2030-10-18 | 16 | 6.5927 | 202.7318 | -38.4073 | -360.8661 | -715.9352 | -994.2531 | -9792.9355 | 401.2597 | -2365.71 | -309.3169 | 3803.4219 | 195.0014 | 1104.2992 | 267.5277 | 2242.4097 | 761.1046 | -161.7102 | 209.9994 | -320.6411 | 485.8152 | -1129.0137 | -3823.3076 | 34.6265 | -10.6586 | 1791.1178 | -1091.4552 | -1905.3239 | -607.8903 | -73.6344 | 532.5394 | 696.9855 | -2484.9495 | -585.978 | -342.0397 | 0.68159 | 460.519 | 309.6349 | 1.0008 | 1.0037 | 350.9302 | -2388.2185 | 181.7555 | 4590.2246 | 1379.0249 | 4536.3398 | -2.7545 | -271.5044 | 848.4256 | -1407.5856 | 1290.2668 | 1262.4917 | -2839.2979 | -741.3275 | 10074.335 | 0.10423 | -17.4871 | -15.2045
2030-10-18 | 17 | -11.2156 | 287.2109 | -49.0702 | -459.5102 | -1101.485 | -1037.0988 | -8608.4443 | -149.4179 | -2469.4954 | -313.5032 | 3789.4795 | 195.0008 | 1035.9943 | 337.1873 | 2271.4739 | 420.7778 | 5.4343 | 209.9994 | -380.2725 | 416.6403 | -1148.3271 | -4133.6094 | 1.2291 | -31.1213 | 2170.5991 | -1605.3107 | -1578.3678 | -631.6028 | -69.0957 | 460.6799 | 982.7064 | -1131.8906 | -205.3032 | 0.99948 | 1.8114 | 1464.7578 | 2259.0073 | 1.002 | 0.99856 | 153.1132 | -2265.3027 | 66.9841 | 4500.8643 | 1417.3986 | 4476.4414 | -2.8393 | -272.3559 | 1876.8479 | -427.4569 | 1224.8021 | 857.6055 | -2086.9753 | -1031.3304 | 11740.6895 | 0.10423 | -101.7292 | -20.98
2030-10-18 | 18 | -15.8115 | 407.9215 | -53.8093 | -489.9916 | -1182.9591 | -1132.3367 | -8032.186 | -241.3686 | -2331.406 | -357.0675 | 3798.4329 | 195.0006 | 942.368 | 359.6776 | 2249.5227 | 145.6816 | 39.1603 | 209.9994 | -360.9798 | 562.178 | -953.9279 | -3364.3169 | -44.0543 | -53.6946 | 2186.1548 | -1874.5425 | -994.8484 | -659.1813 | -69.102 | 431.024 | 1310.7202 | -441.0043 | 50.0961 | -3.4669 | 3.0167 | 1939.5291 | 2464.8003 | 1.0017 | 178.298 | 449.4076 | -1932.5114 | -105.1234 | 4523.375 | 1399.5443 | 4683.2354 | -3.1842 | -273.1635 | 2103.519 | -421.443 | 973.6761 | 875.6514 | -1618.7255 | -1103.0746 | 12179.6016 | 0.10423 | -158.8609 | 29.6014
2030-10-18 | 19 | -10.7869 | 686.3226 | -48.7272 | -439.4158 | -1040.2206 | -1072.3779 | -7579.21 | -168.9314 | -1653.1591 | -334.6069 | 3766.8184 | 195 | 950.2231 | 436.9409 | 2263.5481 | 49.4851 | 185.6969 | 209.9994 | -366.2873 | 589.5802 | -1190.3607 | -3944.105 | -93.7329 | -50.655 | 2098.6724 | -1651.2806 | -912.7619 | -618.0058 | -84.2088 | 330.3664 | 1084.1328 | -447.3861 | 93.6499 | -4.4527 | 3.5719 | 1952.1207 | 2010.2487 | 1.0018 | 142.4441 | 449.3366 | -1884.2355 | -291.5233 | 4262.9922 | 1362.7856 | 4487.585 | -2.8865 | -272.3136 | 2178.3379 | -403.153 | 1089.8405 | 1487.5405 | -1381.6251 | -1011.4671 | 9829.7803 | -321.7086 | -159.6916 | 45.6531
2030-10-18 | 20 | -9.3565 | 467.9077 | -51.8187 | -413.4068 | -1240.4818 | -1004.2022 | -6498.9673 | -609.0515 | -1268.0175 | -364.592 | 3823.6106 | 195.0009 | 988.1998 | 557.8951 | 2306.7283 | 80.9712 | 321.2562 | 209.9994 | -678.6511 | 534.371 | -1236.084 | -3480.8005 | -86.0776 | -16.3508 | 3826.1514 | -1531.9401 | -1043.6105 | -597.605 | -76.6883 | 343.9711 | 859.0735 | 0.98158 | -82.7317 | -37.581 | 2.483 | 1664.8647 | 2510.8608 | 1.0006 | 264.8075 | 449.3625 | -1497.9261 | -285.3835 | 4826.981 | 1367.3809 | 5066.583 | -92.8935 | -272.35 | 2308.47 | -223.9642 | 934.9276 | 824.6059 | -798.3239 | -1159.1465 | 9819.5107 | -617.7551 | -177.7424 | 39.1465
2030-10-18 | 21 | -9.5333 | 646.9661 | -50.9837 | -414.4493 | -1351.4641 | -1018.8196 | -6177.6479 | -711.2491 | -541.928 | -357.7503 | 3813.9683 | 195.001 | 1160.4473 | 510.7988 | 2276.3279 | 81.1936 | 344.4615 | 209.9994 | -519.5784 | 443.8876 | -1164.5411 | -3134.5457 | -112.1964 | -43.9476 | 3104.3215 | -1568.9758 | -737.0433 | -582.9722 | -89.8613 | 341.2401 | 1107.7218 | 74.4381 | 82.6808 | -35.5304 | 3.0589 | 1989.7778 | 2454.408 | 1.001 | 207.4696 | 449.4269 | -1345.5823 | -294.1983 | 4859.4282 | 1386.1892 | 4985.3809 | -3.3064 | -273.1431 | 2498.1453 | -105.5743 | 597.8192 | 1.003 | -684.8069 | -752.2683 | 7231.7314 | -617.5398 | -186.2149 | 79.2937
2030-10-18 | 22 | -25.1796 | 682.3242 | -56.6698 | -442.5544 | -1606.9833 | -980.1511 | -5746.0986 | -1059.1266 | 0.99443 | -367.1517 | 3907.7307 | 192.6308 | 1387.4855 | 282.502 | 2217.281 | -362.4302 | 233.2147 | 209.9994 | -554.7678 | 619.4798 | -1178.6116 | -2514.6912 | -87.7211 | -39.6403 | 3414.2449 | -1910.5227 | -286.2661 | -585.5992 | -87.4736 | 295.2521 | 1143.2526 | 1887.3591 | 476.4327 | 279.9097 | 5.5774 | 2271.8032 | 3533.1062 | -137.5496 | 193.186 | 449.368 | -1357.8049 | -221.9832 | 4233.3975 | 1307.556 | 4708.3418 | -271.2568 | -486.3917 | 2621.3755 | -108.361 | 780.561 | -82.3017 | -540.73 | -1038.7605 | 6577.415 | 0.10423 | -252.3361 | 21.2495
2030-10-18 | 23 | -31.3426 | 558.8806 | -56.5061 | -420.0049 | -1638.5393 | -864.7527 | -5341.2329 | -1222.0438 | 333.9567 | -297.4408 | 3878.6594 | 195.0005 | 1371.5009 | 470.4005 | 2241.334 | -359.6673 | 360.9535 | 209.9994 | -658.7558 | 662.9049 | -1043.2012 | -1533.228 | -45.5111 | -54.3438 | 4024.0291 | -1952.0123 | -203.5153 | -541.177 | -82.6002 | 341.8575 | 791.9763 | 3160.2002 | 356.3138 | 467.8434 | 6.5409 | 2733.5256 | 3998.9646 | -223.0936 | 394.9286 | 449.2046 | -1458.5366 | -3.7826 | 3731.71 | 1279.5797 | 4400.3086 | -278.9987 | -492.5925 | 2806.4165 | 681.9472 | 834.1258 | 1.0153 | -871.6177 | -547.9225 | 6055.4502 | 0.10423 | -151.735 | 30.6582
2030-10-18 | 24 | -25.5687 | 561.0521 | -50.9944 | -340.7426 | -1900.9033 | -806.1125 | -5077.0728 | -1596.571 | 347.573 | -331.9876 | 3879.7942 | 195.0011 | 1268.137 | 608.4018 | 2373.6179 | -411.5971 | 264.1272 | 209.9994 | -629.2686 | 511.8986 | -1125.5389 | -1908.7957 | -114.0583 | -54.3461 | 3846.4597 | -1764.5457 | -922.4544 | -496.5642 | -89.1941 | 200.0498 | 450.9095 | 2440.9592 | 57.8489 | 535.7337 | 6.0703 | 2586.3047 | 2384.9675 | 22.433 | 608.3154 | 449.7636 | -1832.5256 | -82.2571 | 3797.2454 | 1316.9514 | 4744.5669 | -231.6781 | -272.7487 | 3090.3657 | 897.5267 | 886.9691 | -82.3953 | -487.5583 | -828.6627 | 5349.7393 | 210.1042 | -215.2376 | 5.3277
2030-10-19 | 1 | -19.1376 | 659.9905 | -46.8104 | -331.3806 | -1837.4989 | -917.4496 | -5687.3535 | -645.9628 | 0.999 | -163.3601 | 3857.7605 | 131.0789 | 1405.2668 | 406.4706 | 2335.3943 | -519.5367 | 255.6228 | 209.9994 | -614.8387 | 184.2084 | -776.9471 | -1929.5026 | -145.5201 | -35.7331 | 3531.9976 | -1705.8325 | -61.9215 | -544.9786 | -91.1262 | 267.7428 | 733.9562 | 2315.9634 | 243.1757 | 354.9984 | 7.35 | 2158.7036 | 1977.1826 | 389.955 | 896.247 | 449.5912 | -2215.8108 | -295.9755 | 3738.4387 | 1473.3672 | 4413.3154 | 391.2788 | -278.5857 | 2864.0447 | 545.9018 | 1088.7407 | -42.1505 | -49.7375 | -747.7419 | 6989.2334 | 210.1043 | -306.2538 | -46.9529
2030-10-19 | 2 | -10.1647 | 488.733 | -41.7294 | -281.1167 | -1448.2253 | -871.0495 | -6334.3208 | 94.6021 | 172.3337 | -125.8421 | 3862.4092 | 195.002 | 1588.3939 | 47.4978 | 2197.5068 | -445.8103 | 228.4957 | 209.9994 | -556.4415 | 150.491 | -685.7872 | -2356.3171 | -88.7555 | -31.0039 | 3151.4949 | -1314.4108 | 340.2641 | -484.2079 | -86.8401 | 390.8727 | 1219.8009 | 1277.6561 | -66.6212 | 254.4861 | 6.1002 | 926.811 | 803.9834 | 595.3359 | 1116.6774 | 449.5081 | -2270.4182 | -190.3679 | 3517.4712 | 1649.3545 | 4215.0615 | 523.2786 | -281.351 | 2711.9395 | 908.93 | 1204.7046 | 263.5698 | -201.1961 | -748.8777 | 5457.2075 | 210.1043 | -328.6998 | -8.1287
2030-10-19 | 3 | -17.2745 | 1.0072 | -43.9479 | -240.709 | -1561.9276 | -657.6885 | -5725.0918 | -1.9502 | 1003.6493 | -121.5915 | 3827.6692 | 172.853 | 1815.7838 | -25.2166 | 2127.2517 | -152.2022 | 451.8781 | 209.9994 | -499.8634 | 73.8266 | -414.0114 | -2498.7954 | -16.7371 | -52.3785 | 3035.0544 | -1171.4542 | 424.0785 | -382.3454 | -65.7588 | 532.3978 | 909.1609 | 1703.6718 | -482.9699 | 493.2419 | 4.9755 | 873.1049 | 1303.8315 | 584.2276 | 1132.8019 | 449.5297 | -2596.5818 | 0.99973 | 3534.8181 | 1796.5098 | 4047.5688 | 743.1024 | -282.5042 | 2660.2363 | 1090.7466 | 1208.5612 | 1005.9893 | -144.1561 | -2.62 | 5454.1216 | 210.1042 | -173.9508 | 4.7345
2030-10-19 | 4 | -33.7131 | -31.3517 | -52.5918 | -291.2157 | -1491.7125 | -635.784 | -5340.5781 | -2.3487 | 1672.9178 | -129.7602 | 3723.8943 | 91.1713 | 1878.7799 | -144.4763 | 1987.2407 | -126.0305 | 599.6303 | 209.9994 | -460.2552 | -18.9785 | -372.0868 | -2067.9033 | -24.9751 | -74.9365 | 2857.6401 | -1560.8274 | 12.8307 | -414.2383 | -66.2682 | 570.3921 | 1151.4746 | 3325.6528 | -302.6634 | 779.6769 | 6.0596 | 1229.924 | 3524.6812 | 114.0213 | 451.2522 | 0.99932 | -2655.002 | -3.2984 | 3411.7551 | 1523.4128 | 4105.0483 | 1.0041 | -278.4804 | 2415.6616 | 837.4935 | 1045.3251 | 0.99767 | -49.2568 | -568.3922 | 5277.5649 | 210.1042 | -276.2583 | 0.99937
2030-10-19 | 5 | -40.1043 | -14.3746 | -57.5282 | -356.4269 | -1472.4802 | -643.131 | -5113.0488 | -2.1667 | 1769.6595 | -95.9952 | 3740.2515 | 83.7844 | 1800.9399 | -300.7963 | 1653.892 | 77.2796 | 464.8305 | 209.9994 | -431.6852 | 108.9459 | -510.5909 | -2303.9348 | -3.4076 | -62.0814 | 2667.1624 | -1687.6572 | -722.8619 | -438.3269 | -64.617 | 591.0123 | 1438.2826 | 3678.1648 | -306.7382 | 824.9458 | 4.3865 | 1080.1389 | 5597.355 | 89.9468 | 362.23 | 146.5392 | -2730.115 | 51.341 | 3342.2266 | 1509.6906 | 3929.1692 | -3.3621 | -278.6266 | 2397.7263 | 804.1351 | 1067.0955 | 1.0096 | -158.1423 | -620.193 | 5919.7847 | 210.1043 | -272.0811 | 93.5247
2030-10-19 | 6 | -50.4272 | -257.8121 | -64.3757 | -412.0276 | -1342.1787 | -550.8693 | -4944.4214 | -2.3509 | 1724.2725 | -91.4875 | 3785.3528 | 89.0808 | 1748.9688 | -303.397 | 1686.5096 | 789.9993 | 436.0744 | 209.9994 | -380.3271 | 214.475 | -634.7338 | -3495.9583 | 39.2328 | -74.2366 | 2353.8037 | -1843.618 | -1461.8872 | -430.0005 | -58.1537 | 688.952 | 1458.3317 | 3300.3376 | -329.5652 | 1015.2298 | 3.2686 | 1058.6592 | 7644.9766 | 471.8688 | 1259.559 | 1.0001 | -2693.7698 | 153.3011 | 3568.575 | 1766.4907 | 4238.2959 | 722.3987 | -282.2164 | 2411.6226 | 723.3986 | 1221.8855 | 1245.0942 | -917.5955 | -2.3569 | 8341.7959 | 210.1043 | -81.8393 | 109.921
2030-10-19 | 7 | -37.3074 | 25.9202 | -62.8416 | -397.5456 | -1242.9518 | -753.1651 | -5427.3848 | -2.484 | 1100.0922 | -95.1182 | 3790.1794 | 101.1124 | 1771.5605 | -263.2223 | 1866.809 | 858.4619 | 273.2173 | 209.9994 | -415.1382 | 297.2534 | -898.2905 | -4549.2759 | -17.3708 | -48.9281 | 2391.5374 | -1658.4802 | -1578.29 | -487.4635 | -69.4398 | 564.5729 | 1449.9276 | 1545.8065 | -380.4783 | 665.1534 | 2.5017 | 747.5439 | 6801.3276 | 129.4131 | 852.0814 | 0.99952 | -2743.8582 | 0.99578 | 3705.615 | 1456.5465 | 4491.5605 | 159.3246 | -279.5138 | 2612.3977 | 279.9529 | 1164.4635 | 386.6509 | -1131.8523 | -967.6839 | 8377.7471 | 210.1043 | -205.3439 | 137.4227
2030-10-19 | 8 | -39.5271 | 312.3895 | -66.9116 | -407.529 | -1663.9136 | -886.7059 | -4689.2622 | -600.6275 | 446.0412 | -256.3819 | 3763.9553 | 127.2785 | 1771.6436 | -189.0503 | 2123.0808 | 670.7049 | 424.1035 | 209.9994 | -462.3118 | 321.621 | -1087.0292 | -4240.9722 | -57.8854 | -73.9618 | 2614.8281 | -1846.2816 | -1349.7731 | -530.3644 | -79.8124 | 412.1877 | 1617.0658 | 2309.4883 | -176.524 | 736.6226 | 4.456 | 1526.5699 | 6153.3569 | -4.0064 | 675.3417 | 1.0019 | -2481.8784 | -38.3103 | 3813.2097 | 1487.9082 | 4512.8867 | 1.012 | -278.346 | 2524.3 | 507.7195 | 1077.0181 | 942.457 | -1146.85 | -825.7238 | 8325.1855 | 210.1042 | -129.3458 | 180.5729
2030-10-19 | 9 | -29.0526 | 523.364 | -63.7197 | -366.514 | -1902.9443 | -989.0534 | -4780.3447 | -823.4991 | 153.862 | -340.9672 | 3856.7336 | 179.1469 | 1646.4596 | -188.4553 | 2102.0332 | 1656.6746 | 757.3118 | 209.9994 | -605.642 | 350.0974 | -1146.3989 | -3905.4312 | -61.2691 | -56.6403 | 3674.7996 | -1669.4084 | -1151.8459 | -531.1187 | -87.6419 | 358.3835 | 1507.2223 | 1408.4943 | -280.2194 | 503.8007 | 4.9191 | 1507.7039 | 4364.832 | -53.5849 | 1 | 421.2688 | -2311.7974 | -9.6366 | 4299.6572 | 1409.8159 | 4246.0527 | -3.0484 | -276.1711 | 2009.8546 | 537.0123 | 938.5387 | 684.9007 | -1237.9849 | -605.58 | 6817.4404 | 210.1043 | -99.3916 | 187.1354
2030-10-19 | 10 | -26.3466 | 703.0981 | -61.4526 | -371.6382 | -1996.176 | -1064.4557 | -5160.0063 | -761.5423 | 63.4002 | -382.025 | 3867.6206 | 81.4964 | 1639.9264 | -157.4715 | 2143.8625 | 1555.6593 | 734.3867 | 209.9994 | -665.5433 | 292.1323 | -1185.4276 | -3921.5405 | -95.8307 | -62.9322 | 4056.7239 | -1749.0089 | -1152.6799 | -570.3348 | -95.7917 | 299.0064 | 693.9244 | 1222.7316 | -222.5028 | 429.8297 | 5.6145 | 2404.4695 | 3795.9951 | -534.5557 | 0.99733 | 449.3691 | -2029.3939 | -80.6841 | 4164.0601 | 1380.072 | 4347.7939 | -284.2342 | -543.3613 | 1744.3068 | 424.8737 | 808.5204 | 163.6061 | -736.3191 | -205.7756 | 7401.4849 | 210.1042 | -102.5906 | 196.4133
2030-10-19 | 11 | -12.8674 | 812.7293 | -54.9285 | -340.2995 | -1996.7507 | -1124.717 | -5664.7212 | -735.5577 | 101.3901 | -389.2626 | 3853.1799 | 44.1276 | 1581.22 | -157.4617 | 2149.7666 | 1894.1853 | 631.3967 | 209.9994 | -666.5591 | 429.4742 | -1274.7772 | -4096.21 | -92.188 | -48.9485 | 3999.3672 | -1451.3495 | -1461.9386 | -579.2818 | -100.1327 | 258.701 | 548.7303 | 11.8136 | -363.3948 | 109.4853 | 3.2559 | 2352.2957 | 2593.3904 | -567.2323 | 0.99676 | 449.3534 | -2018.7102 | 1.0012 | 4213.4341 | 1409.9199 | 4576.6475 | -283.4419 | -528.3391 | 1450.0348 | 394.5115 | 837.8733 | 263.5573 | -707.2286 | -178.4705 | 7490.1177 | 0.10423 | -129.2101 | 140.0474
2030-10-19 | 12 | -9.6831 | 832.4874 | -52.5311 | -364.6233 | -1763.6423 | -1203.8862 | -6653 | -332.1554 | -102.4793 | -383.7408 | 3851.4888 | 39.4007 | 1672.3973 | -163.5812 | 2137.5774 | 2242.5557 | 1011.0109 | 209.9994 | -557.0536 | 509.9541 | -1130.8026 | -4699.8613 | -94.8884 | -47.9345 | 3113.0403 | -1496.1826 | -1680.5115 | -607.9825 | -95.7092 | 272.1731 | 869.2718 | -1245.1238 | -221.3311 | -2.4386 | 3.6728 | 2178.2764 | 2484.7017 | -575.422 | 27.374 | 449.3452 | -2244.5083 | -62.6122 | 4388.2515 | 1413.2834 | 4621.3774 | -283.4715 | -595.8927 | 1029.9738 | -404.3878 | 1073.8625 | 1037.3922 | -851.6254 | -43.2687 | 10330.8369 | -613.6571 | -123.7802 | 63.2896
2030-10-19 | 13 | -21.4517 | 751.449 | -57.4229 | -425.2453 | -1939.7697 | -1115.1525 | -6007.6812 | -845.649 | -852.5084 | -385.6642 | 3829.145 | 34.355 | 1694.2407 | -164.489 | 2139.6646 | 2250.8398 | 801.9488 | 209.9994 | -564.1619 | 484.6817 | -1170.933 | -4706.5537 | -79.5111 | -48.3461 | 3005.4626 | -1710.3549 | -1593.5322 | -602.7314 | -88.3716 | 261.4992 | 945.3702 | 0.98344 | -178.9893 | 220.6384 | 2.6884 | 2292.989 | 4913.3765 | -574.5715 | 0.99957 | 449.4138 | -2286.7544 | 0.29018 | 4307.4419 | 1417.8156 | 4498.9902 | -286.2795 | -723.9286 | 1239.2959 | 62.486 | 1203.7419 | 635.8657 | -680.8742 | -617.7338 | 10609.1826 | -318.4779 | -223.9026 | 60.2302
2030-10-19 | 14 | -26.8051 | 865.3269 | -60.5498 | -475.4443 | -1789.0961 | -1213.6682 | -6143.415 | -676.1534 | -1557.7906 | -386.532 | 3813.8936 | 24.2284 | 1847.823 | -173.1548 | 2135.5723 | 2172.2339 | 710.436 | 209.9994 | -551.9375 | 473.912 | -1088.1375 | -4671.7646 | -46.8917 | -51.4181 | 2908.8125 | -1854.9764 | -1534.9813 | -638.588 | -87.4482 | 331.4515 | 1103.0074 | 0.98864 | -80.2856 | 242.6818 | 2.5853 | 2335.6062 | 5808.0957 | -536.4106 | 81.3092 | 449.3572 | -2274.8328 | 185.2031 | 4392.021 | 1454.7172 | 4661.0332 | -288.3035 | -505.154 | 1575.848 | 201.6207 | 1128.7825 | 648.7642 | -1050.8162 | -757.4163 | 11130.3398 | 0.10423 | -246.4006 | 33.985
2030-10-19 | 15 | -27.0171 | 902.5872 | -62.2657 | -471.5396 | -1640.3625 | -1302.8287 | -6692.0376 | -418.9517 | -2151.7668 | -387.6708 | 3805.4939 | 13.8272 | 1847.9183 | -163.1641 | 2147.3518 | 2098.25 | 725.7777 | 209.9994 | -548.0571 | 491.8237 | -1077.642 | -4120.2695 | -7.5533 | -58.4295 | 3009.5166 | -1908.7338 | -1602.0758 | -658.9553 | -89.4444 | 429.7913 | 1077.9288 | 0.99017 | -102.8645 | 254.3287 | 2.6604 | 2450.5388 | 5098.6147 | -256.346 | 240.9104 | 449.2887 | -2316.3633 | 247.7281 | 4566.3887 | 1486.1055 | 4821.5 | -106.889 | -272.4757 | 1655.5247 | 31.9683 | 1339.7518 | 1352.5421 | -1326.3905 | -988.2924 | 12399.4893 | 0.10423 | -241.8862 | 61.488
2030-10-19 | 16 | -23.1003 | 1156.724 | -61.5221 | -446.8593 | -2016.9225 | -1321.0078 | -5776.2422 | -818.9039 | -2404.3586 | -395.7884 | 3832.656 | 1.0003 | 1792.7827 | -135.0652 | 2183.7063 | 1879.4382 | 758.5099 | 209.9994 | -647.973 | 404.697 | -1047.9127 | -3388.085 | -80.5463 | -70.6609 | 3782.7585 | -1916.6914 | -1401.1982 | -653.6904 | -104.2382 | 299.7176 | 931.9946 | 3.9399 | -53.0168 | 208.9937 | 3.5725 | 2759.5649 | 4832.6733 | -37.3787 | 213.4976 | 449.3671 | -2123.9753 | 118.6052 | 4692.6763 | 1485.5137 | 4833.8677 | -3.2469 | -273.2512 | 2055.6521 | 251.9754 | 917.3607 | 496.8839 | -1221.0608 | -543.6579 | 8662.8105 | 0.10423 | -218.698 | 65.4568
2030-10-19 | 17 | -26.3449 | 792.9777 | -61.1711 | -387.5801 | -1781.0222 | -1007.3704 | -3798.6921 | -1353.1399 | -2475.9292 | -385.3301 | 3848.0745 | 65.4722 | 1568.9242 | -126.0391 | 2165.2148 | 1176.7299 | 791.2561 | 209.9994 | -626.4785 | 520.546 | -1188.7932 | -3334.1255 | -103.9697 | -70.836 | 3531.4399 | -1657.0286 | -1772.9351 | -513.0945 | -90.322 | 157.5733 | 660.6294 | 678.4954 | -444.3068 | 351.2914 | 3.452 | 2509.0256 | 4256.5889 | -472.285 | 83.46 | 449.4746 | -2168.8831 | 1.0037 | 4641.7754 | 1444.1559 | 4968.7373 | -291.8968 | -272.7299 | 2416.1931 | 37.9906 | 986.5873 | 675.4092 | -1234.6711 | -1165.4475 | 5689.3228 | 0.10423 | -299.0436 | 76.1835
2030-10-19 | 18 | -33.9252 | 1061.2994 | -67.6627 | -448.8904 | -1660.2927 | -1209.3477 | -4881.1484 | -603.4501 | -1986.2362 | -383.1598 | 3847.3013 | 64.4573 | 1268.9075 | -132.1124 | 2160.4612 | 1307.0382 | 833.5948 | 209.9994 | -580.1987 | 322.3574 | -1151.2478 | -3422.6194 | -130.4107 | -78.0465 | 3276.7153 | -2042.5858 | -1324.8864 | -621.646 | -104.1855 | 224.9535 | 1401.0183 | 1499.5145 | 69.7876 | 385.2136 | 3.9558 | 2945.9856 | 4746.9971 | -491.8735 | 1.0021 | 449.4021 | -2113.4651 | -59.4655 | 4526.5356 | 1415.2218 | 4737.4756 | -289.6839 | -589.5425 | 2433.4084 | -270.7315 | 936.6601 | 698.8101 | -1001.5327 | -798.8566 | 5741.8174 | 0.10423 | -290.5785 | 78.8431
2030-10-19 | 19 | -23.4335 | 1153.5093 | -67.1286 | -420.2466 | -1423.4014 | -1323.7466 | -5549.0703 | -97.2896 | -1062.4391 | -368.4761 | 3865.4509 | 141.7815 | 1281.2578 | -142.9019 | 2125.3296 | 1486.7487 | 713.7594 | 209.9994 | -516.5456 | 334.0164 | -1075.4808 | -4069.8816 | -132.1423 | -69.4557 | 2941.001 | -1861.4062 | -1663.2256 | -639.454 | -111.3567 | 263.2597 | 1246.7955 | 2.951 | -137.3693 | 106.7767 | 3.0073 | 2485.4177 | 3025.9253 | -469.7867 | 0.99978 | 449.3142 | -2291.5796 | -76.4901 | 4778.4282 | 1423.2894 | 4855.0015 | -277.9953 | -692.2474 | 1786.0035 | -1197.9232 | 781.1635 | 691.2162 | -1321.96 | -330.3435 | 4969.8105 | 0.10423 | -231.917 | 67.1761
2030-10-19 | 20 | -26.4509 | 1143.9852 | -68.9373 | -451.5999 | -1338.2054 | -1317.6309 | -5684.5088 | -2.1693 | -1017.2952 | -388.7389 | 3851.7102 | 6.0616 | 1318.3527 | -5.3835 | 2159.4973 | 1470.6174 | 802.8022 | 209.9994 | -517.305 | 355.1062 | -1041.0642 | -4077.4727 | -146.7355 | -49.7352 | 2937.6948 | -1940.9415 | -1575.1874 | -644.3892 | -111.6424 | 257.7529 | 1235.0646 | 0.98092 | -58.7919 | 127.2386 | 2.9518 | 2193.5864 | 3584.9434 | -457.278 | 1.0019 | 449.3283 | -2217.4116 | -191.634 | 4728.7515 | 1403.6086 | 4779.0532 | -273.9186 | -839.4229 | 1761.8899 | -1269.6489 | 699.6636 | 173.2287 | -1001.9661 | -545.5964 | 5678.5405 | -315.5753 | -206.944 | 94.8775
2030-10-19 | 21 | -27.2876 | 1053.7716 | -68.5719 | -437.4878 | -1398.6904 | -1249.1361 | -5358.0122 | -201.2563 | -415.7693 | -398.3788 | 3863.8728 | -25.8724 | 1227.7389 | 1.0003 | 2164.0078 | 1270.3619 | 785.3984 | 209.9994 | -548.2955 | 327.5075 | -1020.8036 | -4068.8665 | -131.2836 | -71.8927 | 3086.2129 | -1899.9409 | -1516.4371 | -622.2821 | -107.0522 | 283.9765 | 1002.2621 | 3.2655 | -170.9732 | 202.4905 | 2.8228 | 2458.3389 | 3776.9504 | -459.959 | 0.99876 | 368.9612 | -2171.7144 | -150.8258 | 4636.3306 | 1395.557 | 4738.5952 | -274.6882 | -812.0464 | 2171.8433 | -851.0432 | 666.1377 | 0.98009 | -1159.8676 | -369.1431 | 6380.7783 | -316.8615 | -198.6784 | 104.6769
2030-10-19 | 22 | -21.3656 | 1000.4819 | -64.6363 | -395.5868 | -1560.4194 | -1185.0852 | -5117.8384 | -552.1099 | 0.99595 | -379.2133 | 3790.9448 | -13.7888 | 1514.6791 | -66.7381 | 2196.5955 | 1272.194 | 894.5656 | 209.9994 | -639.4203 | 313.8929 | -1033.5358 | -3453.4316 | -126.4244 | -68.6685 | 3700.665 | -1756.6746 | -1311.9447 | -589.7234 | -109.277 | 253.3878 | 986.2849 | 3.661 | -277.9081 | 164.8689 | 2.637 | 2567.7651 | 3174.2717 | -190.7585 | 348.6117 | 449.2483 | -2130.2095 | -73.4482 | 4417.6719 | 1414.4883 | 4962.7661 | -279.1054 | -506.9874 | 2292.073 | -382.0681 | 710.8727 | 0.99124 | -1135.036 | -5.1898 | 6490.6538 | -611.5989 | -170.3932 | 62.5322
2030-10-19 | 23 | -21.9707 | 1032.064 | -63.6571 | -377.2977 | -2030.3137 | -1218.14 | -5209.1079 | -809.2864 | 166.2876 | -371.017 | 3796.0537 | -14.4689 | 1719.0837 | 6.0676 | 2256.7041 | 691.9678 | 506.7855 | 209.9994 | -722.5915 | 370.4471 | -1057.8579 | -3266.0298 | -117.9901 | -73.384 | 4123.1582 | -1868.6251 | -1514.0845 | -591.9329 | -108.629 | 228.8057 | 992.9084 | 944.0407 | -172.8329 | 303.4164 | 3.7523 | 3092.9971 | 2904.6995 | 236.8971 | 697.1493 | 449.5182 | -2040.2123 | 5.4396 | 4501.8467 | 1540.7886 | 4996.1084 | 94.4398 | -276.9592 | 2426.1331 | 722.9075 | 822.5038 | 117.8699 | -354.05 | -312.6196 | 6202.2793 | 0.10423 | -260.6232 | 16.2262
2030-10-19 | 24 | -32.717 | 557.2478 | -62.4872 | -371.2732 | -2027.1888 | -848.3823 | -4003.2903 | -1503.199 | 409.3795 | -393.1208 | 3770.9324 | 28.5847 | 1530.3383 | 345.7126 | 2200.8257 | 496.3707 | 593.3699 | 209.9994 | -711.4771 | 586.5161 | -1142.3341 | -3292.7361 | -48.2084 | -69.5538 | 3971.5369 | -1797.2264 | -1931.1185 | -471.9678 | -85.2522 | 251.4141 | 673.0851 | 2280.5593 | -356.0598 | 669.3059 | 4.3325 | 3074.217 | 4031.9189 | 554.6434 | 1040.5345 | 449.4196 | -2108.6238 | 152.6618 | 4044.2266 | 1700.906 | 4749.1855 | 322.9097 | -280.0543 | 2723.7732 | 1476.4862 | 1116.0728 | 11.7337 | -48.4952 | -1081.0778 | 6007.2197 | 210.1042 | -340.133 | 0.99975
2030-10-20 | 1 | -35.1832 | 644.2043 | -60.3195 | -390.4901 | -2073.9429 | -814.5963 | -2479.5928 | -1791.391 | -45.0959 | -268.3058 | 3760.6497 | -26.9255 | 1629.0901 | 400.9237 | 2231.6912 | 136.485 | 528.396 | 209.9994 | -659.2371 | 653.5568 | -946.4691 | -3226.531 | -91.1841 | -59.8116 | 3457.5923 | -1804.0421 | -1513.5515 | -457.9086 | -87.7471 | 152.419 | 667.5157 | 2897.3694 | -132.4118 | 648.8359 | 5.8897 | 2635.2292 | 4315.604 | 617.6372 | 1085.3553 | 449.4908 | -2180.606 | 10.4725 | 3678.2397 | 1729.8142 | 4335.9805 | 509.8134 | -281.1987 | 2806.1951 | 1845.8231 | 1004.3912 | -5.4657 | 356.9672 | -857.8999 | 6311.71 | 210.1042 | -270.6714 | 28.3655
2030-10-20 | 2 | -52.0889 | 693.9722 | -67.1196 | -502.4015 | -1701.3417 | -925.876 | -3637.3113 | -1016.663 | 70.7196 | -245.6252 | 3769.1252 | -84.7548 | 1439.5709 | -2.8984 | 2258.2173 | -131.5041 | 558.3235 | 209.9994 | -540.8148 | 420.5777 | -653.9295 | -3253.7598 | -105.3006 | -44.5329 | 2840.6897 | -2381.999 | -1009.6976 | -550.6383 | -86.9962 | 264.7615 | 2072.4495 | 4040.5166 | 541.3002 | 840.0236 | 5.8268 | 1607.9486 | 5847.3062 | 689.0773 | 1117.9026 | 449.5167 | -2099.9253 | -99.4615 | 3294.2493 | 1657.8903 | 4020.1484 | 532.2308 | -281.5665 | 2845.9417 | 1606.115 | 865.0733 | 11.2336 | 1.002 | -536.3962 | 8717.2314 | 210.1042 | -228.6949 | 54.62
2030-10-20 | 3 | -53.9503 | 651.0595 | -69.4163 | -549.337 | -1459.4469 | -952.4274 | -4424.0015 | -416.0537 | 902.8698 | -221.9337 | 3794.4736 | -104.3395 | 1544.1339 | -15.3468 | 2096.4878 | -592.5446 | 248.8695 | 209.9994 | -529.764 | 351.7306 | -585.8837 | -3081.1843 | -92.7018 | -54.9505 | 2973.8765 | -2518.5906 | -1203.5137 | -588.9938 | -82.5434 | 318.8677 | 2066.3267 | 4316.2759 | 603.576 | 852.7585 | 5.1972 | 1764.2168 | 5779.8892 | 710.7031 | 1131.3708 | 449.55 | -1991.9047 | -117.5599 | 3170.9006 | 1690.1921 | 3812.6394 | 612.4517 | -282.1462 | 2861.9636 | 1380.0426 | 811.6254 | 0.98846 | -50.0239 | -242.8693 | 9885.5137 | 210.1042 | -202.2839 | 52.2816
2030-10-20 | 4 | -63.8627 | 294.7086 | -72.9002 | -573.4612 | -1469.3104 | -779.6735 | -4213.1016 | -396.8918 | 1629.8359 | -210.6159 | 3785.6726 | -94.791 | 1539.8558 | -12.8711 | 2030.4785 | -1229.3834 | 203.4035 | 209.9994 | -541.5961 | 270.0468 | -582.475 | -3449.0344 | -65.1421 | -47.6832 | 2964.6736 | -2654.7263 | -1355.4524 | -553.908 | -68.1019 | 378.9267 | 2094.8713 | 5628.2915 | 590.5201 | 1130.1713 | 5.1523 | 1575.2445 | 6950.9043 | 712.9618 | 1139.5406 | 449.5996 | -2415.7534 | -95.9654 | 3063.2742 | 1673.0009 | 3694.2078 | 660.0406 | -282.4254 | 2874.9497 | 1354.7357 | 1101.9443 | 120.9707 | -50.4804 | -661.5587 | 11702.5547 | 210.1042 | -245.3337 | 16.161
2030-10-20 | 5 | -61.7584 | -543.853 | -63.2168 | -476.5886 | -1134.9519 | -279.6594 | -5102.6357 | 0.99507 | 1721.9487 | -154.1069 | 3768.1133 | -72.8966 | 1521.8987 | -15.6926 | 1611.4221 | -1076.2998 | 107.3055 | 209.9994 | -465.8295 | 365.6953 | -569.7457 | -4236.104 | 54.0725 | -13.6775 | 2688.5537 | -2013.3839 | -1536.391 | -393.1484 | -50.7756 | 620.0923 | 1396.3629 | 5842.4341 | 127.4707 | 1180.6416 | 3.1328 | 623.7474 | 6602.9692 | 678.5702 | 1138.2925 | 449.5904 | -2555.3545 | 225.5404 | 3217.6709 | 1562.5961 | 3841.6094 | 562.6019 | -281.7625 | 2474.1179 | 570.1273 | 1227.671 | 1296.4185 | -1050.0808 | -208.1719 | 11585.1357 | 210.1042 | -85.0746 | -14.5924
2030-10-20 | 6 | -60.5388 | 11.0608 | -64.0896 | -563.8394 | -721.145 | -659.2358 | -7459.9043 | 1120.8406 | 1676.5291 | -145.0332 | 3740.6965 | -68.9753 | 1543.8402 | -181.0262 | 1617.933 | -892.8115 | -195.4915 | 209.9994 | -390.3631 | 229.2229 | -510.9953 | -4639.126 | 24.0208 | -28.5966 | 2327.8364 | -2361.4646 | -1609.9907 | -509.8975 | -69.9371 | 667.185 | 1232.8055 | 4765.731 | -56.9763 | 1035.5458 | 0.82429 | 496.6314 | 6184.354 | 660.1309 | 1125.639 | 449.6039 | -2507.2163 | 198.6982 | 3277.9946 | 1545.7083 | 3802.5864 | 565.2922 | -281.8051 | 2271.1421 | 158.4113 | 927.7849 | 430.2434 | -1510.6592 | 0.99864 | 11048.8105 | 210.1042 | -40.0576 | -18.5011
2030-10-20 | 7 | -49.5629 | 451.7786 | -69.8599 | -672.1341 | -595.7444 | -1207.8807 | -9111.4902 | 1569.0981 | 1473.1047 | -146.2848 | 3717.8953 | -74.8164 | 1680.4186 | -27.3039 | 1590.9393 | -464.1605 | -443.7446 | 209.9994 | -386.0892 | 181.8525 | -678.0298 | -5180.8989 | -3.8207 | -29.4577 | 2195.6631 | -2530.8394 | -1506.4288 | -704.4307 | -83.2072 | 643.2322 | 1409.6471 | 2891.8755 | 94.6942 | 569.9135 | 0.83114 | 481.5681 | 5138.7202 | 369.1357 | 849.0619 | 449.7393 | -2548.2483 | 167.0725 | 3548.759 | 1420.3881 | 3840.7976 | 569.5012 | -275.3764 | 2251.0129 | -307.3096 | 1097.5063 | 1407.1794 | -1785.4902 | 0.99561 | 11086.3838 | 210.1042 | -25.1796 | 0.99939
2030-10-20 | 8 | -38.07 | 597.2619 | -75.5478 | -628.3621 | -310.6341 | -1411.8535 | -10291.8154 | 2211.7708 | 550.2584 | -187.7385 | 3722.6946 | -54.6204 | 1711.6545 | -12.564 | 1982.032 | -394.7386 | -637.6423 | 209.9994 | -367.2964 | 120.9327 | -803.652 | -5408.8198 | -24.7912 | -29.6901 | 1934.0123 | -2574.9421 | -1266.3032 | -758.285 | -93.272 | 653.2273 | 1495.3938 | 1422.8932 | 138.5777 | 253.6549 | 0.82703 | 279.3015 | 3015.5195 | 153.1214 | 833.503 | 0.99917 | -2669.0278 | 217.5708 | 3699.6289 | 1173.8657 | 4405.4512 | 112.8688 | -273.6548 | 1835.9104 | -943.0939 | 1186.6415 | 1811.9207 | -2330.7947 | -57.3006 | 10747.8457 | 210.1043 | -7.4886 | -15.5913
2030-10-20 | 9 | -30.6298 | 863.168 | -79.339 | -600.446 | -218.5107 | -1665.3848 | -10926.5439 | 2219.8708 | -3.0241 | -190.3909 | 3707.4558 | -31.4194 | 1774.2844 | 57.752 | 2165.0359 | -162.534 | -671.198 | 209.9994 | -355.3328 | 154.4922 | -857.7437 | -5367.936 | -81.0582 | -26.8408 | 1875.7515 | -2538.5261 | -1357.3319 | -833.7538 | -102.6214 | 520.3775 | 1643.7704 | 305.4086 | 152.9022 | -1.0095 | 0.81879 | 93.1327 | 1790.8331 | -6.5826 | 538.7285 | 199.8231 | -2714.2996 | 69.1324 | 3844.1155 | 1245.3094 | 4303.5771 | 0.46866 | -272.6144 | 1746.6981 | -830.1799 | 1166.7577 | 1248.5631 | -2522.2017 | -461.3528 | 10559.4893 | 210.1042 | -130.8684 | 148.5835
2030-10-20 | 10 | -15.0917 | 1417.7692 | -74.6306 | -573.2656 | -62.5289 | -2076.5559 | -12167.0078 | 2748.032 | -128.8529 | -283.6241 | 3707.5886 | 33.0994 | 1897.9009 | -23.2465 | 2233.7751 | 1257.9082 | -288.7206 | 209.9994 | -343.9242 | 182.8202 | -828.2122 | -5280.9849 | -91.4612 | -26.7942 | 1683.9451 | -2385.3591 | -1557.1825 | -965.463 | -118.532 | 488.2438 | 1636.2026 | -2130.2102 | 139.126 | -476.1238 | 0.74837 | 38.3327 | 875.9971 | -4.9394 | 469.0778 | 23.0906 | -2716.6218 | 28.6415 | 4091.1812 | 1262.1217 | 4579.9707 | -3.1075 | -272.4732 | 1094.049 | -1408.752 | 1132.1564 | 1325.1622 | -2429.2063 | -0.60891 | 10609.4229 | 0.10423 | -124.6625 | 242.2708
2030-10-20 | 11 | 5.5255 | 1669.3752 | -63.6824 | -494.8315 | 0.99793 | -2255.6011 | -13288.0547 | 3242.5654 | -72.9281 | -361.8275 | 3723.304 | 140.2655 | 1915.7231 | 6.5432 | 2219.5356 | 1465.9335 | -453.3677 | 209.9994 | -357.7634 | 199.2387 | -866.4194 | -5331.6914 | -97.9742 | -7.1641 | 1744.6515 | -1977.1517 | -1708.1569 | -999.4893 | -127.5934 | 486.9987 | 1465.7719 | -3713.8733 | -12.5411 | -907.176 | 0.67824 | -68.6015 | -1966.6298 | -3.7193 | 35.3664 | 449.4676 | -2709.0186 | -7.8749 | 4104.6143 | 1258.1115 | 4186.501 | -2.8547 | -272.7985 | 1067.7197 | -996.2447 | 1144.8806 | 1242.7712 | -2389.4219 | -45.38 | 9363.8174 | 0.10423 | -125.3846 | 260.0864
2030-10-20 | 12 | 7.7496 | 1814.9635 | -67.6483 | -486.8074 | 107.373 | -2253.2097 | -14130.1875 | 3481.3 | -773.1053 | -351.525 | 3720.3943 | 167.5061 | 1889.9156 | -27.1552 | 2039.2186 | 1323.7491 | -56.5684 | 209.9994 | -341.7971 | 151.3976 | -881.7601 | -5438.7222 | -119.6764 | -8.8817 | 1617.687 | -1873.5602 | -1786.0227 | -1002.4494 | -136.5704 | 462.3042 | 1593.3599 | -3774.2349 | -74.4553 | -1060.6306 | 0.44026 | 188.175 | -3118.8472 | -4.166 | 364.2242 | 1.0019 | -2699.8132 | -75.6242 | 4155.2871 | 1217.3042 | 4473.2358 | -2.984 | -272.4608 | 947.7796 | -1148.8718 | 1119.7496 | 1048.3048 | -2486.9065 | -207.0095 | 7883.9844 | -614.4766 | -129.6523 | 337.7273
2030-10-20 | 13 | 10.9581 | 1731.4296 | -64.1986 | -516.6963 | 130.0316 | -2239.4326 | -14101.0596 | 3429.2617 | -1661.1174 | -350.9134 | 3730.8098 | 180.8442 | 1871.1432 | -8.7449 | 2088.1589 | 1775.0264 | -382.3942 | 209.9994 | -346.0734 | 190.2154 | -858.7894 | -5647.7192 | -96.0774 | -4.6961 | 1648.9519 | -1790.3127 | -2059.0583 | -999.8574 | -130.0704 | 506.5082 | 1444.1436 | -4633.6699 | -121.0951 | -1149.5697 | 0.46034 | 286.9904 | -2023.3024 | -4.1771 | 412.5944 | 1.0003 | -2753.2825 | -18.0753 | 4273.3853 | 1266.952 | 4658.8452 | -3.0403 | -272.4441 | 944.4384 | -737.3823 | 1199.5142 | 1374.4927 | -2812.4558 | -604.3276 | 9919.2998 | -320.9402 | -118.8616 | 350.5612
2030-10-20 | 14 | 19.2432 | 645.2955 | -49.5605 | -353.6318 | -193.509 | -1550.0375 | -11602.6689 | 1876.4601 | -2348.4551 | -354.1552 | 3757.0442 | 185.8489 | 1821.4506 | 96.4402 | 2292.8538 | 2032.98 | -459.0258 | 209.9994 | -360.9681 | 533.318 | -832.0644 | -5581.8486 | -28.7793 | 2.6899 | 1825.2761 | -944.5636 | -2465.1785 | -767.1108 | -101.0228 | 527.3069 | 957.6701 | -4561.375 | -583.6404 | -881.5182 | 0.37076 | 237.592 | -909.4525 | -4.57 | 456.757 | 1.0016 | -2778.425 | 159.3029 | 4322.5137 | 1268.0272 | 4725.9175 | -3.2159 | -272.2748 | 1044.6842 | -761.7231 | 1333.9357 | 1679.1427 | -2864.134 | -957.7404 | 11796.8516 | 0.10423 | -131.3805 | 351.4463
2030-10-20 | 15 | 14.3564 | 69.9066 | -45.3417 | -305.0546 | -516.6899 | -1120.3254 | -10038.9014 | 956.2876 | -2922.5344 | -351.2576 | 3748.3735 | 189.7903 | 1784.8407 | 58.6468 | 2251.4922 | 2027.4902 | -231.1558 | 209.9994 | -353.5698 | 786.1113 | -869.6824 | -5114.7051 | 40.6221 | -10.1169 | 1800.0834 | -712.0763 | -2952.1182 | -597.2454 | -78.724 | 534.0912 | 634.1531 | -4100.9229 | -963.4185 | -502.1063 | 0.37544 | 263.8971 | 387.6247 | -4.1116 | 405.0112 | 1.0006 | -2851.2385 | 339.614 | 4391.1387 | 1277.1061 | 4722.3232 | -3.0663 | -272.3926 | 1238.0597 | -727.0325 | 1506.6771 | 1929.545 | -2701.7354 | -1265.8708 | 11740.4463 | 0.10423 | -163.568 | 336.8383
2030-10-20 | 16 | -11.1501 | 313.1623 | -59.4842 | -419.7753 | -1270.3406 | -1074.1626 | -8062.2085 | -75.9568 | -3246.9224 | -372.8183 | 3794.1333 | 132.7684 | 1686.7666 | 81.3776 | 2295.3127 | 1554.3657 | 149.8252 | 209.9994 | -409.5184 | 812.7184 | -635.1454 | -4010.6445 | 1.8648 | -58.04 | 2428.6619 | -1409.4965 | -2450.3247 | -583.2187 | -76.6224 | 455.1668 | 909.0439 | -1422.6079 | -486.3809 | 1.0003 | 2.5592 | 1578.4581 | 3005.5322 | -279.244 | 28.3488 | 449.4694 | -2663.3018 | 195.8928 | 4211.4551 | 1256.413 | 4459.0103 | -293.0376 | -272.5508 | 1611.5229 | -274.7346 | 1330.7926 | 897.1755 | -2264.1172 | -1533.0461 | 11099.9561 | 0.10423 | -212.8193 | 324.1915
2030-10-20 | 17 | -15.1529 | 290.5002 | -60.8015 | -337.4684 | -1443.4451 | -900.1464 | -6383.4292 | -786.9585 | -3068.1121 | -334.7825 | 3814.5452 | 195.0011 | 1360.139 | 129.4373 | 2313.2078 | 1104.535 | 306.3875 | 209.9994 | -491.0022 | 877.8496 | -603.7173 | -3158.613 | -24.3731 | -73.0778 | 2873.4116 | -1360.8719 | -2055.7915 | -504.3449 | -78.7259 | 379.6031 | 500.4364 | 4.1542 | -743.1624 | 153.0576 | 2.6761 | 1914.5951 | 2577.011 | -1.6034 | 0.99997 | 449.533 | -2738.1772 | 137.9756 | 4384.7603 | 1309.084 | 4547.0542 | -269.0569 | -275.5124 | 1768.5471 | 289.5666 | 1097.0192 | -18.9156 | -1923.6609 | -1754.244 | 6561.0005 | 0.10423 | -307.7847 | 341.0356
2030-10-20 | 18 | -8.6414 | 315.5136 | -57.5823 | -273.5764 | -1457.8145 | -893.3579 | -6581.0967 | -687.0563 | -2827.4172 | -359.3543 | 3821.2109 | 192.6742 | 1013.3313 | 279.0176 | 2281.0168 | 1012.8334 | 383.7788 | 209.9994 | -530.1461 | 827.495 | -617.8417 | -3200.8728 | -63.3778 | -65.8075 | 3241.1016 | -1158.5518 | -1807.8784 | -502.5002 | -90.2637 | 353.5475 | 556.7736 | 4.2861 | -731.532 | 52.0145 | 2.6037 | 1888.334 | 1093.9565 | 1.001 | 0.99902 | 449.4684 | -2762.0994 | 40.5556 | 4383.7974 | 1353.7788 | 4598.3999 | -283.5309 | -472.8154 | 1534.2489 | 253.0794 | 990.2471 | 102.8861 | -2010.7778 | -1363.2758 | 5321.9727 | 0.10423 | -272.5923 | 359.4134
2030-10-20 | 19 | -0.07492 | 55.1617 | -53.3891 | -220.3917 | -1191.5723 | -744.7941 | -7504.3784 | -2.3396 | -2375.2661 | -332.5673 | 3776.3015 | 195.0001 | 1043.6017 | 134.3363 | 2318.1118 | 1016.6565 | 335.9312 | 209.9994 | -459.4278 | 818.5017 | -586.1913 | -3701.3647 | -53.5869 | -45.8356 | 2862.3958 | -780.1422 | -1929.3802 | -453.5572 | -93.0319 | 439.36 | 553.7466 | -630.2253 | -935.6599 | -2.8552 | 2.0553 | 1222.3457 | -504.8181 | 1.003 | 394.9708 | 448.9963 | -2844.6985 | -48.1209 | 4570.9185 | 1426.8887 | 5035.1123 | -127.8497 | -371.7367 | 1269.4062 | -523.6226 | 1178.9053 | 709.8434 | -2246.3193 | -997.683 | 6372.729 | -320.1162 | -148.2983 | 235.6652
2030-10-20 | 20 | 0.96474 | -9.2839 | -51.7224 | -231.5965 | -1142.715 | -662.5799 | -7818.6396 | 0.99681 | -2300.5154 | -166.6882 | 3801.2642 | 195.0008 | 1094.2605 | 525.3049 | 2302.522 | 770.5111 | 403.3531 | 209.9994 | -502.0546 | 1056.9865 | -906.0277 | -3543.6829 | -20.6169 | -15.1769 | 2972.5701 | -573.2675 | -1679.6046 | -442.3877 | -92.4781 | 412.873 | 532.5016 | -341.9573 | -702.5703 | -20.8246 | 4.2779 | 649.0163 | -552.444 | -1.4161 | 153.9255 | 449.443 | -2717.9199 | 79.2115 | 4829.4937 | 1489.5369 | 5028.355 | -135.5034 | -423.4659 | 1223.0615 | -835.0209 | 1287.1244 | 1161.2059 | -2403.1121 | -811.5648 | 6889.0073 | -321.0605 | -64.0155 | 303.3451
2030-10-20 | 21 | 13.6197 | -149.6906 | -44.7304 | -158.3147 | -1345.6025 | -648.2411 | -8014.749 | -2.6124 | -1524.5087 | -164.3352 | 3758.0417 | 195.0009 | 1285.1461 | 471.8476 | 2316.2646 | 999.6854 | 467.2092 | 209.9994 | -531.5881 | 1115.3887 | -830.5308 | -3556.6379 | 1.0628 | -8.1685 | 3187.9609 | -357.5933 | -1781.4652 | -433.1957 | -85.4012 | 441.436 | 275.0636 | -1614.1008 | -815.3646 | -336.2667 | 3.1321 | 502.4563 | -1604.0553 | -3.7847 | 428.6318 | 449.2975 | -2563.4973 | 124.8011 | 4679.3359 | 1520.5142 | 5031.4131 | -3.7488 | -332.5521 | 1643.0536 | -431.2876 | 1121.079 | 549.3071 | -1833.5837 | -684.8979 | 7047.7461 | -617.8256 | -82.5555 | 233.491
2030-10-20 | 22 | 17.3042 | -376.213 | -41 | -90.8869 | -1541.9886 | -539.8314 | -7729.8101 | -352.8298 | -456.5898 | -174.2763 | 3775.3335 | 195.0004 | 1595.9819 | 332.7027 | 2336.5715 | 956.3984 | 424.982 | 209.9994 | -569.963 | 907.4243 | -866.9975 | -3957.9397 | -8.162 | -3.0046 | 3343.3931 | -156.8059 | -1757.1755 | -391.4193 | -78.7945 | 419.5131 | 185.6291 | -1977.5006 | -887.067 | -369.9251 | 3.0168 | 511.393 | -1688.8435 | -30.2465 | 576.2063 | 449.3765 | -2617.0667 | 132.6574 | 4603.2627 | 1570.8119 | 5024.9673 | 162.274 | -277.0948 | 1853.6232 | 95.0399 | 1108.0256 | 865.6246 | -1327.2465 | -492.8502 | 7089.3174 | -617.8712 | -120.3819 | 81.3445
2030-10-20 | 23 | -2.6093 | -542.7607 | -40.4742 | -102.2555 | -1943.0691 | -239.9803 | -6422.5938 | -1136.4596 | -3.0967 | -259.6108 | 3928.311 | 195.0006 | 1515.5767 | 429.3755 | 2192.6096 | 985.4326 | 347.3129 | 209.9994 | -614.2798 | 701.4858 | -1049.2109 | -4149.7661 | -100.9972 | 6.6815 | 3494.0325 | -346.4507 | -1557.9878 | -311.3911 | -76.5369 | 206.4801 | 547.0343 | -95.8674 | -645.7335 | 229.1965 | 4.8818 | 322.6626 | 582.1758 | 407.6448 | 1066.0599 | 449.4745 | -2749.7874 | -213.8071 | 4192.2114 | 1857.72 | 4922.6455 | 440.0551 | -280.3888 | 2206.3555 | 910.7484 | 1275.1711 | 214.7127 | -53.2953 | -290.7229 | 6836.3359 | 0.10423 | -219.0899 | 18.2359
2030-10-20 | 24 | 0.52429 | -405.0867 | -35.6265 | -98.2407 | -1811.9664 | -342.0059 | -6476.207 | -692.7278 | -3.0086 | -383.7894 | 3910.0195 | 108.9374 | 731.1544 | 13.4596 | 2215.8521 | 873.4613 | 300.3108 | 209.9994 | -602.0732 | 392.7741 | -970.6481 | -4524.0693 | -90.4922 | 6.3814 | 3273.2402 | -443.8831 | -1450.4948 | -350.569 | -77.6699 | 269.1104 | 598.1318 | -168.4523 | -534.3845 | 161.3841 | 4.5991 | 489.7292 | 876.8689 | 466.3516 | 1127.7965 | 449.5126 | -2753.5098 | -144.621 | 3905.9878 | 1924.3381 | 4625.0356 | 549.8732 | -280.8861 | 2508.9697 | 1424.9585 | 1367.6442 | 144.5527 | 0.99706 | -596.1306 | 6420.7798 | 210.1043 | -320.144 | 92.9208
2030-10-21 | 1 | -14.9644 | 3.742 | -49.7187 | -289.6399 | -896.0436 | -1043.3135 | -9952.0283 | 1215.6434 | -1914.3405 | -279.3106 | 2620.9946 | -156.9188 | 1.0053 | -162.9699 | 2166.7268 | 650.5397 | 314.6418 | 209.9994 | -628.3415 | 232.3284 | -540.6172 | -3949.1611 | 71.9955 | 22.0645 | 3361.5752 | -1687.6564 | -1731.0154 | -565.269 | -56.1523 | 721.6519 | 1826.1241 | 4.2551 | -148.9047 | 203.7491 | 2.7065 | -301.6073 | 1922.9691 | -5.9012 | 428.9344 | 0.99992 | -2582.0471 | 85.9242 | 4423.0645 | 1000.8645 | 4768.9995 | -3.4265 | -275.882 | 3173.5327 | 1911.6755 | 1751.7677 | 0.99514 | -1142.7174 | -3204.2012 | 8734.4219 | 210.1043 | -416.7014 | -53.4401
2030-10-21 | 2 | -17.4997 | 655.811 | -48.4014 | -316.4202 | -383.4712 | -1441.1246 | -11054.3555 | 2283.8088 | -154.7872 | -251.1114 | 3258.2017 | -166.7875 | 143.3781 | -249.2476 | 1957.5111 | 226.5857 | 108.7031 | 209.9994 | -139.1016 | 365.8243 | -515.7684 | -3383.3694 | 50.9848 | -28.5939 | 1201.7047 | -1732.9264 | -1807.8064 | -689.5535 | -72.7298 | 628.6693 | 1571.7301 | 4.8706 | -377.3887 | 130.6542 | 3.3273 | -282.2568 | 258.5627 | 1 | 820.589 | 449.736 | -2602.6194 | 241.7166 | 3182.3113 | 1381.0293 | 3986.3301 | -3.6307 | -275.8517 | 2345.0696 | 949.751 | 1320.6105 | -424.1045 | -1102.9884 | -745.337 | 6244.4609 | 210.1043 | -141.3607 | -68.1562
2030-10-21 | 3 | -14.4019 | 793.3584 | -45.4855 | -291.4229 | -208.5202 | -1543.8677 | -11791.3096 | 2779.3582 | 185.5247 | -256.5571 | 2394.1384 | -194.9907 | 0.97379 | -305.0999 | 1804.3157 | 327.6873 | 188.1593 | 209.9994 | -139.2598 | 109.0814 | -352.8438 | -3962.2964 | 48.4392 | -37.6971 | 1340.0781 | -1592.0363 | -956.242 | -705.3601 | -97.0395 | 732.3474 | 1454.1412 | 5.1689 | -402.0678 | 25.8558 | 2.269 | -176.3963 | -440.2516 | 1.0032 | 1252.3855 | 179.4075 | -2581.9417 | 243.4195 | 2929.5486 | 1278.8265 | 4175.2251 | 1.0155 | -276.3759 | 2577.0061 | 826.1852 | 1184.6594 | -86.3763 | -1661.743 | -449.4371 | 3849.1355 | 210.1043 | -104.9328 | -84.3259
2030-10-21 | 4 | -19.1285 | 825.4826 | -45.7539 | -306.6293 | -71.737 | -1556.7039 | -12209.9834 | 3112.3691 | 441.7538 | -250.6382 | 2462.969 | -195.014 | 154.6545 | -323.1168 | 1698.1274 | 393.6087 | 169.4596 | 209.9994 | -138.6558 | -48.9208 | -303.084 | -3548.3135 | 39.0614 | -46.0177 | 1487.3763 | -1503.7164 | -91.2464 | -688.3522 | -102.8534 | 762.2913 | 1434.451 | 0.98256 | -388.3469 | 84.0415 | 3.2713 | -26.2955 | -424.1133 | 1.0008 | 1254.4172 | 46.8049 | -2599.991 | 200.991 | 3010.1233 | 1281.8527 | 4249.5703 | 0.9881 | -273.4536 | 2428.0071 | 576.1134 | 1156.7231 | 169.2013 | -1837.7625 | -275.2162 | 2030.4811 | 210.1043 | -95.5545 | -236.907
2030-10-21 | 5 | -21.1511 | 857.358 | -67.3581 | -281.6321 | 358.0875 | -1701.1947 | -13605.1035 | 3929.8882 | 436.0603 | -198.6589 | 3520.0891 | -148.1046 | 914.8303 | -305.7256 | 1698.6433 | 259.3646 | 257.7856 | 209.9994 | -135.3692 | 19.1541 | -433.876 | -3420.4629 | 97.4799 | -59.6359 | 1746.6837 | -1456.2853 | -477.6623 | -698.5839 | -107.9768 | 903.6667 | 1212.5654 | 0.9754 | -616.3258 | 67.5778 | 2.4572 | -75.4442 | -1487.1558 | 1.0018 | 1205.062 | 1.0004 | -2718.1687 | 376.7937 | 3270.5586 | 1758.3821 | 4323.666 | 103.2142 | -278.7202 | 1663.5757 | -6.3274 | 1290.0402 | 840.7014 | -2777.1069 | -423.3906 | -490.9757 | 210.1043 | -105.4485 | -229.6299
2030-10-21 | 6 | -19.9918 | 918.6859 | -71.8076 | -281.2952 | 614.2764 | -1856.4611 | -14481.9346 | 4115.4316 | -31.3261 | -294.2573 | 3758.0613 | -52.8438 | 1898.7445 | -291.9061 | 1734.002 | 282.2825 | 207.063 | 209.9994 | -90.1365 | -147.4652 | -636.1324 | -4226.8477 | 17.1228 | -77.5569 | 1410.0997 | -1475.2612 | -584.8355 | -745.3043 | -114.273 | 858.3159 | 1172.7042 | 0.98532 | -650.985 | -45.9529 | 0.62985 | -62.6262 | -2339.2959 | -30.0462 | 1078.5796 | 449.5089 | -2681.9915 | 200.9997 | 3716.7576 | 1855.5243 | 4116.7065 | 628.2275 | -275.0565 | 1590.4863 | 56.8948 | 1062.9778 | 1405.699 | -3421.5442 | -250.9415 | -392.0724 | 210.1043 | 65.8727 | 11.8002
2030-10-21 | 7 | -29.6385 | 767.0191 | -83.6684 | -381.9171 | 601.0724 | -1897.9375 | -14479.3457 | 3682.5261 | -57.7847 | -169.8272 | 3805.1118 | 195.0005 | 1758.0402 | -139.9706 | 2101.9353 | 141.58 | -85.3016 | 209.9994 | -212.2866 | -43.0702 | -995.5726 | -4512.2095 | -9.7261 | -18.7647 | 1354.2321 | -1718.3979 | -786.3148 | -789.2316 | -100.3745 | 781.7587 | 1861.6394 | 2.9326 | -424.4975 | -14.4109 | 0.64316 | -894.7864 | -913.8442 | 386.0299 | 959.7507 | 449.3775 | -2461.2268 | 0.9957 | 4791.1577 | 1818.7711 | 4892.1807 | 619.1591 | -274.3943 | 1797.718 | -287.5297 | 1097.0098 | 1755.1969 | -2557.0562 | -1109.4154 | 1135.095 | 210.1042 | 23.0702 | 266.7037
2030-10-21 | 8 | -26.1787 | 907.095 | -84.3757 | -476.6203 | 361.9946 | -1960.9755 | -14959.7061 | 3486.4775 | -132.9947 | -350.3339 | 3744.5798 | 195.0006 | 1341.2786 | 246.0407 | 2136.696 | 240.7543 | -464.0796 | 209.9994 | -223.1586 | 174.5409 | -1098.0687 | -3781.8113 | 2.1873 | 30.005 | 1216.608 | -1676.8456 | -1040.8612 | -842.7363 | -98.435 | 741.2936 | 2121.7271 | 0.9911 | -412.8605 | -292.251 | 0.66523 | -1799.9058 | -1670.989 | 104.4267 | 539.962 | 449.274 | -2486.865 | 1.0028 | 5036.5908 | 1658.8882 | 5028.1699 | 178.079 | -534.9578 | 1214.052 | -1274.9323 | 1071.8539 | 1659.1626 | -2515.3171 | -675.8848 | 3900.0801 | 210.1043 | 41.9573 | 220.8746
2030-10-21 | 9 | -15.9791 | 1006.3202 | -76.6993 | -591.1191 | -97.4678 | -1881.676 | -14649.499 | 2568.4038 | -129.9829 | -355.1512 | 3733.7949 | 195.0012 | 945.9434 | 299.1289 | 2145.8472 | 200.4541 | -679.7594 | 209.9994 | -232.3591 | 222.2622 | -1131.8862 | -3324.6631 | -29.5277 | 53.7369 | 1344.4595 | -1687.3998 | -782.618 | -866.5107 | -95.8877 | 617.0173 | 2255.0957 | 2.3461 | -363.694 | -477.5532 | 0.66943 | -2220.4136 | -1825.2848 | 0.92769 | 349.4311 | 449.3344 | -2366.6453 | -2.5105 | 5098.7271 | 1573.7305 | 5038.6348 | 1.0395 | -827.8629 | 529.6918 | -1819.3671 | 964.7769 | 1324.4445 | -1850.2267 | -437.389 | 7093.3784 | 210.1042 | 25.2874 | 200.8646
2030-10-21 | 10 | -17.194 | 1052.8601 | -71.4695 | -548.3282 | -201.2307 | -1851.1227 | -14523.8584 | 2370.0256 | -137.0649 | -366.5091 | 3934.9353 | 161.8508 | 1241.4825 | 362.6461 | 2185.563 | 34.3751 | -671.6429 | 209.9994 | -232.7114 | 208.6308 | -1217.2173 | -3471.3511 | -50.6256 | 49.8439 | 1285.0706 | -1786.8707 | -721.5406 | -865.0814 | -96.3833 | 561.762 | 2165.5435 | 0.98882 | -304.7664 | -466.0416 | 0.67559 | -1964.848 | -1841.2251 | -67.9457 | 290.7552 | 449.342 | -2259.8337 | -57.3387 | 5047.249 | 1527.3461 | 5051.8247 | 1.033 | -1028.312 | 365.3598 | -1483.6505 | 938.9639 | 1206.3934 | -1759.6241 | -502.0341 | 7468.4985 | 0.10423 | 15.37 | 188.877
2030-10-21 | 11 | -8.2819 | 1170.0963 | -59.0704 | -576.3474 | -20.836 | -1806.394 | -14722.5459 | 2501.5601 | -414.6049 | -370.3799 | 3918.5767 | 141.3296 | 1250.1523 | 393.3353 | 2198.6855 | 110.5317 | -744.158 | 209.9994 | -246.5206 | 234.6752 | -1248.4556 | -3403.2825 | -44.7463 | 47.723 | 1405.3079 | -1749.7397 | -873.3286 | -877.1899 | -97.9276 | 570.8965 | 2114.7371 | 0.98983 | -331.3665 | -518.2308 | 0.69623 | -1916.9078 | -1810.9187 | -64.9603 | 314.762 | 449.5042 | -2119.0444 | -11.0795 | 5054.0337 | 1508.0881 | 5055.6172 | 1.0077 | -985.4211 | 209.6155 | -1515.1472 | 925.2739 | 1382.9824 | -2215.5037 | -688.6326 | 6946.0825 | 0.10423 | 38.3883 | 129.2101
2030-10-21 | 12 | -4.3297 | 1319.6383 | -59.0812 | -588.9787 | 6.3809 | -2014.7941 | -15222.9697 | 2996.209 | -700.7484 | -372.8705 | 3926.5532 | 92.2066 | 1195.9218 | 328.3628 | 2107.8342 | -345.3424 | -340.149 | 209.9994 | -192.3811 | 279.1452 | -1060.973 | -3436.8257 | -39.6267 | 24.8309 | 1063.4675 | -1919.1493 | -797.6725 | -949.0237 | -99.4786 | 633.3766 | 2093.7544 | -966.8521 | -236.2438 | -702.2455 | 0.53521 | -1546.808 | -2099.0176 | -129.2901 | 244.7643 | 449.545 | -2111.374 | -48.7273 | 5141.936 | 1499.595 | 5060.9209 | 1.0026 | -1075.8794 | 2.202 | -1844.3467 | 865.3375 | 1173.2209 | -2213.4382 | -818.9246 | 9309.3057 | -402.9873 | 42.2742 | 140.8432
2030-10-21 | 13 | -3.3585 | 1432.0999 | -53.7572 | -567.078 | 154.0634 | -2049.3286 | -15402.166 | 3106.4846 | -862.7567 | -383.3331 | 3903.9578 | 60.447 | 1007.2174 | 252.7016 | 2162.5215 | 874.9556 | 0.99679 | 209.9994 | -179.731 | 213.9165 | -1011.5669 | -4005.8855 | -53.667 | 19.134 | 918.4872 | -1886.8856 | -489.2313 | -962.8561 | -102.9749 | 616.973 | 2238.9812 | -1672.697 | -176.4094 | -708.1534 | 0.54517 | -1403.1172 | -1800.5696 | -99.4199 | 262.6365 | 449.5223 | -2109.6577 | -83.2221 | 5251.019 | 1527.8325 | 5062.4858 | 104.7654 | -1043.8781 | 29.0974 | -1811.6819 | 863.8704 | 1132.536 | -2646.9358 | -1200.5938 | 8884.4902 | -317.3101 | 47.6398 | 132.3134
2030-10-21 | 14 | -0.56219 | 1521.4576 | -53.6133 | -535.773 | 359.062 | -2120.1545 | -15650.1152 | 3330.5728 | -1222.0204 | -381.7615 | 3843.6882 | 55.9897 | 1043.1575 | 116.359 | 2139.9758 | 115.9515 | -139.4655 | 209.9994 | -198.3857 | 194.5848 | -929.1829 | -4266.3853 | -54.2187 | 19.5199 | 1030.3119 | -1829.1133 | -220.8051 | -971.3597 | -106.9495 | 624.9645 | 2275.2986 | -1325.9615 | -173.317 | -736.947 | 0.53042 | -1327.8905 | -2493.1389 | -136.7478 | 230.9593 | 449.5684 | -2199.502 | -66.0829 | 5255.1489 | 1507.9478 | 5064.793 | 38.2235 | -1276.3594 | 388.134 | -1564.5157 | 874.9839 | 1419.8622 | -3062.7305 | -1254.8126 | 6769.2554 | 0.10423 | 66.8809 | 178.8213
2030-10-21 | 15 | -1.5705 | 1663.4219 | -53.3195 | -547.6746 | 412.4066 | -2161.6714 | -15749.3848 | 3503.9849 | -1029.1136 | -378.8287 | 3847.5964 | 58.7062 | 1271.6111 | 207.8634 | 2090.1423 | -411.381 | -375.6287 | 209.9994 | -210.6282 | 12.357 | -971.4772 | -4343.8403 | -96.895 | 14.3721 | 1131.3484 | -2080.6494 | -2.4863 | -998.6194 | -113.2545 | 641.8927 | 2376.5259 | -308.8583 | 66.9948 | -738.8996 | 0.53533 | -1129.8042 | -2705.2654 | -179.847 | 240.6327 | 449.549 | -2043.2527 | -175.3166 | 5219.7778 | 1480.9553 | 5062.5981 | 24.0729 | -1034.783 | -41.5863 | -2336.0083 | 752.9588 | 1003.4161 | -3002.1589 | -1069.0264 | 6319.7783 | 0.10423 | 58.0836 | 184.1269
2030-10-21 | 16 | -4.4282 | 1726.0012 | -60.5493 | -564.8967 | 444.4461 | -2134.2847 | -15556.6895 | 3359.217 | -1202.8918 | -351.8102 | 3859.105 | 194.9863 | 1293.9611 | 432.1712 | 2210.3035 | 679.2123 | -138.0784 | 209.9994 | -252.351 | 156.1167 | -1119.5851 | -4698.2856 | -98.4456 | 19.2973 | 1362.6125 | -2036.9182 | -287.9574 | -992.1416 | -117.0091 | 547.2411 | 2219.6418 | -765.3318 | 61.8267 | -768.0811 | 0.50816 | -963.9391 | -2278.5381 | -158.9574 | 265.2901 | 449.5723 | -1788.9501 | -168.24 | 5156.4282 | 1468.0107 | 5062.3159 | 1.0712 | -986.3336 | 109.6742 | -2567.6841 | 788.1799 | 918.0469 | -2954.3381 | -1336.1307 | 3432.8799 | 0.10423 | 18.2195 | 152.986
2030-10-21 | 17 | -4.3255 | 1683.5049 | -62.0212 | -589.4376 | 519.5185 | -2139.3936 | -15810.9395 | 3554.0442 | -1245.3431 | -353.429 | 3854.5679 | 194.9991 | 1273.4932 | 510.6608 | 2248.1064 | 672.7933 | -423.5851 | 209.9994 | -257.2625 | -143.9257 | -1120.9828 | -4875.9429 | -79.1927 | 15.4543 | 1420.8845 | -2105.0337 | 18.256 | -997.6217 | -114.8963 | 645.5931 | 2106.3901 | -847.2374 | 146.5863 | -788.6457 | 0.52937 | -822.1738 | -2118.9031 | -130.4222 | 276.9887 | 449.5331 | -1762.1986 | -200.6859 | 5127.8403 | 1460.697 | 5062.2109 | 1.0181 | -1076.4037 | 398.5852 | -2333.9617 | 743.1472 | 1116.7771 | -3144.5059 | -1164.4336 | 3549.0237 | 0.10423 | 43.3764 | 91.7963
2030-10-21 | 18 | -3.8291 | 1648.329 | -64.4253 | -546.7297 | 448.681 | -2219.6531 | -15776.5381 | 3590.5955 | -1079.5278 | -356.055 | 3866.6875 | 194.9993 | 1313.8694 | 422.6113 | 2261.2043 | 222.2518 | -266.1635 | 209.9994 | -194.6833 | -173.682 | -1128.5586 | -4562.9102 | -82.3672 | 12.5252 | 1106.6539 | -2074.9431 | 83.517 | -1002.254 | -114.0809 | 669.9735 | 1959.9286 | 0.98283 | 88.8709 | -792.0991 | 0.53325 | -593.371 | -2753.6345 | -287.4549 | 156.7935 | 449.4666 | -1827.4014 | -218.2599 | 5041.6377 | 1483.8405 | 5039.7188 | -164.4558 | -878.574 | 255.941 | -2472.3059 | 728.8152 | 839.3437 | -3224.969 | -1125.3691 | 5231.7686 | 0.10423 | 73.1487 | 90.5796
2030-10-21 | 19 | 1.6846 | 1483.985 | -58.037 | -605.782 | 292.0121 | -2144.8035 | -15714.2891 | 3612.2241 | -791.5909 | -357.9874 | 3826.4841 | 194.9986 | 1261.8427 | 490.2531 | 2311.2434 | 791.4719 | -370.2125 | 209.9994 | -269.8481 | -205.3513 | -1098.0328 | -4408.3203 | -84.6695 | 26.925 | 1727.9589 | -2079.8994 | 24.6611 | -994.8953 | -111.5789 | 719.3544 | 1885.859 | -1458.486 | 81.4124 | -863.6484 | 0.49128 | -665.0889 | -1372.9547 | -2.1893 | 0.99814 | 449.3515 | -2023.2135 | -303.4432 | 5341.2461 | 1553.6035 | 5066.6587 | -40.2294 | -689.4125 | -276.3319 | -3112.2468 | 666.5792 | 626.1239 | -2900.0098 | -180.4461 | 6855.2603 | -315.4508 | 58.1783 | 0.99996
2030-10-21 | 20 | -1.3422 | 1308.7944 | -74.7124 | -597.553 | 25.5145 | -2182.0288 | -15345.3408 | 3457.9663 | -938.5945 | -357.5293 | 3854.0776 | 194.9978 | 1235.9463 | 481.9617 | 2265.9897 | 1389.3888 | -86.5138 | 209.9994 | -398.947 | 6.4118 | -1161.6804 | -4721.7295 | -26.0895 | 52.0198 | 2450.8335 | -2017.4282 | -574.1974 | -987.933 | -104.1867 | 758.6426 | 1871.6351 | -1905.6512 | -90.9738 | -957.0858 | 0.48055 | -797.0681 | -2245.1106 | -23.6252 | 1.0024 | 449.403 | -2187.9392 | -130.5695 | 5157.1914 | 1560.6937 | 5051.0977 | -250.5356 | -377.0893 | -24.1514 | -2398.2371 | 917.2106 | 878.7661 | -2490.075 | -420.5667 | 9216.3779 | -614.9184 | 1.0003 | 7.7244
2030-10-21 | 21 | 11.5522 | 1100.563 | -55.0294 | -547.5864 | -345.926 | -1933.6204 | -13778.6309 | 2172.1492 | -589.8804 | -359.0462 | 3851.6511 | 195.0011 | 1171.8081 | 387.5049 | 2224.8477 | 1990.912 | -149.6567 | 209.9994 | -413.7872 | 155.9756 | -1226.3656 | -5132.6113 | -32.015 | 42.243 | 2358.334 | -1702.2306 | -888.9537 | -931.0376 | -97.1301 | 632.0776 | 1591.3037 | -3077.3286 | -285.3849 | -987.8006 | 0.44479 | -665.3362 | -1250.7103 | -231.2031 | 180.9894 | 449.2997 | -2126.9709 | -145.9928 | 4990.4019 | 1560.0016 | 5041.9658 | -254.9551 | -457.2227 | 765.8563 | -1780.093 | 910.9938 | 839.3807 | -1852.9728 | -179.6815 | 10538.0859 | -617.0698 | -17.6394 | -24.5864
2030-10-21 | 22 | 0.10801 | 1090.6749 | -59.5047 | -584.5592 | -509.0271 | -1965.9938 | -14033.7754 | 2083.7229 | -252.6296 | -348.2143 | 3829.488 | 195.0017 | 1176.5793 | 218.5674 | 2101.8181 | 2192.1118 | -325.0515 | 209.9994 | -390.9774 | 334.9784 | -1256.6814 | -5478.1489 | -0.76598 | 30.1652 | 2038.9846 | -2038.0465 | -1095.5464 | -949.2886 | -87.2242 | 603.626 | 1559.2684 | -2325.7734 | -178.9067 | -758.5328 | 0.65263 | -398.8511 | -115.2217 | 0.99963 | 487.4244 | 449.3587 | -2006.0956 | -2.9084 | 4917.8965 | 1564.7148 | 5035.4136 | 1.0057 | -288.1914 | 1394.1973 | -1399.0038 | 1017.9268 | 817.302 | -1593.8607 | -359.1986 | 10895.6484 | 0.10423 | -20.9153 | -64.9723
2030-10-21 | 23 | -9.9437 | 966.2058 | -58.7437 | -607.591 | -511.2963 | -1830.2449 | -13775.6719 | 2257.5576 | -2.9826 | -345.0909 | 3702.1453 | 195 | 566.457 | 150.9592 | 2073.7793 | 1397.5079 | -525.2983 | 209.9994 | -354.7418 | 361.3581 | -1085.5787 | -5407.5059 | -16.879 | 29.9648 | 1666.7036 | -2142.3687 | -849.1692 | -914.0145 | -83.1904 | 644.9123 | 1843.0082 | -904.8224 | -54.2875 | -485.9874 | 0.66203 | -509.8391 | 38.2295 | 417.6752 | 952.7635 | 449.2636 | -2265.2505 | 7.3446 | 4696.021 | 1697.7141 | 5015.0508 | 410.7036 | -273.1813 | 1888.4857 | -1169.947 | 1252.6144 | 511.1456 | -1682.3873 | -1296.897 | 10994.457 | 0.10423 | -110.2375 | 124.926
2030-10-21 | 24 | -21.1787 | 554.5133 | -56.889 | -632.0897 | -355.7285 | -1561.5292 | -13106.6084 | 2298.1292 | 1.0019 | -346.1868 | 3719.175 | 195.0016 | 1239.7219 | -109.952 | 2106.8691 | 1057.6736 | -526.8187 | 209.9994 | -255.2225 | 321.4413 | -713.8569 | -3809.2231 | 61.5436 | 22.5589 | 1198.5634 | -1984.9946 | -423.4594 | -818.6348 | -67.4895 | 815.9095 | 2043.2156 | 353.5246 | -72.653 | -136.1675 | 0.65138 | -1030.4401 | 1487.351 | 490.1663 | 1026.1659 | 449.3181 | -2568.28 | 125.999 | 4589.8462 | 1769.1354 | 4955.9814 | 583.9419 | -274.2321 | 2161.4517 | -605.4757 | 1347.6001 | 1096.0487 | -2263.8154 | -1076.2775 | 12188.9551 | 210.1042 | -105.4965 | 171.0741
2030-10-22 | 1 | -49.4007 | -266.2037 | -63.7726 | -592.7922 | -753.4618 | -791.7374 | -9937.8818 | 884.9976 | 1318.6069 | -334.7644 | 3734.7505 | 194.9989 | 1421.1608 | -17.6917 | 2145.0754 | 203.6675 | -124.5758 | 209.9994 | -211.3261 | 602.4763 | -681.6924 | -1645.1625 | 158.013 | 5.5952 | 1144.6893 | -2245.1965 | -1141.0212 | -558.1107 | -35.8788 | 830.1746 | 1721.4489 | 3549.561 | -299.3936 | 783.6709 | 2.3255 | -689.0724 | 5248.6719 | 543.2463 | 1081.8309 | 449.4447 | -2674.9097 | 386.6397 | 4030.5076 | 1859.9113 | 4558.0405 | 548.8604 | -280.4064 | 2679.7351 | 480.9255 | 1555.6078 | 1470.932 | -2044.0535 | -1296.4539 | 12880.5225 | 210.1043 | -181.6807 | 177.9571
2030-10-22 | 2 | -50.1259 | -842.2595 | -60.2424 | -442.6688 | -780.5291 | -224.7194 | -7827.4219 | 529.4323 | 1449.0173 | -350.517 | 3724.5059 | 195.0007 | 1089.0425 | 159.6362 | 2160.136 | -405.9886 | 74.648 | 209.9994 | -210.2412 | 667.7586 | -645.2324 | -1356.4188 | 155.7943 | -0.72095 | 1134.0879 | -1864.4777 | -1287.7699 | -350.8757 | -31.6099 | 799.9933 | 1486.2091 | 4526.9751 | -415.552 | 1084.2383 | 3.9929 | -555.1443 | 5529.5117 | 629.4904 | 1109.0591 | 449.5435 | -2792.8953 | 343.5067 | 3646.9858 | 1790.7318 | 4269.167 | 522.062 | -280.6455 | 2771.3245 | 816.036 | 1632.7411 | 1550.5728 | -1814.5731 | -1503.2457 | 11080.4658 | 210.1043 | -208.8409 | 68.6493
2030-10-22 | 3 | -41.0337 | -972.5237 | -58.4374 | -344.6204 | -1015.8636 | -192.2819 | -6409.6133 | 0.99303 | 1746.4764 | -345.4847 | 3720.6736 | 194.9997 | 847.6218 | -16.362 | 2160.6541 | -693.7759 | 89.2955 | 209.9994 | -227.7818 | 478.4135 | -604.8139 | -2737.7576 | 121.4363 | -7.2977 | 1239.2996 | -1620.0043 | -1157.4635 | -319.3513 | -34.2811 | 771.5012 | 1307.1382 | 3303.0862 | -626.2574 | 899.2991 | 2.2773 | -554.2019 | 5376.8779 | 638.6539 | 1123.8768 | 449.5091 | -2727.0088 | 222.9292 | 3513.6987 | 1833.142 | 4049.2327 | 635.2311 | -281.4396 | 2888.96 | 993.7217 | 1499.2228 | 668.496 | -1247.7064 | -1456.7294 | 10843.6299 | 210.1043 | -259.848 | 147.1153
2030-10-22 | 4 | -58.0716 | -701.0383 | -68.9012 | -456.7584 | -978.0022 | -466.1626 | -6253.5195 | 258.6557 | 1756.3118 | -330.0503 | 3742.1016 | 195.0004 | 972.455 | -139.9013 | 2116.2634 | -600.0861 | 296.4258 | 209.9994 | -202.7512 | 292.2956 | -520.9779 | -3389.002 | 132.868 | -27.5027 | 1272.2509 | -2158.7336 | -607.2562 | -394.2993 | -33.7576 | 853.0532 | 1586.1383 | 4515.8916 | -453.0579 | 1145.4359 | 1.9345 | -194.8031 | 7102.4829 | 450.6143 | 1103.4839 | 0.99844 | -2751.8772 | 246.2753 | 3311.72 | 1582.3867 | 4424.6001 | 1.0195 | -278.0102 | 2743.717 | 622.6688 | 1431.4198 | 733.0054 | -1599.761 | -1368.8142 | 11639.1553 | 210.1042 | -212.7568 | 213.5606
2030-10-22 | 5 | -66.7598 | -464.667 | -71.5493 | -552.0503 | -721.8649 | -697.3426 | -7436.3281 | 959.5415 | 1485.2898 | -341.9697 | 3786.3672 | 190.0284 | 1220.6772 | -140.6269 | 2109.7874 | -375.1952 | 288.3406 | 209.9994 | -168.3193 | 253.406 | -624.2725 | -4140.9341 | 186.7513 | -38.2283 | 1263.8688 | -1957.4105 | -554.9714 | -469.7204 | -36.6742 | 993.6135 | 1580.9144 | 4927.9243 | -549.758 | 1276.2748 | 1.2871 | -190.7717 | 8033.0371 | 17.703 | 438.6087 | 450.0367 | -2736.2434 | 442.2781 | 3471.2056 | 1397.6431 | 3944.0957 | 6.4395 | -276.7148 | 2688.2935 | 310.0473 | 1533.4414 | 1792.4 | -2561.9373 | -1279.1394 | 11969.0312 | 210.1042 | -123.9336 | 262.8111
2030-10-22 | 6 | -65.8323 | -324.7421 | -76.7396 | -549.8558 | -696.5048 | -665.4985 | -7161.4102 | 432.1393 | 857.8292 | -112.6475 | 3815.2585 | 130.7132 | 2011.9297 | -119.3251 | 2148.4258 | -465.8047 | 113.4682 | 209.9994 | -133.6466 | 136.3467 | -907.7277 | -4623.0913 | 75.416 | -45.5563 | 1238.6208 | -1845.8894 | -444.9836 | -448.2278 | -53.5316 | 819.6816 | 1321.1227 | 4387.0308 | -780.1785 | 1310.955 | 0.85328 | -425.5549 | 7848.0371 | -290.1957 | 277.9458 | 449.1895 | -2581.5696 | 167.9509 | 3714.8188 | 1205.106 | 4246.187 | -299.4942 | -271.9017 | 422.3203 | -2617.4504 | 1172.894 | 1232.5437 | -2577.9333 | -641.0997 | 10838.0342 | 210.1042 | -35.4873 | 247.5919
2030-10-22 | 7 | -61.9513 | -217.2952 | -86.418 | -584.1963 | -670.913 | -630.9598 | -5478.9521 | 81.6633 | -257.4307 | -175.1207 | 3730.7607 | 136.0439 | 1587.4152 | -15.2603 | 2126.2158 | -649.9492 | 61.2379 | 209.9994 | -142.5163 | 215.8631 | -1153.8607 | -4810.6113 | 10.0567 | -38.1077 | 1087.964 | -1826.3539 | -225.2174 | -442.8142 | -68.1325 | 636.9886 | 1386.2908 | 3736.2971 | -776.0374 | 1205.3553 | 1.5287 | -699.4416 | 7617.8545 | 1.0014 | 0.99927 | 312.9032 | -2657.0007 | -73.4234 | 3624.3708 | 1018.0505 | 3525.0793 | -2.6291 | -272.5223 | 238.4952 | -3683.4036 | 1034.5015 | 0.9506 | -1919.4069 | 75.2234 | 10584.6348 | 210.1042 | -12.9219 | 269.4461
2030-10-22 | 8 | -45.4557 | -351.501 | -83.6876 | -527.3976 | -1100.3727 | -674.8461 | -5634.8047 | -2.8566 | -174.2589 | -279.577 | 3773.4668 | 195.0006 | 1325.439 | -22.2703 | 2102.8899 | -735.079 | -45.4484 | 209.9994 | -192.8669 | 215.0771 | -1188.5989 | -3869.842 | 68.7334 | -30.0056 | 1391.6685 | -1848.7742 | -55.0155 | -459.8336 | -59.2948 | 718.8179 | 1507.6567 | 2485.8013 | -727.0533 | 736.8616 | 2.0548 | -918.9519 | 5862.7275 | -4.5341 | 1.0023 | 438.1943 | -2514.1248 | 85.5321 | 4239.6357 | 1165.3088 | 3985.7412 | -3.3491 | -271.9919 | 866.6362 | -2067.9055 | 1077.8037 | -82.9539 | -1591.4431 | 228.2486 | 11963.4678 | 210.1042 | -81.3392 | 196.7735
2030-10-22 | 9 | -20.388 | -670.5539 | -62.0658 | -368.1574 | -1704.3159 | -367.5789 | -5553.8716 | -582.364 | -2.9579 | -353.5842 | 3832.7476 | 194.9985 | 1414.6515 | 0.99921 | 2077.7219 | -454.3351 | -210.6626 | 209.9994 | -210.8505 | 267.4894 | -1114.921 | -2461.9568 | 50.8133 | -21.8286 | 1598.199 | -1000.5369 | 123.0729 | -358.8683 | -54.2158 | 646.8547 | 1252.5863 | 850.5294 | -857.1163 | 363.6193 | 2.7802 | -1329.464 | 3774.667 | -2.8376 | 166.1222 | 449.3931 | -2294.8838 | 48.9368 | 4514.2651 | 1282.66 | 4390.3198 | -3.2295 | -272.1588 | 820.0356 | -1862.2517 | 775.9528 | -1081.9449 | -721.7492 | 483.2164 | 11208.2725 | 210.1042 | -134.8444 | 174.3951
2030-10-22 | 10 | -21.3529 | -672.554 | -59.5477 | -399.5332 | -1545.0468 | -390.7657 | -5881.9907 | -495.4796 | 0.99837 | -355.5829 | 3851.0083 | 194.9994 | 1455.8092 | -123.1971 | 2112.4648 | -618.3098 | -283.2837 | 209.9994 | -176.1584 | 187.935 | -875.9046 | -1691.7065 | 56.3102 | -30.4505 | 1501.8176 | -1111.8333 | 104.4548 | -376.017 | -47.9879 | 697.7069 | 1297.496 | 828.8774 | -842.6691 | 396.9752 | 2.5966 | -1223.5734 | 4095.7852 | -2.505 | 360.3963 | 449.168 | -2418.6785 | 32.5929 | 4740.4111 | 1296.5073 | 4824.2646 | -64.6113 | -272.2541 | 145.4214 | -2264.2188 | 735.7477 | -942.5025 | -537.4987 | 350.5754 | 13344.6475 | 210.1042 | -92.1739 | 174.2701
2030-10-22 | 11 | -31.0246 | -469.4602 | -63.6382 | -492.8998 | -1274.3574 | -545.9434 | -6302.4272 | -193.3355 | 0.99961 | -258.8735 | 3803.4932 | 194.9997 | 1496.8478 | -130.7874 | 2105.6797 | -535.638 | -262.775 | 209.9994 | -160.2324 | 272.4198 | -750.3511 | -1356.6166 | 89.5045 | -40.2991 | 1524.7561 | -1461.6803 | -395.8795 | -432.411 | -44.6065 | 756.7932 | 1388.6019 | 1127.2653 | -903.489 | 537.243 | 1.7543 | -1313.1964 | 5134.0811 | 0.99872 | 345.4874 | 449.2273 | -2408.3245 | 79.9265 | 4958.0527 | 1307.3152 | 4944.1309 | -82.3419 | -272.4894 | -730.873 | -2871.1987 | 868.6895 | -80.5515 | -517.2726 | 0.99152 | 16241.2275 | 210.1042 | -34.316 | 229.7775
2030-10-22 | 12 | -30.8639 | -462.1233 | -60.6587 | -487.8809 | -1186.7224 | -496.3745 | -6631.2861 | -3.2775 | 0.99805 | -240.4162 | 3793.8784 | 195.0006 | 1531.8724 | -120.4697 | 2119.2021 | -606.5207 | -201.2668 | 209.9994 | -152.8146 | 344.4233 | -698.7379 | -1132.2706 | 102.3592 | -40.1478 | 1489.5144 | -1361.2194 | -551.0754 | -410.4293 | -43.3525 | 749.5948 | 1215.9436 | 1036.0232 | -1039.0636 | 624.0931 | 1.8179 | -1378.2499 | 5251.7358 | -2.5503 | 99.5534 | 449.3327 | -2422.501 | 140.6076 | 5229.7617 | 1345.8121 | 5058.3965 | -159.4604 | -661.1068 | -1561.9573 | -3516.1404 | 900.4333 | -80.2901 | -1081.5087 | -381.987 | 15713.9082 | 0.10423 | 0.80807 | 314.2715
2030-10-22 | 13 | -5.0614 | -507.6917 | -46.3403 | -314.2318 | -1230.3352 | -398.4939 | -6482.4062 | -67.634 | 156.9418 | -307.0416 | 3825.3025 | 26.6459 | 1503.774 | -85.3474 | 2214.9221 | -621.5666 | 45.7931 | 209.9994 | -255.0505 | 310.1056 | -636.029 | -824.855 | 88.4369 | -28.6362 | 2136.0632 | -653.1248 | -881.4171 | -347.8645 | -51.5067 | 730.7318 | 603.1598 | -114.497 | -1439.2288 | 133.8221 | 0.394 | -1568.818 | 2532.7817 | -257.7824 | 3.4963 | 449.4288 | -2321.835 | 275.8384 | 5211.8047 | 1393.9806 | 5046.0962 | -260.7414 | -899.0079 | -776.8253 | -2519.217 | 634.0665 | 0.99263 | -1249.5867 | -705.1155 | 10864.5713 | -619.2788 | -28.0116 | 279.7884
2030-10-22 | 14 | -4.7785 | -488.7305 | -43.288 | -294.691 | -996.7538 | -377.3805 | -6772.3188 | -2.4275 | 126.7231 | -329.5033 | 3663.2727 | 30.2345 | 1604.5454 | -97.7187 | 2202.9299 | -520.6143 | 159.8646 | 209.9994 | -313.9239 | 216.4843 | -453.9972 | -718.3684 | 65.2344 | -9.1615 | 2741.2812 | -627.3696 | -838.8034 | -337.3861 | -55.0552 | 730.3786 | 691.9503 | 22.3047 | -1430.0579 | 131.0836 | 0.47887 | -1855.7693 | 2013.6093 | -195.5229 | 1.0019 | 449.3799 | -2293.124 | 218.7645 | 5354.0498 | 1411.5624 | 5048.3721 | -118.93 | -1006.8438 | -1083.8466 | -2988.5586 | 459.2812 | 0.99414 | -1532.3252 | -400.1481 | 8789.3281 | -617.2849 | 3.1956 | 272.5316
2030-10-22 | 15 | -22.2779 | -517.0532 | -49.879 | -428.0818 | -993.4064 | -324.2232 | -6983.2266 | 0.9933 | 283.5715 | -352.7238 | 3375.4631 | 43.9351 | 1675.2483 | -118.8866 | 2172.5261 | -397.2257 | 89.1461 | 209.9994 | -287.5803 | 247.8286 | -420.6324 | -725.5654 | 86.0221 | -10.999 | 2776.5491 | -979.4413 | -1094.3286 | -346.3294 | -49.058 | 772.287 | 918.2181 | 1560.1082 | -1343.6492 | 522.605 | 0.5345 | -1757.8885 | 4067.3855 | -210.1416 | 86.241 | 449.3049 | -2259.8816 | 259.7036 | 5405.0977 | 1381.524 | 5063.4365 | -2.9654 | -970.8099 | -1842.7362 | -4264.4609 | 614.4416 | 85.0749 | -1497.6616 | -449.2308 | 9849.3965 | -321.3419 | -27.5666 | 252.9108
2030-10-22 | 16 | -32.7381 | -583.2893 | -54.5479 | -474.5771 | -1101.2532 | -256.5324 | -6354.3374 | -19.5256 | 0.99854 | -294.9929 | 3455.4265 | 195.0007 | 1487.4896 | -113.7503 | 2145.1243 | -433.8056 | 160.8647 | 209.9994 | -287.542 | 443.2614 | -259.5765 | -602.8755 | 132.5134 | 0.55533 | 2662.2471 | -1289.0697 | -1341.5676 | -339.034 | -41.6248 | 842.543 | 1196.4413 | 2448.1348 | -1218.2744 | 679.2662 | 0.42701 | -1706.2776 | 5607.0054 | -654.1545 | 174.3416 | 449.3072 | -2351.5486 | 417.9127 | 5056.1851 | 1359.3241 | 5055.9009 | -262.0306 | -1009.998 | -623.2445 | -3201.3083 | 583.7348 | 1.0044 | -1563.9333 | -578.447 | 9403.0508 | -321.5069 | -57.9574 | 211.249
2030-10-22 | 17 | -61.0528 | -410.2459 | -65.5748 | -606.6237 | -936.5612 | -321.7475 | -5030.4604 | -2.1624 | -2.922 | -325.5485 | 3470.9141 | 95.9351 | 1502.7162 | -122.4117 | 2169.3784 | -505.6174 | 337.8671 | 209.9994 | -251.9705 | 163.5219 | -230.6807 | -1310.8514 | 85.2985 | -27.1296 | 2555.4817 | -2158.7937 | -955.8641 | -397.1168 | -43.8443 | 840.6579 | 1698.9379 | 4845.9077 | -806.2332 | 1160.7562 | 0.38914 | -1113.5132 | 8767.3945 | -664.3298 | 99.4627 | 449.3474 | -2225.9656 | 237.3155 | 5131.7046 | 1392.0214 | 5061.916 | -260.4213 | -1136.4529 | -595.4869 | -3588.2722 | 317.2924 | -80.6772 | -1840.9534 | -228.7396 | 9234.0293 | -321.6122 | 29.6942 | 199.1974
2030-10-22 | 18 | -82.0418 | -259.2718 | -66.8689 | -705.0086 | -856.7935 | -437.3487 | -5294.731 | -2.5875 | -110.0096 | -379.2988 | 3166.2568 | 46.2636 | 1535.9633 | -157.4643 | 2093.9885 | -411.457 | 416.691 | 209.9994 | -216.6876 | 35.3453 | -276.0459 | -1601.0557 | 64.3561 | -30.7548 | 2607.436 | -2096.0693 | -744.2957 | -450.3311 | -47.2519 | 880.11 | 2149.1521 | 6454.8574 | -571.4985 | 1583.2847 | 0.40097 | -725.1085 | 11526.75 | -567.2376 | 46.2619 | 449.319 | -2251.4133 | 169.6384 | 5290.8364 | 1424.7803 | 5059.3428 | -150.4133 | -1289.7385 | -1311.9236 | -4707.6465 | 263.3704 | -79.2533 | -2141.3994 | -132.0062 | 10475.4033 | -322.4804 | 92.9458 | 258.097
2030-10-22 | 19 | -71.8315 | -255.7479 | -70.4955 | -738.0589 | -723.3994 | -588.8154 | -5784.5493 | -2.8357 | -179.9933 | -349.1283 | 2555.2603 | 173.8639 | 1815.5103 | -159.6744 | 1968.2384 | -304.5111 | 436.8597 | 209.9994 | -284.6913 | 38.3618 | -388.6191 | -1875.3472 | 47.8796 | -24.6561 | 2950.6206 | -2067.6558 | -878.1288 | -497.9517 | -46.581 | 888.4608 | 1982.9423 | 5828.7759 | -599.3126 | 1393.4452 | 0.4134 | -767.7898 | 11654.7871 | -436.4164 | 0.99926 | 449.2872 | -2409.0955 | 9.6414 | 5447.3594 | 1434.5811 | 5061.3169 | -102.5105 | -1279.7697 | -2007.1083 | -5844.6055 | 263.918 | -58.9035 | -2703.3594 | 52.8611 | 12601.791 | -620.3097 | 131.3212 | 229.8337
2030-10-22 | 20 | -63.381 | -247.5968 | -71.3614 | -757.7729 | -693.5487 | -695.2321 | -6071.8521 | 186.6414 | -412.429 | -340.2848 | 2643.6685 | 194.9999 | 1761.5353 | -162.8326 | 1957.0135 | -377.7767 | 292.6795 | 209.9994 | -302.1536 | 133.1895 | -530.6897 | -1917.1249 | 101.327 | -12.4588 | 2954.179 | -1975.0526 | -836.1508 | -529.539 | -47.049 | 982.8758 | 2073.8579 | 5079.6909 | -644.925 | 1241.3484 | 0.40408 | -1054.3092 | 11647.415 | -865.4933 | 0.99948 | 449.3825 | -2388.3906 | 207.2943 | 5302.1294 | 1440.5372 | 5050.0684 | -249.0826 | -1467.2031 | -1994.8141 | -5823.522 | 538.3286 | 86.2338 | -2488.8784 | 14.3837 | 14354.6377 | -621.6044 | 59.271 | 232.7527
2030-10-22 | 21 | -68.4526 | -322.9 | -71.7232 | -753.3149 | -1042.9147 | -649.8917 | -5935.4062 | 13.7987 | -213.5536 | -347.8221 | 2926.2314 | 195.0015 | 1490.2902 | -204.0239 | 2042.408 | 657.64 | 140.224 | 209.9994 | -350.7749 | 273.5944 | -553.9099 | -1804.3304 | 135.2426 | 14.1059 | 3090.7168 | -1944.2252 | -906.7298 | -503.5093 | -41.5027 | 966.6554 | 2146.6694 | 5276.2065 | -620.9507 | 1285.7164 | 0.56686 | -1948.9216 | 11505.0146 | -822.6048 | 0.99987 | 449.3658 | -2474.864 | 314.1668 | 5297.2363 | 1462.338 | 5041.0088 | -206.3389 | -1487.5328 | -1512.7823 | -4912.2612 | 660.3916 | -81.0334 | -1913.2209 | 1.919 | 14237.7129 | 0.10423 | 24.5734 | 290.6226
2030-10-22 | 22 | -69.9992 | -286.8593 | -71.0885 | -747.6166 | -1162.5719 | -658.4912 | -5989.562 | -3.1192 | -61.3555 | -338.4578 | 3046.4319 | 194.999 | 1690.4827 | -204.0765 | 2024.1973 | 602.206 | 136.5794 | 209.9994 | -376.196 | 160.6599 | -683.1819 | -1871.7054 | 143.967 | 15.6446 | 3096.8767 | -1995.2214 | -1003.1691 | -511.8873 | -38.9791 | 961.9544 | 2139.4639 | 5350.6504 | -585.1068 | 1290.0706 | 0.53226 | -1846.7332 | 11440.3105 | -711.5569 | 1.0016 | 449.2997 | -2233.1062 | 398.898 | 5382.1895 | 1511.9965 | 5023.2266 | -2.9615 | -1312.9326 | -1135.0618 | -4004.6392 | 592.5046 | 653.5627 | -1817.382 | 0.99792 | 14447.9346 | 0.10423 | 93.177 | 267.0226
2030-10-22 | 23 | -76.7697 | -371.5637 | -70.2917 | -725.7552 | -1412.229 | -544.9077 | -6168.1821 | -282.7194 | -88.5227 | -346.2296 | 2075.5667 | 187.6957 | 2119.9363 | -195.4001 | 2020.6849 | 488.9341 | 60.1704 | 209.9994 | -393.4589 | 249.8962 | -521.6725 | -1996.1422 | 152.006 | 10.2168 | 3197.1873 | -2053.9465 | -1346.2877 | -485.5085 | -35.0431 | 952.3132 | 2072.9751 | 5572.0728 | -580.8926 | 1422.8031 | 0.55387 | -1620.3444 | 11315.5889 | -566.7264 | 57.853 | 449.1886 | -2382.6299 | 516.8168 | 5354.4321 | 1552.7559 | 5021.6055 | -2.9768 | -923.5125 | -84.0948 | -2231.1851 | 696.3032 | 741.3371 | -1601.8706 | 0.38538 | 14068.3516 | 210.1042 | 37.0389 | 237.6954
2030-10-22 | 24 | -64.2326 | -488.6453 | -66.1735 | -649.02 | -1163.7748 | -500.3482 | -6147.2998 | -27.7712 | 411.2423 | -141.3433 | 1932.9928 | 119.527 | 1973.188 | -134.4897 | 2130.9236 | 32.8102 | 16.7543 | 209.9994 | -453.6951 | 451.111 | -454.1719 | -1951.3539 | 214.9675 | 19.4577 | 3414.1604 | -1990.1399 | -1783.7037 | -449.3257 | -25.1696 | 978.085 | 1677.1667 | 4766.1807 | -720.9006 | 1192.9722 | 1.2379 | -1518.8474 | 9371.4941 | -247.544 | 479.7885 | 449.2469 | -2534.4636 | 657.2114 | 4871.0718 | 1659.9301 | 5007.0615 | 95.8697 | -277.8974 | 1838.7993 | 450.8846 | 1001.433 | 1242.4104 | -2068.0051 | -485.5268 | 12956.6377 | 210.1042 | -14.4326 | 195.819
2030-10-23 | 1 | -59.4309 | -1013.9674 | -65.3504 | -499.4747 | -1297.838 | -190.251 | -5272.853 | -213.9022 | 1389.649 | -124.626 | 2548.521 | 195.0001 | 847.2142 | -122.1912 | 2074.3389 | -568.1904 | 108.6859 | 209.9994 | -563.8937 | 489.5055 | -714.1276 | -2075.5244 | 224.8964 | 34.5664 | 3853.4729 | -1688.1311 | -1374.7955 | -324.6056 | -13.6218 | 904.7791 | 1665.2834 | 5050.5229 | -626.2339 | 1297.6101 | 4.1333 | -1302.6703 | 8872.1279 | 227.7197 | 983.5184 | 378.5613 | -2651.8093 | 580.6228 | 4326.7715 | 1812.7521 | 4695.8486 | 368.9064 | -280.0999 | 2221.3291 | 1346.53 | 1558.8083 | 590.1038 | -1030.3077 | -1465.6853 | 11355.21 | 210.1042 | -243.9563 | 108.76
2030-10-23 | 2 | -43.3307 | -196.3762 | -58.4016 | -422.3125 | -1275.2096 | -512.1704 | -5054.0737 | -394.6339 | 1382.7505 | -215.2147 | 3072.0461 | 4.2193 | 2004.0327 | -90.4007 | 2075.3262 | -864.0011 | 154.6726 | 209.9994 | -651.7717 | 366.187 | -717.6829 | -1731.2722 | 74.9156 | 53.681 | 4246.0288 | -1532.2445 | -916.7605 | -401.1772 | -47.5131 | 633.2733 | 1730.2019 | 3911.6711 | -381.1317 | 889.9932 | 7.3308 | -1180.9186 | 6028.1636 | -149.3266 | 1.0022 | 398.9125 | -2653.6724 | 159.7118 | 4335.564 | 1602.9725 | 4182.7393 | -2.7158 | -276.7531 | 2139.0471 | 1283.4601 | 1428.1476 | -10.7656 | -586.6935 | -1125.6296 | 7262.48 | 210.1042 | -277.408 | 127.8897
2030-10-23 | 3 | -37.5228 | -188.6095 | -55.0368 | -382.1537 | -1412.5448 | -599.5272 | -5815.5591 | -182.9007 | 1441.4418 | -231.7751 | 3039.9177 | -48.3919 | 1969.1749 | -121.2708 | 2055.3079 | -1176.0928 | 201.8078 | 209.9994 | -632.7153 | 429.8361 | -740.4978 | -1683.7561 | 83.0577 | 46.5207 | 4145.5396 | -1441.7815 | -1576.1139 | -412.1705 | -46.364 | 645.6555 | 1509.5519 | 3928.0222 | -526.3145 | 837.676 | 6.9019 | -1090.1913 | 4649.4683 | -86.7493 | 352.1691 | 1.0009 | -2716.9548 | 155.3517 | 4245.7319 | 1590.9703 | 4443.3452 | -2.8194 | -276.6733 | 2228.3704 | 1360.9955 | 1520.0187 | 0.99469 | -528.6485 | -1395.4905 | 6779.2271 | 210.1042 | -291.0149 | 138.5751
2030-10-23 | 4 | -39.0075 | -49.6112 | -57.1705 | -434.3724 | -958.4745 | -838.0482 | -8043.9473 | 813.9949 | 1373.0243 | -241.4907 | 3496.1831 | -87.5547 | 1974.9194 | -78.7036 | 2187.5405 | -1021.0064 | 178.442 | 209.9994 | -553.6857 | 374.7885 | -712.5616 | -1856.549 | 129.0987 | 12.614 | 3823.45 | -1698.5195 | -1772.6792 | -514.6796 | -50.5989 | 832.1292 | 1560.6216 | 3854.249 | -315.3983 | 794.9695 | 5.9955 | -745.507 | 4151.2852 | -39.6215 | 339.0563 | 0.99887 | -2695.0312 | 313.2627 | 4245.9165 | 1535.7521 | 4406.7769 | -2.8011 | -276.6688 | 2144.0039 | 1082.1282 | 1599.5907 | 1182.9103 | -1886.3754 | -1189.9261 | 8314.0527 | 210.1042 | -198.3081 | 194.1341
2030-10-23 | 5 | -44.0956 | -10.2849 | -60.0427 | -473.1333 | -623.2285 | -856.6232 | -9347.1553 | 1324.6338 | 1058.5276 | -208.4588 | 3849.7627 | -41.2467 | 1974.5641 | 1.0009 | 2043.7847 | -1157.3945 | 97.8938 | 209.9994 | -500.9038 | 344.4919 | -932.0419 | -2518.7908 | 127.3906 | -2.9285 | 3605.8301 | -1766.0426 | -1829.3761 | -500.3142 | -52.5191 | 835.2699 | 1412.0302 | 4190.8906 | -346.1029 | 943.2161 | 6.1091 | -477.2578 | 3870.2078 | -3.2264 | 370.2004 | 1.0013 | -2784.8247 | 295.2537 | 4254.4712 | 1518.5994 | 4447.5093 | 1.0161 | -276.7837 | 1852.8351 | 662.2263 | 1656.4382 | 1858.929 | -2565.1943 | -1467.6852 | 7252.6475 | 210.1043 | -124.2501 | 294.4388
2030-10-23 | 6 | -40.1043 | 25.1214 | -63.2199 | -472.1128 | -405.5192 | -888.0205 | -9680.4902 | 1228.6731 | 0.99936 | -98.0243 | 3607.2981 | 190.7868 | 1872.3982 | 0.99893 | 2075.1907 | -1159.2461 | -114.2156 | 209.9994 | -455.6989 | 434.1094 | -1020.2191 | -2832.948 | 81.941 | 6.8973 | 3457.3425 | -1698.9734 | -1905.0925 | -498.7544 | -58.4642 | 796.6435 | 1102.3291 | 3712.4717 | -593.8859 | 812.5136 | 4.1259 | -403.5753 | 3108.4119 | 1.0005 | 103.4631 | 141.0257 | -2762.959 | 169.2192 | 4448.5918 | 1484.6149 | 4393.8818 | -2.7356 | -275.5645 | 635.3151 | -946.4153 | 1379.647 | 1673.28 | -3389.3398 | -873.0191 | 6000.6221 | 210.1042 | 10.0582 | 299.5016
2030-10-23 | 7 | -33.6778 | -275.8508 | -69.3485 | -494.7615 | -556.0743 | -926.7659 | -9511.5225 | 954.8246 | -478.1572 | -100.0979 | 3747.6323 | 195.0009 | 1672.7694 | 332.7309 | 2135.905 | -950.8561 | -296.7132 | 209.9994 | -473.076 | 722.6743 | -1137.6003 | -3282.4219 | 110.4448 | -5.3064 | 3410.428 | -1618.8453 | -2082.1543 | -525.1042 | -54.805 | 779.8064 | 737.5191 | 2900.5535 | -795.2024 | 642.5314 | 3.4068 | -545.0265 | 2416.2285 | -352.9149 | 249.1118 | 449.1762 | -2547.3406 | 254.2482 | 4468.7944 | 1428.0143 | 4690.5933 | -283.1428 | -271.9166 | -60.1196 | -2610.3965 | 1222.6205 | 1312.7808 | -2645.4761 | -332.1659 | 6550.4116 | 210.1042 | 50.717 | 256.8346
2030-10-23 | 8 | -18.2 | -247.5517 | -61.8775 | -474.1092 | -486.3979 | -1008.6957 | -10793.8877 | 1377.9542 | -800.8257 | -232.1588 | 3746.5774 | 195.0008 | 1723.2114 | 456.2639 | 2216.8193 | 65.5259 | -232.4996 | 209.9994 | -478.6497 | 710.9224 | -1038.6821 | -3685.6924 | 142.2404 | 6.6025 | 3411.7751 | -1345.5396 | -1971.9384 | -560.9616 | -61.6036 | 883.8646 | 703.9052 | 1260.3333 | -896.572 | 256.8062 | 2.1213 | -738.5331 | 1491.0386 | -835.2834 | 92.2321 | 449.4008 | -2433.7603 | 399.7363 | 4237.4033 | 1397.873 | 4463.1362 | -266.4641 | -1025.7671 | -589.6349 | -3119.4866 | 1254.7578 | 1028.2518 | -2212.4517 | -109.4994 | 6553.3301 | 210.1042 | 0.99987 | 222.8636
2030-10-23 | 9 | -10.0282 | -230.4431 | -53.4203 | -421.2045 | -920.6068 | -965.6667 | -11102.3232 | 822.8463 | -240.8034 | -352.4914 | 3850.8064 | 194.9998 | 1033.5043 | 427.118 | 2193.752 | 213.9539 | -165.4316 | 209.9994 | -469.2326 | 786.2396 | -1153.5619 | -3944.1902 | 109.5674 | 17.58 | 3081.4272 | -1180.9249 | -1640.2654 | -557.7891 | -58.3508 | 755.6805 | 717.2655 | 592.1768 | -723.9723 | 66.8827 | 3.4101 | -610.7593 | 915.7938 | -425.384 | 506.8438 | 449.3764 | -2436.7224 | 273.6209 | 4802.0879 | 1505.3557 | 5023.3208 | -3.6327 | -860.3146 | 583.0102 | -1545.908 | 1339.5398 | 451.2525 | -1295.8521 | -335.9414 | 7088.1919 | 210.1043 | -80.6933 | 266.6676
2030-10-23 | 10 | -1.931 | 548.3366 | -55.4257 | -486.451 | -635.7485 | -1615.1147 | -13193.3105 | 2083.71 | -9.3783 | -304.1935 | 3824.7715 | 195.0005 | 913.1459 | 205.6505 | 2217.1482 | -34.1899 | -383.8322 | 209.9994 | -414.1138 | 702.91 | -1068.7753 | -3916.9719 | 94.7801 | 14.4399 | 2643.3076 | -1650.9974 | -1394.0612 | -761.9105 | -70.6605 | 769.8193 | 938.1815 | -724.2336 | -545.0392 | -341.0623 | 3.231 | -552.1242 | -706.9083 | -466.5712 | 372.4319 | 449.1529 | -2369.3301 | 205.3148 | 4914.5581 | 1477.3175 | 5034.0977 | -68.9114 | -1321.8158 | -184.896 | -2067.8535 | 1315.0817 | 271.5155 | -1506.7949 | -591.7779 | 8719.6826 | 210.1042 | -84.7236 | 242.8718
2030-10-23 | 11 | 3.7382 | 658.4166 | -54.0457 | -507.8655 | -79.7269 | -1810.2483 | -14946.1914 | 3305.3435 | -7.2958 | -252.151 | 3800.0535 | 194.9997 | 1244.9052 | 88.6563 | 2232.4746 | 234.4901 | -613.6197 | 209.9994 | -370.9613 | 670.1943 | -853.2776 | -3428.9758 | 158.1735 | 7.3629 | 2587.511 | -1657.1475 | -1606.946 | -814.039 | -72.0504 | 959.0735 | 676.3574 | -1524.9939 | -879.73 | -532.3413 | 0.69253 | -1115.8242 | -1734.4132 | -552.8444 | 321.7132 | 449.4253 | -2163.572 | 458.2865 | 5076.3589 | 1478.2156 | 5062.5063 | -3.2658 | -1393.6743 | -825.2883 | -2375.7366 | 1189.3438 | 1079.08 | -2516.0139 | -703.5151 | 8318.167 | 210.1042 | 24.6556 | 287.1675
2030-10-23 | 12 | 1.4601 | 662.6317 | -54.4211 | -508.7925 | -93.4017 | -1756.4474 | -14877.084 | 3133.2344 | -3.0145 | -203.6331 | 3828.3843 | 194.9994 | 1532.7927 | 115.7865 | 2245.6672 | -623.5551 | -818.3071 | 209.9994 | -403.2906 | 591.4808 | -763.4257 | -3200.5361 | 127.9461 | 7.5485 | 2883.5991 | -1696.0503 | -1586.632 | -798.0721 | -73.0404 | 902.3588 | 672.7057 | -887.4163 | -858.6712 | -451.3506 | 0.71729 | -1037.3787 | -1778.7041 | -675.9137 | 210.788 | 449.4887 | -2275.3037 | 337.7706 | 5185.1724 | 1525.2461 | 5063.0942 | -3.4633 | -1441.6145 | -1028.8644 | -2570.2812 | 1124.7882 | 1439.5603 | -2781.9006 | -814.4457 | 6940.6309 | 0.10423 | 62.2119 | 341.1634
2030-10-23 | 13 | 8.7637 | 412.9736 | -48.7576 | -425.0948 | -371.2488 | -1545.5453 | -13655.9766 | 2294.6023 | -2.9995 | -273.3202 | 3839.207 | 194.9989 | 1435.1193 | 151.8132 | 2182.6094 | 735.3997 | -374.4226 | 209.9994 | -447.6272 | 774.7821 | -857.2195 | -3798.3396 | 97.6623 | 24.2069 | 2916.6868 | -1272.3098 | -1969.3458 | -735.0226 | -70.2675 | 769.2789 | 684.8127 | -1956.3116 | -903.3207 | -535.9263 | 0.6899 | -1051.1271 | -1581.5375 | -709.6447 | 181.9614 | 449.3425 | -2408.583 | 324.8702 | 5146.3721 | 1567.0189 | 5046.0361 | -41.429 | -1632.7495 | -584.2803 | -1949.5109 | 1204.7488 | 1757.2847 | -2768.8208 | -858.9103 | 7886.4771 | 0.10423 | 26.4769 | 396.3847
2030-10-23 | 14 | 8.5574 | 282.1096 | -46.9732 | -353.4394 | -1230.6279 | -1197.8696 | -10442.1943 | 190.4522 | 54.9666 | -210.8414 | 3883.665 | 195.0005 | 1410.1661 | 134.8196 | 2290.2778 | 279.2725 | 261.3963 | 209.9994 | -546.6857 | 1009.0278 | -1109.0723 | -4131.8672 | 22.8549 | 13.5285 | 3375.6694 | -918.2971 | -2312.0488 | -611.3588 | -72.3012 | 390.7567 | 278.688 | -1863.4841 | -981.749 | -330.5532 | 2.8427 | -102.5116 | -1327.6885 | -724.8799 | 190.4495 | 449.3338 | -2339.9976 | 198.3236 | 5169.0835 | 1612.0608 | 5053.6938 | -3.2564 | -1609.818 | -294.9654 | -1630.0819 | 1242.5385 | 1508.8401 | -1309.1918 | -658.9342 | 7010.1362 | -616.0137 | -56.2394 | 350.6175
2030-10-23 | 15 | -6.0169 | 658.0443 | -52.9539 | -381.1351 | -1540.4379 | -1258.6882 | -9915.9707 | -55.1329 | 283.5873 | -202.6053 | 3861.3079 | 194.9994 | 1417.7494 | 343.0276 | 2294.95 | 501.1646 | 515.3146 | 209.9994 | -567.9183 | 930.751 | -988.4198 | -3073.8823 | -2.1631 | -16.0421 | 3754.1885 | -1359.9283 | -2347.2295 | -598.8001 | -74.4478 | 373.6077 | 206.7209 | -518.6208 | -864.8262 | 1.0005 | 3.1363 | 828.9312 | -42.8692 | -710.4614 | 229.0536 | 449.2943 | -1999.8589 | 193.6846 | 5145.8018 | 1621.3534 | 5042.5713 | -4.705 | -1438.7081 | 247.0497 | -1427.59 | 1095.1959 | 1022.902 | -903.212 | -684.2536 | 6554.8179 | -616.0107 | -111.841 | 246.2818
2030-10-23 | 16 | -7.3266 | 1114.9108 | -56.1835 | -377.7181 | -1807.3107 | -1312.0376 | -7010.186 | -732.3689 | 143.9131 | -254.6013 | 3846.4368 | 195.001 | 1019.2268 | 364.5744 | 2257.9731 | 688.0436 | 712.1745 | 209.9994 | -603.1658 | 1048.7897 | -1071.3635 | -2646.0239 | -62.7106 | -26.0024 | 3842.7192 | -1504.6171 | -2308.6221 | -625.7435 | -97.4733 | 249.5466 | 237.7422 | 0.99426 | -691.7151 | 8.8083 | 3.6993 | 1636.5671 | 999.7516 | -591.5229 | 363.2215 | 449.1829 | -1945.5874 | 34.1687 | 4910.9731 | 1593.1969 | 5043.2388 | -108.2453 | -1451.7837 | 1559.7374 | -298.2688 | 796.9661 | 1.0102 | -1081.3599 | -636.1655 | 3884.481 | -608.9354 | -205.0076 | 79.2517
2030-10-23 | 17 | -11.7074 | 616.8618 | -57.6178 | -326.9073 | -1746.4937 | -833.6909 | -3526.7173 | -1364.9177 | 0.99799 | -195.2963 | 3832.0364 | 195.0061 | 794.4142 | 382.4144 | 2334.0029 | 103.6535 | 743.537 | 209.9994 | -800.1724 | 1182.5704 | -1144.7318 | -2460.6899 | -90.6273 | 7.5947 | 4528.0435 | -1256.3625 | -2702.7173 | -434.5924 | -83.6959 | 108.5552 | -56.2682 | 1260.9733 | -1007.6078 | 258.3611 | 4.8861 | 1341.3094 | 1228.4919 | -472.4581 | 444.4051 | 449.14 | -1963.4313 | -142.2891 | 4913.7842 | 1566.1184 | 5045.2246 | -52.7072 | -1509.8394 | 2221.0078 | 54.245 | 866.7575 | -419.5604 | -269.6421 | -1047.7386 | 930.8704 | -609.1362 | -324.0551 | 89.9781
2030-10-23 | 18 | -19.8194 | 394.661 | -62.7458 | -345.8219 | -1782.9386 | -637.4838 | -2287.4951 | -1832.2122 | 4.635 | -168.6638 | 3782.2087 | 194.9999 | 268.2229 | 578.233 | 2388.9158 | -329.3607 | 684.5199 | 209.9994 | -772.8239 | 1079.0153 | -1255.48 | -2248.5342 | -134.5514 | -4.3431 | 4404.7017 | -1308.3646 | -2305.6841 | -384.2384 | -82.2959 | 43.5025 | -313.0556 | 2940.7969 | -1096.8848 | 482.7019 | 4.1189 | 1284.4559 | 2269.9832 | -54.1213 | 304.7881 | 449.4781 | -2095.6865 | -305.0812 | 5755.1099 | 1658.1569 | 5066.8389 | 429.9703 | -1353.4468 | 2610.7461 | 565.8814 | 824.6982 | -506.5641 | -214.5027 | -972.3743 | 934.6055 | -608.5699 | -293.5435 | 186.7807
2030-10-23 | 19 | -27.3205 | 221.387 | -67.5832 | -386.1105 | -1811.7921 | -526.7017 | -1759.7321 | -1858.2611 | 128.3712 | -158.7711 | 3649.0679 | 194.9994 | 208.4121 | 549.4369 | 2425.6165 | -417.8172 | 646.2673 | 209.9994 | -763.9626 | 996.6146 | -1237.4252 | -2001.8892 | -157.4861 | -15.5783 | 4397.0308 | -1412.2371 | -1962.4208 | -385.2746 | -80.2397 | 34.8919 | -425.9262 | 4080.0515 | -987.6649 | 625.2905 | 5.0428 | 1499.5856 | 3372.5269 | -131.4847 | 104.201 | 449.5963 | -2159.4761 | -460.5992 | 5832.8311 | 1609.7457 | 5070.1729 | 198.1011 | -1353.6298 | 2420.9434 | 289.7755 | 697.7678 | -505.4861 | -453.0132 | -630.9215 | 1942.1711 | -609.1084 | -246.6666 | 79.2733
2030-10-23 | 20 | -42.801 | 79.7183 | -72.7121 | -429.2222 | -1400.3124 | -498.2589 | -1562.7841 | -874.2123 | -108.1356 | -272.1193 | 3695.3208 | 195.0028 | 430.5688 | 609.7734 | 2374.9001 | -534.3054 | 467.367 | 209.9994 | -757.3442 | 1009.2978 | -1007.8875 | -1302.6289 | -56.4738 | -24.7624 | 4490.6646 | -1776.1971 | -1736.4264 | -403.8422 | -78.4493 | 307.7557 | 201.5929 | 5429.627 | -566.4238 | 988.1479 | 6.9476 | 1779.1 | 4667.4219 | -199.0681 | 44.1371 | 449.5496 | -2160.1323 | -170.4167 | 5890.0063 | 1592.8041 | 5063.7402 | 184.1836 | -1354.0106 | 2241.8369 | 303.2813 | 890.8199 | 772.5135 | -1172.3306 | -447.0198 | 3708.3755 | 0.10423 | -189.3797 | 143.9534
2030-10-23 | 21 | -41.5449 | -11.9213 | -69.8263 | -416.8234 | -1665.9583 | -400.0869 | -1488.2672 | -1336.5428 | 0.99862 | -323.2026 | 3616.8987 | 195.0017 | 506.5599 | 512.6663 | 2326.3689 | -1137.2274 | 440.8885 | 209.9994 | -771.7588 | 1043.8412 | -854.9591 | -421.5185 | -48.9579 | -11.2891 | 4559.2148 | -1666.9971 | -1566.5365 | -366.0637 | -72.1908 | 283.0822 | 68.885 | 5429.0039 | -665.7889 | 943.4256 | 7.8753 | 1417.7186 | 4599.5698 | -232.0565 | -137.041 | 449.5378 | -2227.7986 | -148.7227 | 5997.0806 | 1572.9332 | 5057.0654 | 143.5156 | -1349.7444 | 2339.2676 | 150.6996 | 751.7937 | 387.4238 | -794.5657 | -175.2094 | 2765.3318 | 0.10423 | -197.3261 | 225.2535
2030-10-23 | 22 | -39.7697 | -137.3813 | -66.3428 | -356.184 | -1940.8586 | -326.0083 | -1119.9734 | -1543.1569 | 124.1494 | -193.5198 | 3361.2478 | 195.0007 | 288.7556 | 473.3337 | 2439.8518 | -1106.3611 | 331.0541 | 209.9994 | -772.7994 | 665.2897 | -1025.9069 | -500.5078 | -68.7422 | -20.1727 | 4605.4331 | -1568.861 | -1384.6779 | -328.2211 | -68.5592 | 223.7194 | -45.8406 | 5101.6216 | -766.8343 | 1056.2186 | 7.4331 | 1518.6384 | 4051.3562 | -238.7163 | -46.537 | 449.4814 | -1841.5378 | -152.4985 | 5795.8848 | 1603.5704 | 5046.8184 | 134.658 | -1280.2225 | 2532.23 | 306.4696 | 678.934 | -84.1359 | -420.7541 | -700.8875 | 2813.2068 | 210.1042 | -215.1109 | 335.3007
2030-10-23 | 23 | -36.0473 | 193.7275 | -60.1286 | -352.9691 | -1878.0464 | -466.7302 | -1573.9814 | -1500.0432 | -9.3838 | -155.1511 | 3696.2627 | 195.0009 | 1671.4072 | 588.629 | 2413.3132 | -1301.3141 | 339.0265 | 209.9994 | -729.1487 | 545.9822 | -1135.4205 | -762.2681 | -71.9113 | -34.3158 | 4453.8076 | -1556.936 | -843.8006 | -386.8198 | -82.0817 | 204.903 | -106.1347 | 5257.835 | -587.8737 | 841.0978 | 9.332 | 1755.6223 | 4155.7188 | -366.2131 | 424.1902 | 449.1963 | -1824.4785 | 33.2962 | 4977.437 | 1583.5422 | 5005.7354 | -3.7412 | -813.995 | 2431.8945 | 568.9612 | 701.736 | 1.5835 | -1218.8187 | -214.2796 | 2766.3464 | 210.1042 | -185.2939 | 191.9044
2030-10-23 | 24 | -21.936 | -145.9547 | -48.87 | -248.5436 | -1980.7574 | -264.3212 | -379.5987 | -1853.2557 | 816.4233 | -216.4513 | 3918.7834 | 67.2706 | 1537.6782 | 311.4619 | 2439.6802 | -706.5372 | 267.69 | 209.9994 | -717.5997 | 852.2767 | -839.1244 | -1358.0874 | 1.0009 | -21.294 | 4371.606 | -958.4849 | -1883.7753 | -240.1122 | -61.0574 | 244.8209 | -895.5386 | 3581.3162 | -1426.0723 | 712.6234 | 7.6126 | 992.0377 | 2540.2043 | 17.429 | 770.3834 | 449.6095 | -2694.2832 | 211.7848 | 4931.7598 | 1790.4055 | 5008.9614 | 390.7285 | -278.1534 | 2460.5469 | 1687.5747 | 1162.4363 | 203.9688 | 1.0033 | -456.7123 | 2314.8669 | 210.1042 | -288.4607 | 78.497
2030-10-24 | 1 | -15.7457 | -420.674 | -44.5547 | -192.3136 | -1976.3937 | -237.9468 | -1934.9705 | -1867.0186 | 1466.8998 | -187.302 | 3790.8188 | 126.1168 | 662.3911 | 149.7599 | 2385.5608 | 11.3722 | 337.8733 | 209.9994 | -700.4315 | 1051.0112 | -914.0512 | -2036.2441 | 121.819 | 0.60852 | 4289.3779 | -666.7972 | -2820.6174 | -180.4632 | -41.5277 | 387.7136 | -896.3564 | 2209.3259 | -1886.8236 | 704.575 | 6.2336 | 521.8799 | 1774.5712 | 327.3615 | 1049.3484 | 449.4153 | -2616.1121 | 512.7126 | 4367.7363 | 1907.1437 | 4743.4907 | 391.7425 | -280.2683 | 2512.0842 | 2099.1694 | 1633.3904 | 333.9409 | 34.0198 | -1232.4951 | 3526.2271 | 210.1042 | -424.6391 | 200.2092
2030-10-24 | 2 | -25.5063 | 1.0024 | -53.9768 | -316.7242 | -1743.6447 | -836.2933 | -6205.9399 | -414.0845 | 1529.9905 | -258.4957 | 3779.0303 | -60.7077 | 485.4261 | 15.6876 | 2298.8926 | 1498.0417 | 571.3329 | 209.9994 | -599.0748 | 402.6422 | -547.5883 | -2344.2278 | 99.0463 | -38.8999 | 3857.8245 | -1417.5269 | -1963.7855 | -441.6624 | -47.8192 | 603.6772 | 212.562 | 1420.1002 | -1037.9099 | 656.9371 | 6.5895 | 771.9289 | 3378.6272 | 377.2447 | 1097.7662 | 449.4795 | -2649.6306 | 271.0948 | 4143.3052 | 1995.2228 | 4377.3052 | 639.8958 | -281.5726 | 2668.2209 | 1970.0359 | 1628.6296 | 348.4232 | -23.835 | -984.7645 | 8773.252 | 210.1042 | -413.2206 | 219.3188
2030-10-24 | 3 | -26.9283 | 476.7648 | -60.8215 | -419.3305 | -758.8287 | -1210.2419 | -9491.3701 | 1199.1888 | 1588.8167 | -227.9664 | 3802.6113 | -83.3373 | 524.1972 | -127.554 | 2077.0486 | 2932.2605 | 481.3207 | 209.9994 | -290.2684 | 374.1451 | -485.8364 | -2355.198 | 85.6791 | -87.5066 | 2480.0793 | -1621.6016 | -1865.375 | -583.3572 | -75.8827 | 625.707 | 616.9958 | -599.4321 | -829.1357 | 405.9938 | 6.1831 | 802.3606 | 3724.7905 | 341.4639 | 1109.4198 | 449.5147 | -2633.1423 | 352.3731 | 4045.6255 | 2002.4996 | 4149.4497 | 797.0958 | -282.4782 | 2282.9949 | 1596.781 | 1320.9269 | 489.68 | -1049.9575 | 0.98601 | 6879.7593 | 210.1043 | -206.3298 | 179.9124
2030-10-24 | 4 | -8.3198 | 923.7859 | -55.7269 | -372.1938 | -107.8485 | -1644.8695 | -11981.7764 | 2805.1423 | 852.124 | -365.4747 | 3652.1633 | 0.33772 | 1956.2784 | -316.4693 | 1602.4783 | 2905.7415 | 187.0454 | 209.9994 | -206.9416 | 303.1541 | -404.0421 | -2533.3872 | 104.2178 | -84.3581 | 2164.2124 | -1481.5468 | -1971.4857 | -706.6844 | -96.2456 | 792.5517 | 599.2068 | -2721.2395 | -794.3409 | -141.5844 | 3.8196 | 809.9423 | 1130.1223 | 1 | 733.2368 | 0.99827 | -2591.3525 | 431.52 | 3396.9714 | 1493.8258 | 4219.4531 | -3.0551 | -277.7105 | 1483.5364 | 502.4471 | 1223.3894 | 931.6365 | -2248.9167 | 105.7442 | 6159.1201 | 210.1042 | -90.0107 | 195.9355
2030-10-24 | 5 | -4.5338 | 1015.7666 | -56.1975 | -376.7063 | 58.7669 | -1747.0355 | -12377.0039 | 3089.459 | 942.5109 | -267.7357 | 3694.8474 | -2.0369 | 1999.0024 | -265.0408 | 1747.2021 | 2978.5278 | 136.8562 | 209.9994 | -150.5333 | 325.2902 | -514.928 | -3122.8223 | 109.8414 | -79.15 | 1894.6846 | -1465.7173 | -2223.3479 | -745.7381 | -99.6625 | 829.4643 | 645.2057 | -3510.2129 | -875.2057 | -259.4188 | 2.52 | 642.0874 | 730.2121 | -541.7286 | 321.9315 | 1.0005 | -2647.7283 | 484.1697 | 3980.5129 | 1504.3301 | 4397.3184 | 1.0124 | -276.2709 | 1972.949 | 838.9578 | 1237.422 | 1170.8864 | -2599.1199 | 1.0125 | 6480.2021 | 210.1042 | -122.343 | 290.7258
2030-10-24 | 6 | -10.8264 | 739.9601 | -61.9465 | -402.8217 | 20.6667 | -1646.6184 | -12008.6875 | 2849.8999 | 567.3185 | -121.9757 | 3707.0242 | 120.4039 | 2066.5317 | -164.9766 | 1982.1637 | 2871.7585 | 184.6905 | 209.9994 | -404.0744 | 145.439 | -786.495 | -4204.5225 | 81.2028 | -60.4244 | 3044.9353 | -1574.5071 | -2091.1809 | -713.3604 | -88.604 | 852.3024 | 849.0673 | -3032.5874 | -761.4902 | -129.9476 | 2.7925 | 686.5303 | 1802.2241 | -487.5839 | 601.5865 | 1.0011 | -2751.5886 | 239.1467 | 4096.9253 | 1490.2789 | 4746.6582 | 1.0132 | -272.3784 | 1453.5098 | -328.199 | 1499.9021 | 479.3297 | -2552.0847 | -1297.6051 | 7024.3198 | 210.1042 | -232.2537 | 225.567
2030-10-24 | 7 | -18.4338 | 668.4548 | -69.7266 | -466.2055 | -373.6526 | -1476.6271 | -10060.4336 | 1305.4004 | -321.9077 | -150.3796 | 3737.9233 | 97.9105 | 1406.5389 | -84.9524 | 2196.4612 | 2609.3694 | 220.1882 | 209.9994 | -410.4937 | 234.3527 | -1045.769 | -4240.3081 | -16.0813 | -54.8369 | 2873.1172 | -1681.9355 | -2089.4419 | -682.6887 | -90.9801 | 559.0572 | 1075.5043 | -2273.7981 | -730.981 | 79.8662 | 3.0422 | 478.686 | 3223.6421 | -334.7411 | 111.206 | 449.2617 | -2596.5242 | 101.2792 | 4421.5435 | 1461.4735 | 4678.853 | -282.5191 | -271.78 | 185.4568 | -2413.5208 | 1168.0267 | 765.7811 | -2262.5166 | -402.7025 | 7679.0288 | 210.1042 | -76.5066 | 310.1631
2030-10-24 | 8 | -13.5895 | 509.0732 | -66.6357 | -468.6265 | -580.7098 | -1386.9629 | -9898.7871 | 817.3083 | -3.0137 | -329.8199 | 3719.2341 | 195.0011 | 1290.5906 | -63.2168 | 2177.125 | 2405.0476 | 76.1367 | 209.9994 | -450.2387 | 443.7682 | -1114.1979 | -3772.1938 | 1.0027 | -37.0718 | 3134.4795 | -1495.1232 | -2368.5322 | -664.3 | -82.7503 | 533.3657 | 792.8257 | -2608.8279 | -925.668 | 10.5909 | 2.2937 | 142.9728 | 3385.1472 | -411.37 | 308.4025 | 449.1122 | -2498.915 | 156.4175 | 4544.3784 | 1473.9666 | 4951.834 | -265.8347 | -667.4481 | -220.73 | -2715.1179 | 1097.3429 | 601.4297 | -1845.9902 | -386.8048 | 9083.499 | 210.1042 | -38.4553 | 278.0279
2030-10-24 | 9 | -0.82553 | 682.3397 | -58.638 | -429.698 | -773.6402 | -1610.0427 | -11506.2822 | 1147.4413 | 38.2748 | -317.8922 | 3735.1255 | 195.0001 | 1024.7662 | 0.24429 | 2147.3916 | 2465.2092 | -117.0426 | 209.9994 | -475.2948 | 545.0441 | -1188.553 | -3981.3643 | 27.4679 | -18.1708 | 3193.0815 | -1350.3799 | -2653.2214 | -731.3665 | -79.4952 | 557.3278 | 823.113 | -3804.4009 | -1012.7137 | -344.5785 | 1.624 | 4.8839 | 2120.5122 | -473.3127 | 425.8647 | 449.1974 | -2542.5669 | 175.3375 | 4896.5972 | 1480.1472 | 5021.6968 | -25.0877 | -992.1965 | 346.3316 | -1964.7799 | 1210.7395 | 767.7357 | -1574.9706 | -650.4353 | 9462.0146 | 210.1042 | -40.7705 | 266.9096
2030-10-24 | 10 | 2.0735 | 691.5738 | -56.5584 | -433.5025 | -484.1126 | -1785.0352 | -13096.1494 | 1973.1633 | 0.9989 | -335.4654 | 3775.7805 | 195.0058 | 1196.4506 | -35.102 | 2113.3511 | 2433.0862 | -134.8477 | 209.9994 | -481.4056 | 448.8929 | -1132.4598 | -4181.1963 | 67.1973 | -14.4862 | 3212.0095 | -1373.2024 | -2543.8782 | -793.4897 | -74.5295 | 707.1632 | 964.0534 | -4297.6572 | -938.9391 | -486.8025 | 1.03 | -307.5412 | 1850.8125 | -516.6594 | 265.4504 | 449.2812 | -2567.8391 | 243.611 | 4994.5933 | 1447.1018 | 5038.7544 | -107.4106 | -1414.9363 | -308.7169 | -2292.5376 | 1293.8014 | 814.0933 | -1894.5992 | -1067.0334 | 9866.9062 | 210.1042 | -31.1454 | 258.6297
2030-10-24 | 11 | 2.1524 | 1121.754 | -55.9705 | -475.9142 | -80.0389 | -2096.3977 | -14551.6113 | 2888.6104 | 0.99882 | -333.3224 | 3880.0005 | 195.0005 | 1689.1154 | -25.8411 | 2067.1899 | 2063.009 | -80.6987 | 209.9994 | -441.9746 | 241.6964 | -1013.1759 | -4107.2456 | 42.2972 | -15.1027 | 3016.6213 | -1652.911 | -2123.748 | -909.6816 | -88.4066 | 768.1212 | 1488.3492 | -3755.2322 | -687.0884 | -620.3177 | 0.5156 | -581.2606 | -276.4337 | -593.3646 | 220.3274 | 449.2896 | -2432.0352 | 198.8142 | 5153.3154 | 1429.2006 | 5053.1099 | -3.1495 | -1539.7805 | -572.6826 | -2479.2222 | 1142.6984 | 608.2737 | -2276.7122 | -1092.9717 | 9133.3945 | 210.1043 | -5.6121 | 190.3147
2030-10-24 | 12 | 3.2847 | 1510.0236 | -53.3162 | -519.4415 | -6.8109 | -2346.3865 | -15432.4629 | 3300.573 | -2.9941 | -334.9724 | 3878.7715 | 195.0004 | 1715.3436 | 13.876 | 2046.5499 | 832.2778 | -289.0437 | 209.9994 | -427.3416 | 91.4649 | -1045.5608 | -4249.3896 | -1.9449 | -23.0781 | 2913.6755 | -1669.9424 | -1873.2627 | -1000.369 | -100.8078 | 768.5797 | 1812.723 | -2855.8071 | -517.6638 | -712.6263 | 0.4603 | -359.6977 | -1942.0812 | -601.0559 | -2.0131 | 449.3199 | -2384.6794 | 130.7772 | 5227.9814 | 1439.3424 | 5053.3174 | -130.8037 | -1557.9496 | -1015.5941 | -2584.5906 | 986.1048 | 1598.333 | -2400.354 | -399.7435 | 8039.6001 | 0.10423 | 48.8449 | 112.2156
2030-10-24 | 13 | 2.2954 | 1227.4896 | -51.7948 | -516.1208 | -97.9289 | -2147.0659 | -14613.5137 | 2878.5903 | -3.0295 | -368.8595 | 3919.167 | 59.6961 | 1759.8119 | 59.2456 | 2081.7117 | 1406.6222 | -272.7076 | 209.9994 | -453.7499 | 422.4993 | -1057.3153 | -4825.7861 | 54.2456 | 3.4331 | 2935.3137 | -1721.3087 | -2044.5011 | -948.2969 | -88.1166 | 768.4417 | 1770.3739 | -3296.4292 | -546.2895 | -627.3229 | 0.56047 | -628.6824 | 387.4217 | -660.67 | -1.999 | 449.2903 | -2444.0393 | 284.8057 | 5238.0239 | 1453.0925 | 5052.7964 | -142.9717 | -1558.0814 | -986.7401 | -2410.3013 | 1219.0795 | 2138.209 | -2398.498 | -714.8502 | 10251.9268 | 0.10423 | -1.2329 | 164.9071
2030-10-24 | 14 | -6.584 | 579.7552 | -50.2889 | -490.1064 | -621.8655 | -1646.4275 | -12521.1338 | 1565.2437 | -2.9896 | -370.7592 | 3943.5923 | 72.5516 | 1703.8636 | 58.0615 | 2110.1904 | 2076.3005 | 323.0131 | 209.9994 | -460.9695 | 460.7856 | -1172.9174 | -5312.6982 | 44.465 | 4.3734 | 2791.1697 | -1492.9005 | -2117.9116 | -787.098 | -71.3185 | 699.408 | 1763.1753 | -1997.8007 | -643.073 | -293.3737 | 0.43988 | -580.3149 | 1720.0162 | -665.6477 | -1.9755 | 449.3123 | -2470.1899 | 255.4006 | 5249.9038 | 1462.2535 | 5052.6318 | -168.8274 | -1541.6062 | -941.6752 | -2393.2988 | 1280.2745 | 1877.1973 | -1840.6373 | -749.2272 | 11770.7998 | -620.5264 | -73.2845 | 115.9861
2030-10-24 | 15 | -23.328 | 640.3479 | -57.0098 | -649.4506 | -532.6517 | -1706.3595 | -12782.5244 | 1854.9114 | -35.3524 | -372.507 | 3929.2036 | 69.3641 | 1648.7173 | 1.003 | 2183.8022 | -396.868 | 1.0027 | 209.9994 | -429.9458 | 295.2298 | -1124.5837 | -5381.9912 | 101.1514 | 6.6464 | 2531.1545 | -2103.1597 | -1979.9817 | -838.127 | -61.1837 | 831.8663 | 2085.4822 | -50.863 | -318.0642 | -71.0321 | 0.48638 | -458.9487 | 3464.6292 | -687.1261 | -1.9601 | 449.3315 | -2433.8931 | 337.1261 | 5172.8516 | 1444.0648 | 5054.8076 | -246.4263 | -1520.516 | -860.1077 | -2105.6338 | 1339.7301 | 2194.8379 | -2027.63 | -796.9348 | 12286.8799 | -621.1815 | -75.1651 | 68.5633
2030-10-24 | 16 | -25.7113 | 399.2223 | -57.6881 | -550.3102 | -1469.4749 | -1060.3918 | -9437.5254 | -135.388 | -3.0107 | -347.5642 | 3869.999 | 195.0014 | 1443.2178 | 85.7708 | 2081.3462 | 1319.691 | 319.3083 | 209.9994 | -450.8048 | 830.7996 | -1015.0008 | -4532.1685 | 55.4698 | 4.899 | 2751.5676 | -1614.0756 | -2607.6384 | -611.5216 | -60.2962 | 590.3197 | 1811.5106 | 582.5207 | -616.7627 | 255.7784 | 0.30612 | -45.3692 | 4570.4302 | -666.3428 | 1.0005 | 449.387 | -2220.3328 | 197.4504 | 5052.9961 | 1451.7205 | 4989.209 | -262.6308 | -1428.464 | -5.3099 | -1476.1301 | 1001.491 | 1069.3994 | -861.1643 | -370.7565 | 8907.4111 | -323.1767 | -116.3896 | 210.9427
2030-10-24 | 17 | -23.2678 | 459.5474 | -57.2286 | -492.7881 | -1496.108 | -999.2501 | -6775.6035 | -714.5981 | -177.2672 | -345.47 | 3778.4919 | 195.0071 | 1081.2952 | 197.8322 | 2090.717 | 1167.0664 | 691.5477 | 209.9994 | -493.2178 | 858.4681 | -874.5073 | -4030.3936 | 40.1521 | -2.7639 | 3079.8604 | -1565.6243 | -2877.7422 | -596.5039 | -68.398 | 547.8629 | 1092.3635 | 670.1257 | -711.3082 | 250.9451 | 0.4737 | 505.0385 | 4444.8579 | -589.1787 | 1.0042 | 449.361 | -2065.6179 | 182.6016 | 4968.4683 | 1451.0315 | 4871.3198 | -262.7769 | -1602.9059 | 961.421 | -697.9747 | 651.6138 | 321.2376 | -1371.4471 | -84.3208 | 8193.1846 | -323.3478 | -104.8228 | 253.5116
2030-10-24 | 18 | -11.9914 | 545.2828 | -54.207 | -416.8924 | -1485.24 | -957.8839 | -5835.8608 | -579.5477 | -204.752 | -345.2782 | 3758.4246 | 195.0014 | 808.7217 | 360.7 | 2167.7605 | 392.7318 | 436.6201 | 209.9994 | -517.7923 | 873.3361 | -1022.9325 | -4197.9473 | -16.1091 | 14.442 | 3099.1956 | -1214.8687 | -3029.9849 | -543.6995 | -79.2902 | 413.79 | 847.6954 | 82.7101 | -917.5316 | 93.032 | 0.47355 | 291.4598 | 3018.5728 | -566.8821 | 1.0023 | 449.4815 | -2001.4546 | 0.99875 | 4953.709 | 1479.7839 | 4846.4766 | -262.2291 | -1471.4033 | 1208.9207 | -675.0215 | 632.3325 | -26.846 | -1160.4685 | -247.9702 | 4655.6206 | -316.863 | -152.5314 | 180.5829
2030-10-24 | 19 | -10.088 | 459.5354 | -55.547 | -361.9623 | -1570.8405 | -879.9442 | -5675.3818 | -874.4426 | -221.5437 | -344.9435 | 3789.7507 | 194.9999 | 762.2612 | 412.2952 | 2219.6206 | -165.9945 | 431.8999 | 209.9994 | -689.9604 | 893.6144 | -1265.4603 | -4292.5718 | -51.3195 | 28.3092 | 3911.3972 | -1120.3887 | -3140.8826 | -474.8599 | -74.7832 | 321.0092 | 671.4905 | 137.951 | -1077.2012 | 120.5373 | 0.95677 | 274.075 | 1965.2316 | -318.7184 | -98.3007 | 449.4579 | -1740.8281 | -163.9314 | 5769.605 | 1492.6404 | 5051.0532 | -3.1784 | -1485.0287 | 1138.6093 | -949.6042 | 664.4444 | -0.51749 | -663.9868 | -419.5327 | 1722.9058 | -315.4637 | -211.8634 | 293.3126
2030-10-24 | 20 | -8.1445 | 373.108 | -56.0557 | -344.6792 | -1857.5005 | -788.9111 | -5081.0117 | -1219.9366 | -648.1698 | -328.1613 | 3744.8127 | 194.999 | 441.9276 | 470.3056 | 2255.114 | -505.6046 | 553.4757 | 209.9994 | -784.7881 | 876.9123 | -1364.2375 | -4054.1245 | -71.3001 | 28.8717 | 4355.2007 | -1062.6952 | -2957.7302 | -433.0428 | -74.8105 | 262.0771 | 394.6902 | 740.6049 | -1214.4049 | 109.2831 | 1.3632 | 394.4423 | 1651.5978 | -210.8682 | -97.2289 | 449.5655 | -1680.3942 | -259.1028 | 5956.4116 | 1503.7316 | 5065.6934 | 1.0084 | -1349.7595 | 1862.2706 | 391.8081 | 659.0887 | -54.5773 | -208.2768 | -410.6105 | 745.0817 | -607.9973 | -212.5486 | 291.3781
2030-10-24 | 21 | -7.1869 | 559.0559 | -55.4775 | -361.1532 | -1878.8358 | -955.1547 | -5438.8286 | -1337.7729 | -355.024 | -337.4739 | 3734.9663 | 195.0031 | 342.5742 | 508.472 | 2291.1682 | -909.5396 | 514.3272 | 209.9994 | -812.8581 | 821.02 | -1371.9751 | -3568.5862 | -95.3705 | 21.7731 | 4448.0186 | -1248.3644 | -2491.1313 | -492.876 | -77.0007 | 209.7697 | 455.2967 | 1276.1508 | -874.5795 | 14.4842 | 2.6544 | 885.0114 | 1304.8053 | -146.1039 | -68.9437 | 449.8182 | -1474.8729 | -296.3957 | 6038.7593 | 1617.5074 | 5057.0093 | 146.3273 | -844.6094 | 2011.4185 | 691.223 | 595.4011 | -253.5659 | -41.9972 | -644.1746 | 1456.2523 | -608.3506 | -216.5208 | 293.9079
2030-10-24 | 22 | -21.8446 | 523.9053 | -57.8886 | -390.7416 | -1913.5433 | -867.0656 | -5436.8008 | -1243.2561 | -2.7954 | -345.4239 | 3856.1992 | 195.0025 | 1424.0653 | 563.8841 | 2349.1521 | -1560.3875 | 299.7601 | 209.9994 | -814.9179 | 823.3936 | -1279.3778 | -3207.4487 | -64.4571 | 7.7426 | 4511.5371 | -1656.9823 | -2103.0298 | -496.7213 | -75.817 | 263.2099 | 1067.288 | 2514.9495 | -297.0744 | 400.8402 | 5.5053 | 1420.7021 | 1706.2766 | -306.5906 | -93.6739 | 449.8226 | -1231.0406 | -152.4758 | 5938.6802 | 1661.6343 | 5047.1021 | 137.9475 | -675.1347 | 2505.6362 | 1078.4191 | 698.0674 | -255.0702 | -83.22 | -965.3583 | 2753.2717 | 0.10423 | -284.8184 | 237.053
2030-10-24 | 23 | -26.03 | 423.145 | -55.0981 | -374.8343 | -1939.5267 | -759.0013 | -4880.1802 | -1361.7885 | 40.9057 | -351.8279 | 3849.698 | 194.999 | 1589.2153 | 621.1018 | 2374.0679 | -1513.7959 | 340.5664 | 209.9994 | -615.7426 | 920.8145 | -1151.8147 | -3155.0886 | -31.6515 | -20.4254 | 3640.2886 | -1641.5206 | -2145.251 | -467.9358 | -72.3923 | 263.8129 | 859.2972 | 3053.3953 | -341.1277 | 517.265 | 6.27 | 1639.9935 | 2041.9247 | -47.3362 | 501.155 | 450.0003 | -1474.2806 | -3.676 | 5060.2202 | 1797.298 | 5031.1865 | 1.0094 | -278.0937 | 2416.5945 | 1633.3419 | 853.6591 | 36.3591 | -305.7738 | -337.7129 | 4309.9028 | 0.10423 | -269.4324 | 80.7671
2030-10-24 | 24 | -25.3271 | 30.942 | -47.642 | -327.893 | -1927.6512 | -583.6717 | -5584.8936 | -1712.8304 | 441.5117 | -360.7566 | 3828.6631 | 195.0001 | 622.2603 | 617.3243 | 2352.2378 | -1293.2921 | 296.1396 | 209.9994 | -609.2742 | 945.9393 | -835.1094 | -3026.2209 | 37.9427 | -28.1105 | 3359.0015 | -1463.6229 | -2243.1321 | -400.3315 | -54.6059 | 401.1448 | 499.3703 | 2905.3018 | -457.5329 | 621.094 | 6.4772 | 1702.3853 | 1909.5444 | 777.6926 | 1010.0387 | 448.6409 | -2007.4092 | 175.4679 | 4968.1025 | 1915.1075 | 5010.4258 | 476.7384 | -293.2093 | 3873.6611 | 3465.6453 | 1355.5073 | 439.4145 | 355.7144 | -701.2058 | 5743.1553 | 210.1042 | -383.6792 | -77.4924
2030-10-25 | 1 | -28.8875 | -38.1851 | -42.0904 | -372.7607 | -1203.3917 | -601.4314 | -8759.6553 | -145.8903 | 1356.3411 | -341.1763 | 3814.6472 | 6.2201 | 362.2288 | 418.0449 | 2280.2625 | -427.8932 | 294.5698 | 209.9994 | -498.9065 | 377.8438 | -880.6104 | -4555.6255 | 2.1244 | -3.6481 | 2626.5764 | -1499.2034 | -1986.8126 | -450.8791 | -58.5356 | 476.0409 | 1062.9388 | 2988.9924 | -75.7546 | 630.2322 | 5.5501 | 590.4709 | 2345.3938 | 436.1959 | 1057.4939 | 449.4208 | -2462.552 | 1.3821 | 4379.5405 | 1865.7904 | 4700.8823 | 342.5952 | -279.3154 | 2572.075 | 2223.845 | 1521.1887 | 532.5248 | -52.4124 | -695.4846 | 7578.6802 | 210.1043 | -394.7591 | -111.2758
2030-10-25 | 2 | -24.6995 | 973.7816 | -41.6074 | -553.6292 | -193.3551 | -1535.7949 | -12301.5303 | 2159.4302 | 1191.2238 | -386.8921 | 3749.564 | 0.99989 | 1878.7466 | 13.8942 | 2245.9221 | -317.9286 | -341.3244 | 209.9994 | -185.4259 | 255.3763 | -594.1003 | -5094.4048 | 91.6565 | -22.0435 | 1415.1932 | -1991.172 | -2555.8357 | -807.6529 | -83.6743 | 775.8835 | 1426.8682 | 2130.9434 | -292.8589 | 136.6643 | 0.69579 | -148.4842 | 887.7846 | -143.2929 | 1246.8425 | 56.3601 | -2520.6284 | 365.0392 | 3897.8508 | 1782.6703 | 4530.3486 | 341.4079 | -276.9287 | 2174.4265 | 1471.8107 | 1287.1111 | 1258.2721 | -2319.8855 | 0.998 | 8241.7812 | 210.1042 | -120.4887 | -68.1938
2030-10-25 | 3 | -35.6133 | 801.9006 | -58.9838 | -363.1181 | 51.9122 | -1668.8812 | -13079.9619 | 2698.313 | 1064.1576 | -383.0215 | 3749.6819 | -2.0837 | 1283.234 | -221.7747 | 1914.5879 | 138.1432 | 9.5306 | 209.9994 | -204.3456 | 372.4513 | -505.5468 | -5202.0688 | 143.276 | -29.508 | 1677.2352 | -1928.1565 | -2932.395 | -760.0602 | -85.3903 | 887.5583 | 1293.1824 | 959.1306 | -472.3594 | 290.6082 | 0.60637 | 83.1877 | -151.0661 | -33.6835 | 1248.5959 | 77.138 | -2638.1104 | 586.3698 | 3605.3201 | 1692.5677 | 4421.4854 | 186.9435 | -276.3405 | 2138.3677 | 1476.6694 | 1425.8759 | 1657.0331 | -2527.3799 | -182.7074 | 6167.9639 | 210.1043 | -80.0859 | 148.7902
2030-10-25 | 4 | -19.5377 | 983.7707 | -38.074 | -327.6017 | 38.2443 | -1644.0151 | -13242.4443 | 2944.5532 | 1137.426 | -349.7071 | 3631.4463 | -21.6266 | 1206.9767 | -357.5767 | 1523.7532 | 486.8386 | 0.99902 | 209.9994 | -182.6902 | 262.3489 | -460.5234 | -5274.0156 | 104.8619 | -33.9473 | 1709.2635 | -1867.5924 | -2791.9543 | -775.1161 | -94.3956 | 862.931 | 1344.8651 | 59.1976 | -500.9883 | 181.5019 | 0.61112 | 7.8994 | -593.6496 | -38.2263 | 1249.3088 | 73.4128 | -2626.7632 | 478.1621 | 3572.6931 | 1473.9319 | 4448.4858 | 1.0102 | -271.9679 | 1817.908 | 812.728 | 1325.5498 | 1485.8591 | -2662.9607 | -12.964 | 4585.9346 | 210.1042 | -68.5075 | 175.1384
2030-10-25 | 5 | -19.8502 | 1138.3838 | -56.4159 | -316.4156 | 332.0701 | -1880.1606 | -13954.9805 | 3487.6084 | 940.9139 | -366.2408 | 3796.3323 | -30.0735 | 1911.213 | -386.4464 | 1469.9033 | 268.5833 | 83.4329 | 209.9994 | -167.7958 | 137.0774 | -545.1585 | -5656.2144 | 116.3281 | -42.7899 | 1692.235 | -1809.7473 | -2734.7517 | -810.9232 | -102.3161 | 921.194 | 1380.2698 | 0.98416 | -585.4816 | 21.7168 | 0.5228 | 253.3532 | -1753.7139 | -159.6391 | 1240.7693 | 1.5707 | -2684.4475 | 481.5143 | 3876.9751 | 1707.2625 | 4436.7314 | 339.3524 | -273.0806 | 1877.9666 | 1000.5078 | 1391.131 | 1706.4227 | -3248.2761 | -368.9465 | 3102.6953 | 210.1043 | -60.8307 | 194.4988
2030-10-25 | 6 | -27.6562 | 1238.4294 | -62.702 | -371.714 | 457.6562 | -2121.8667 | -14751.5146 | 3861.3765 | 851.2903 | -331.0128 | 3755.5908 | 116.0217 | 1943.9021 | -393.6582 | 1432.722 | 531.5088 | 1.0004 | 209.9994 | -125.5662 | -195.454 | -686.929 | -6202.7651 | 52.8388 | -55.3438 | 1334.1915 | -2075.7732 | -1841.4357 | -890.3304 | -108.3743 | 951.0552 | 1884.4023 | 0.97968 | -140.5875 | 0.99877 | 0.56854 | 433.698 | -1031.4038 | -302.7997 | 1020.647 | 1.0006 | -2735.7151 | 293.8464 | 3737.9224 | 1543.6489 | 4661.5654 | -3.9384 | -273.3454 | 1376.1958 | 82.6167 | 1297.8666 | 1382.488 | -2858.0105 | -218.3475 | 2845.824 | 210.1043 | -61.5306 | 343.223
2030-10-25 | 7 | -33.3138 | 1255.4515 | -71.7884 | -437.0254 | 361.5556 | -2163.9441 | -14416.209 | 3450.0283 | -2.9083 | -320.3817 | 3851.0461 | 187.6615 | 1494.5114 | -287.4017 | 1776.3146 | 943.9662 | -50.3725 | 209.9994 | -131.1141 | -313.499 | -834.4662 | -6476.7637 | -41.5004 | -54.7047 | 1268.1914 | -2226.7693 | -1318.2147 | -925.9331 | -108.2832 | 837.6076 | 2373.0378 | 2.3545 | 102.2923 | -47.8927 | 0.5198 | 357.277 | -66.0933 | -19.0962 | 426.1683 | 307.594 | -2701.7371 | -1.4118 | 4849.5767 | 1579.873 | 4991.4062 | -3.948 | -271.8264 | 1828.7397 | -95.8753 | 971.9863 | 954.6017 | -2957.0671 | 0.85865 | 3022.1516 | 210.1043 | -7.2265 | 209.0608
2030-10-25 | 8 | -32.8182 | 872.5258 | -57.4961 | -461.556 | 0.9986 | -1879.4868 | -13807.4932 | 2775.9812 | -119.1727 | -336.4974 | 3866.1958 | 194.999 | 1489.4137 | -124.9171 | 2067.2051 | 101.831 | -48.3114 | 209.9994 | -361.7502 | -51.0718 | -1118.2109 | -6043.2964 | 3.9884 | -7.7815 | 2150.1799 | -2229.9485 | -1481.7604 | -850.5539 | -91.2689 | 792.4463 | 2573.7185 | 817.7651 | 26.8043 | 98.2185 | 0.46394 | -153.908 | 1380.396 | -503.0333 | 0.9959 | 449.3769 | -2322.7542 | 79.6653 | 4984.3716 | 1530.3066 | 4881.7993 | -264.2827 | -918.5609 | -46.3785 | -2513.9983 | 1131.1151 | 1112.5781 | -2289.0471 | -715.3597 | 4043.0007 | 210.1042 | -59.4056 | 253.8571
2030-10-25 | 9 | -45.558 | 386.3917 | -65.3963 | -484.3348 | -612.3655 | -1490.1721 | -12721.5908 | 1669.6071 | -134.9803 | -333.6698 | 3890.957 | 194.9997 | 1432.4519 | 80.2845 | 2036.0101 | -12.2115 | -11.173 | 209.9994 | -339.3766 | -14.9526 | -1148.7748 | -5735.6035 | 13.6367 | 5.4697 | 1949.7499 | -2562.3201 | -1352.132 | -760.2864 | -68.3493 | 769.2545 | 2728.998 | 1918.678 | 123.0967 | 356.0627 | 0.54786 | -524.8221 | 3585.9558 | -512.6489 | 1.0028 | 449.3676 | -2270.5942 | 25.6052 | 5107.1836 | 1533.7413 | 5022.0596 | -258.6953 | -1219.4918 | -322.4967 | -2476.51 | 1135.2422 | 751.7757 | -1577.5922 | -768.2348 | 5996.4663 | 210.1042 | -85.6182 | 277.5915
2030-10-25 | 10 | -34.38 | 512.486 | -64.0314 | -622.3704 | -843.4736 | -1468.8199 | -12197.002 | 1066.4572 | -3.0025 | -338.543 | 3874.6851 | 194.9998 | 1254.165 | 0.9998 | 2053.1802 | 36.126 | -52.6271 | 209.9994 | -332.1214 | 12.0033 | -1340.8821 | -5931.2109 | -14.2199 | 12.0828 | 1870.6302 | -2499.469 | -1233.0156 | -801.204 | -69.9974 | 669.2105 | 2750.9414 | 1852.5753 | 121.6593 | 174.7554 | 0.47717 | -695.3374 | 4410.853 | -521.084 | 1 | 449.412 | -1949.8822 | 0.99194 | 5091.8726 | 1548.5087 | 5011.2925 | -257.8773 | -1307.1837 | -239.0999 | -2169.1787 | 1052.0251 | 579.8882 | -1336.6747 | -659.2574 | 6871.5107 | 0.10423 | -82.5847 | 228.0033
2030-10-25 | 11 | -36.8968 | 448.1907 | -66.0269 | -659.5014 | -909.4389 | -1359.2211 | -11746.5107 | 795.0197 | -190.2892 | -360.9289 | 3863.21 | 121.817 | 1154.6517 | 88.6293 | 2065.136 | -35.059 | 371.5217 | 209.9994 | -322.6539 | 44.9728 | -1304.3782 | -6222.1963 | -12.3316 | 10.1588 | 1742.9413 | -2477.812 | -1109.3452 | -765.6063 | -67.6975 | 633.5355 | 2459.0984 | 2122.0205 | 76.4873 | 234.5794 | 0.5036 | -354.1899 | 4687.6182 | -526.2252 | 1.0001 | 449.4238 | -1946.8728 | -2.7934 | 5100.2236 | 1560.3727 | 5044.0801 | -257.9695 | -1363.9678 | -77.0066 | -1923.4521 | 1059.5741 | 547.8827 | -1308.7031 | -723.8891 | 7074.1616 | -616.3043 | -86.712 | 222.4444
2030-10-25 | 12 | -46.723 | -118.9038 | -68.4771 | -611.955 | -1287.4619 | -895.2548 | -10512.9873 | -5.4548 | -568.981 | -381.8103 | 3904.7673 | 22.6256 | 1157.5494 | 141.0823 | 2118.5073 | 237.2882 | 237.2087 | 209.9994 | -319.6201 | 336.5446 | -1129.4039 | -6111.6978 | 11.9403 | 14.4021 | 1661.8633 | -2202.5081 | -1060.2028 | -612.7299 | -55.7259 | 600.2879 | 2326.9255 | 3235.8735 | -54.5034 | 555.8768 | 0.50118 | -283.5012 | 5449.9077 | -509.1965 | 31.6734 | 449.4498 | -2194.7917 | 0.99539 | 5230.688 | 1571.9873 | 5046.5327 | -252.7105 | -1393.6978 | 303.8872 | -1402.1292 | 1140.2037 | 597.8303 | -1068.5192 | -1065.929 | 6778.2554 | 0.10423 | -107.9104 | 202.2856
2030-10-25 | 13 | -55.3081 | 231.1755 | -71.6829 | -694.2209 | -1054.39 | -1068.6433 | -10993.5156 | 279.2259 | -851.7174 | -385.9462 | 3794.8735 | -1.1908 | 1115.7974 | 1.0008 | 2103.7859 | -314.9429 | 261.8855 | 209.9994 | -294.7162 | 405.0957 | -1307.8427 | -6009.6108 | 44.139 | 7.0856 | 1487.8571 | -2643.4802 | -1307.224 | -675.7038 | -56.6382 | 648.3765 | 2525.9312 | 4163.8447 | 131.5639 | 669.3344 | 0.52274 | -229.6009 | 6360.3652 | -318.2388 | 171.3927 | 449.4043 | -1876.179 | 182.8468 | 5357.144 | 1636.8964 | 5063.7925 | 1.014 | -1341.8873 | 644.5128 | -1040.129 | 1154.4255 | 1318.5682 | -1435.2405 | -1114.6677 | 7170.5923 | 0.10423 | -91.1471 | 193.7725
2030-10-25 | 14 | -56.2118 | 311.2271 | -70.374 | -706.8215 | -984.2006 | -1086.4104 | -11152.9395 | 413.0147 | -1121.9791 | -387.3542 | 3773.8467 | 0.11455 | 1118.109 | 1.0002 | 2151.804 | -381.9739 | 262.1322 | 209.9994 | -293.8004 | 447.9278 | -1318.3875 | -5905.2051 | 67.8815 | 1.781 | 1385.4244 | -2704.2026 | -1546.2661 | -681.9866 | -54.7407 | 688.412 | 2503.4529 | 4208.5859 | 172.12 | 719.9808 | 0.5231 | 0.99966 | 7158.4219 | -316.156 | 294.4465 | 449.2942 | -1899.52 | 267.041 | 5360.0581 | 1668.2681 | 5066.7549 | 137.5359 | -1322.6464 | 1100.6549 | -492.5689 | 1246.8091 | 1613.9275 | -1517.0144 | -1270.7607 | 7576.9463 | 0.10423 | -112.5115 | 184.203
2030-10-25 | 15 | -52.4652 | 492.2809 | -70.3979 | -705.4735 | -675.9353 | -1124.1176 | -10563.4971 | 638.6577 | -1282.2665 | -386.1901 | 3754.4053 | 6.8147 | 1025.821 | 0.99969 | 2200.9072 | -411.4324 | 128.8466 | 209.9994 | -293.5574 | 458.5919 | -1337.9994 | -5802.6138 | 30.9228 | 0.91011 | 1334.3444 | -2630.4221 | -1539.5219 | -698.0491 | -63.2807 | 615.0403 | 2469.1423 | 3719.9812 | 188.7657 | 632.9962 | 0.50541 | 60.9982 | 7095.1294 | -260.8357 | 319.9013 | 449.2644 | -1890.0237 | 194.5912 | 5307.6084 | 1647.4879 | 5065.7832 | 135.4336 | -1305.7362 | 1158.91 | -311.2029 | 1197.6769 | 1546.7749 | -1459.7852 | -1176.3298 | 6979.3228 | 0.10423 | -124.3141 | 74.4963
2030-10-25 | 16 | -38.8637 | 342.7976 | -67.3394 | -565.9489 | -1097.0203 | -925.7219 | -9463.6553 | -4.1987 | -1322.2195 | -344.7731 | 3734.9866 | 195.0001 | 1034.2205 | 233.4141 | 2127.334 | 1577.892 | 698.1657 | 209.9994 | -496.2937 | 639.4448 | -1003.5529 | -5352.23 | -1.9082 | 14.523 | 2286.2861 | -1965.2261 | -2053.3882 | -590.2283 | -68.0576 | 447.749 | 1359.0396 | 2153.6785 | -376.8021 | 450.162 | 0.4876 | 434.863 | 4630.6089 | -242.3411 | 355.0502 | 449.2438 | -2517.7166 | 0.99821 | 5269.8418 | 1629.9053 | 5065.9141 | 134.7253 | -1313.8954 | 1531.3612 | -301.6764 | 1092.4287 | 1625.8695 | -1112.808 | -889.7787 | 4657.019 | 0.10423 | -118.6847 | 12.5503
2030-10-25 | 17 | -6.964 | 755.5348 | -57.7616 | -373.4097 | -1211.1812 | -1137.6742 | -8166.1953 | -400.0714 | -1611.4385 | -283.5669 | 3681.46 | 194.9998 | 638.1774 | 493.7441 | 2339.3013 | 595.7676 | 250.0546 | 209.9994 | -502.9501 | 298.6996 | -908.5701 | -5009.6309 | -147.4587 | -14.224 | 2473.9363 | -1622.769 | -1636.8634 | -604.7094 | -92.2618 | 295.6738 | 580.8048 | 1.1755 | -403.5909 | -167.7582 | 0.56155 | 1016.7164 | 436.6563 | 89.3779 | 548.8453 | 449.1492 | -2052.5525 | -356.4392 | 5294.3213 | 1696.345 | 5066.2407 | 321.5883 | -1350.3265 | 2109.574 | 206.0966 | 475.4986 | 347.1858 | -1447.0072 | -863.8362 | 2737.8096 | 210.1043 | -189.9333 | 29.0276
2030-10-25 | 18 | -8.4755 | 804.0934 | -58.7935 | -369.8203 | -1475.5077 | -1123.1189 | -7146.8418 | -975.9087 | -1315.6223 | -250.7643 | 3674.7852 | 195.0002 | 1.0212 | 526.91 | 2387.7664 | 240.1148 | 256.7844 | 209.9994 | -538.2693 | 251.6388 | -1009.8459 | -4851.4097 | -202.0257 | -20.3871 | 2607.8291 | -1653.6686 | -1267.6202 | -602.4526 | -96.1293 | 165.8902 | 525.7867 | 695.7578 | -228.8736 | -158.103 | 2.9062 | 1267.3815 | 577.2471 | 301.0829 | 499.7891 | 449.4148 | -2064.8501 | -500.2477 | 5791.1543 | 1839.0795 | 5067.1797 | 709.7691 | -1356.6998 | 2103.0627 | 366.207 | 470.4568 | 163.9126 | -1177.1915 | -922.9813 | 2452.3433 | 0.10423 | -238.4856 | 41.6993
2030-10-25 | 19 | -14.3751 | 592.4046 | -63.3394 | -407.3178 | -1630.1024 | -973.3243 | -6287.8066 | -1586.9362 | -1384.1608 | -236.6573 | 3750.5659 | 195.0013 | 0.98852 | 539.0684 | 2394.5486 | 73.5759 | 276.7822 | 209.9994 | -621.6365 | 273.3987 | -1138.6226 | -4566.1709 | -221.2134 | -13.9503 | 3019.8596 | -1739.0676 | -1191.8412 | -565.6102 | -90.808 | 91.7774 | 587.3386 | 1766.9968 | -227.0132 | 1.0005 | 2.7621 | 1294.7599 | 1606.658 | 261.6649 | 276.3649 | 450.1293 | -2031.7242 | -607.8563 | 5904.4429 | 1718.9111 | 5065.3701 | 543.5033 | -1379.2217 | 2014.0562 | 823.2971 | 596.4623 | 145.4374 | -1001.7368 | -1026.0813 | 3554.9939 | 0.10423 | -260.0589 | 82.8541
2030-10-25 | 20 | -14.8569 | 575.1324 | -62.5242 | -416.9928 | -1581.358 | -958.446 | -6457.3936 | -1402.364 | -1577.7528 | -370.9024 | 3705.8118 | 195.0002 | 1.0072 | 598.3765 | 2373.9099 | -22.4981 | 201.2767 | 209.9994 | -618.5668 | 317.3181 | -1258.187 | -4402.0479 | -180.0393 | -6.3427 | 2949.8552 | -1788.8489 | -1048.9408 | -566.5406 | -90.1327 | 145.0219 | 706.4528 | 1966.2319 | -160.054 | 0.99872 | 2.6935 | 1108.5 | 1670.8998 | 404.6239 | 430.4386 | 449.9677 | -1660.5508 | -403.1795 | 5803.104 | 1765.9773 | 5057.7856 | 630.6005 | -1175.8214 | 2206.1692 | 884.0988 | 553.8939 | 429.1035 | -867.8132 | -924.2396 | 3315.2585 | 0.10423 | -259.2289 | 64.9463
2030-10-25 | 21 | -17.9702 | 498.6052 | -61.562 | -419.2661 | -1577.5126 | -893.9586 | -6658.6377 | -1321.2164 | -1240.131 | -332.9245 | 3681.3657 | 195.0013 | 1.0048 | 556.9849 | 2337.3679 | -64.9926 | 260.1013 | 209.9994 | -333.299 | 496.8309 | -1114.2257 | -4845.814 | -133.3784 | -37.4286 | 1411.8756 | -1786.5007 | -1228.849 | -560.3312 | -85.746 | 172.1089 | 667.489 | 1892.0571 | -203.9178 | 125.3463 | 2.5098 | 1173.8766 | 1729.7841 | 497.6506 | 628.3093 | 449.2637 | -1917.118 | -281.213 | 5764.3979 | 1861.5853 | 5048.7441 | 828.8873 | -917.886 | 2114.3381 | 652.9473 | 570.9456 | 198.3539 | -1015.7944 | -997.4299 | 3590.6982 | 0.10423 | -275.0883 | 95.4331
2030-10-25 | 22 | -15.6771 | 354.8936 | -59.1144 | -420.2581 | -1248.2646 | -873.7548 | -7657.3301 | -591.563 | -804.7805 | -271.0876 | 3656.4248 | 194.9996 | 1401.6749 | 373.3871 | 2337.4663 | -30.208 | 159.5173 | 209.9994 | -300.9799 | 442.6782 | -813.1445 | -4954.7324 | -55.7108 | -27.149 | 1343.465 | -1685.0928 | -1360.4343 | -561.1602 | -81.3287 | 405.0102 | 602.9373 | 1639.9573 | -366.7321 | 108.1462 | 0.49323 | 1027.3688 | 1490.9202 | 92.8558 | 628.5982 | 449.0119 | -2018.6221 | 46.3815 | 5210.2759 | 1748.7579 | 5040.5786 | 365.8122 | -1001.1221 | 2022.8278 | 509.6425 | 472.9243 | 590.3179 | -1987.1985 | -360.8873 | 3708.489 | 0.10423 | -113.4979 | 77.6143
2030-10-25 | 23 | -8.6215 | 247.1612 | -54.4148 | -386.4078 | -1008.6082 | -947.7429 | -8819.9014 | 0.99465 | -285.6388 | -272.6439 | 3683.4529 | 195.0011 | 1358.4536 | 215.1196 | 2331.4197 | 276.8246 | 420.8621 | 209.9994 | -341.3891 | 306.0372 | -779.6127 | -5161.957 | -36.1909 | -19.8568 | 1413.1121 | -1425.4099 | -1422.5122 | -569.5312 | -77.5633 | 463.5559 | 456.4188 | 768.4584 | -542.008 | -66.5241 | 0.4319 | 636.95 | 843.0435 | 323.5834 | 951.9127 | 448.8977 | -2414.1562 | 59.8251 | 4986.1548 | 1876.4569 | 5026.7715 | 578.2437 | -753.4873 | 2019.5186 | 596.8717 | 1013.0626 | 1168.6224 | -1142.7102 | -446.2261 | 3825.8186 | -614.9065 | -212.3858 | 31.9438
2030-10-25 | 24 | -25.894 | 48.8796 | -54.4157 | -434.6951 | -782.0616 | -659.3867 | -9346.2012 | 307.2529 | -190.0703 | -291.4772 | 3668.7927 | 194.9992 | 1207.9058 | 35.7075 | 2255.4197 | -707.7815 | -91.6415 | 209.9994 | -286.2116 | 564.189 | -1021.5214 | -5286.9233 | -21.4097 | 8.6264 | 927.5484 | -1469.6715 | -1307.3293 | -485.8152 | -74.1995 | 440.3971 | 1387.1323 | 2545.5723 | -293.7963 | 450.0069 | 1.9248 | -363.7406 | 2331.8408 | 428.1412 | 1011.9869 | 449.5093 | -2495.0312 | 233.1669 | 4645.4146 | 1901.7301 | 5009.0605 | 339.8428 | -279.1514 | 2223.416 | 1345.0275 | 1462.6721 | 1400.4021 | -1364.6469 | -1231.2018 | 2911.4177 | 0.10423 | -304.4182 | 13.1727
2030-10-26 | 1 | -58.0986 | 208.4652 | -61.4024 | -487.2799 | -500.3982 | -1241.3027 | -11301.6553 | 1269.0118 | -2.9983 | -239.9185 | 3721.9365 | -113.6281 | 1483.2874 | -97.4499 | 2220.6655 | -15.6588 | 145.2487 | 209.9994 | -283.8819 | 204.2468 | -613.8562 | -4739.6431 | 61.6654 | -19.9048 | 1458.4978 | -2274.1255 | -910.2781 | -673.3665 | -65.5282 | 708.6737 | 1947.1555 | 3783.0908 | 48.3287 | 797.8403 | 0.82061 | 21.2711 | 4677.9458 | 216.4197 | 1068.2795 | 449.498 | -2422.7676 | 458.3791 | 4016.698 | 1805.4835 | 4703.6553 | 187.0808 | -278.8107 | 1958.7937 | 855.949 | 1129.6624 | 1261.8401 | -1991.5315 | -334.3652 | 6487.3862 | 210.1043 | -136.1064 | 62.3892
2030-10-26 | 2 | -37.146 | 583.2768 | -49.4267 | -413.0214 | 1.0038 | -1591.7473 | -12250.3857 | 2622.335 | 81.6469 | -368.8939 | 3554.1658 | -0.80777 | 1853.0071 | -285.869 | 1748.5834 | 122.5725 | 91.1951 | 209.9994 | -124.2084 | -9.3282 | -307.4372 | -4128.7705 | 59.6376 | -59.22 | 1137.7197 | -1996.2543 | -532.0022 | -744.0828 | -84.2564 | 835.1266 | 1749.4906 | 1244.5674 | 17.9021 | 422.2364 | 0.59079 | 331.6093 | 2844.167 | -2.2403 | 758.1313 | 0.99835 | -2441.2366 | 478.1213 | 3224.678 | 1479.7372 | 4127.0972 | -2.9934 | -276.6199 | 848.1307 | -631.8956 | 1065.1997 | 1274.022 | -1859.5979 | 0.99694 | 5749.1021 | 210.1042 | -49.8574 | 62.474
2030-10-26 | 3 | -36.3556 | 614.064 | -67.0096 | -372.2315 | -6.2689 | -1647.2629 | -12323.9336 | 2665.4133 | 673.4105 | -372.424 | 3517.7878 | -0.73336 | 1865.5349 | -302.1398 | 1793.8774 | 464.9039 | 154.0809 | 209.9994 | -116.9538 | 210.8821 | -336.4893 | -3478.5947 | 94.0133 | -61.4654 | 1137.7959 | -1714.6143 | -1104.3655 | -721.8074 | -84.7817 | 806.8572 | 1532.7401 | 671.8594 | -390.6419 | 324.5369 | 0.52136 | 270.011 | 1197.066 | -2.1559 | 682.5396 | 0.99865 | -2499.176 | 552.3054 | 3113.0212 | 1350.7731 | 3964.7571 | -2.843 | -276.334 | 958.0717 | -589.0198 | 1169.9668 | 1697.1414 | -2418.0159 | 0.87648 | 4689.0298 | 210.1043 | -1.2309 | 150.9232
2030-10-26 | 4 | -33.8836 | 668.2661 | -66.9095 | -357.8004 | -23.1083 | -1662.2007 | -12189.4111 | 2659.5566 | 788.4125 | -372.5764 | 3531.4326 | -0.74709 | 1861.0035 | -304.2166 | 1792.3965 | 343.2088 | 219.1789 | 209.9994 | -125.8754 | 207.8778 | -363.2124 | -3603.3296 | 75.8026 | -56.2914 | 1250.0382 | -1716.6548 | -1181.1152 | -721.2713 | -88.6774 | 768.9199 | 1514.197 | 1071.321 | -410.7318 | 317.1042 | 0.52256 | 285.9549 | 731.3157 | 1.0002 | 476.5822 | 170.4311 | -2500.2483 | 497.426 | 3015.9897 | 1268.7104 | 3673.5981 | -2.7206 | -276.3298 | 774.8311 | -892.1532 | 1151.993 | 1509.2063 | -2300.9641 | 0.6294 | 4125.0581 | 210.1043 | -9.4591 | 118.2636
2030-10-26 | 5 | -43.0599 | 534.0786 | -70.0124 | -348.5715 | -146.627 | -1543.1057 | -11573.3936 | 2351.0723 | 855.155 | -370.2897 | 3546.9434 | -0.84533 | 1873.5693 | -308.3044 | 1765.7681 | 209.993 | 364.841 | 209.9994 | -126.1157 | 187.5915 | -382.8214 | -3512.1355 | 62.6027 | -58.3631 | 1285.0496 | -1820.991 | -1074.3865 | -678.8021 | -86.1169 | 732.3967 | 1621.3878 | 1723.9336 | -330.8344 | 531.3847 | 0.61009 | 406.0996 | 810.8506 | 1.0018 | 327.9516 | 305.2181 | -2491.5359 | 422.0618 | 2995.6677 | 1258.7632 | 3495.405 | -2.6363 | -276.4914 | 617.5784 | -1129.8085 | 1100.6754 | 1283.1309 | -1785.42 | -0.10834 | 4358.9883 | 210.1043 | -48.2922 | 135.6835
2030-10-26 | 6 | -38.858 | 554.5643 | -56.9133 | -372.9522 | 50.225 | -1507.7192 | -12347.9756 | 2851.2913 | 798.3031 | -362.102 | 3459.583 | 13.9121 | 1866.7783 | -333.3761 | 1694.0033 | 289.0282 | 292.2262 | 209.9994 | -217.1295 | -62.0811 | -305.2753 | -3393.7898 | 43.6058 | -49.6387 | 1511.2563 | -1989.6735 | -553.2245 | -722.5115 | -90.2771 | 835.5194 | 1802.4658 | 2242.0735 | -86.1452 | 486.7352 | 0.59618 | 486.168 | 1490.1851 | 1.0009 | 328.5746 | 391.2413 | -2487.6636 | 386.7334 | 3111.8308 | 1233.4698 | 3568.3245 | -2.5858 | -272.7055 | 369.3697 | -1776.969 | 1016.7651 | 1098.975 | -2077.9609 | 0.66086 | 4618.543 | 210.1043 | -66.2055 | 171.7049
2030-10-26 | 7 | -35.958 | 559.283 | -61.4687 | -471.7937 | 0.99332 | -1429.4988 | -11918.0967 | 2425.9465 | -2.8739 | -100.0797 | 3786.2549 | 107.5494 | 1640.2131 | -221.9125 | 1953.4128 | 578.8165 | 180.2588 | 209.9994 | -228.6814 | 113.3246 | -649.2799 | -4202.0288 | 27.6563 | -26.032 | 1264.8984 | -1880.1738 | -1139.9097 | -711.1248 | -84.848 | 729.7802 | 1573.016 | 2347.9626 | -286.1653 | 377.0872 | 0.75242 | 5.2734 | 1455.6875 | -347.0347 | 94.0503 | 417.5126 | -2584.5247 | 270.6485 | 3734.3867 | 1505.5326 | 3892.9446 | -3.3579 | -276.5561 | 2188.4751 | 363.0356 | 1262.7839 | 1324.9988 | -2629.8545 | -1042.8733 | 3441.0588 | 210.1042 | -205.9883 | 186.3208
2030-10-26 | 8 | -28.4245 | 342.6598 | -67.5528 | -409.2253 | -468.6461 | -1164.6858 | -10639.2568 | 1201.6523 | 0.99962 | -129.7024 | 3831.8386 | 195.0012 | 1465.7007 | 210.3771 | 2114.1079 | 900.7682 | 162.5281 | 209.9994 | -224.1296 | 181.8891 | -922.8822 | -4698.3979 | -45.5022 | -17.63 | 956.5057 | -1865.3328 | -782.1895 | -622.5575 | -90.1778 | 508.672 | 1495.7432 | 1688.2927 | -197.1668 | 273.145 | 2.6608 | -60.4317 | 968.1636 | -539.5239 | 1.0016 | 449.4583 | -2690.6726 | 79.4518 | 3793.6414 | 1447.0198 | 4076.9719 | -291.5819 | -755.0181 | 1026.194 | -1141.0795 | 1442.6943 | 1167.5448 | -1737.7657 | -1261.2793 | 2162.7524 | 210.1042 | -288.8279 | 86.9306
2030-10-26 | 9 | -17.1088 | 468.1265 | -64.9462 | -393.5005 | -473.9738 | -1246.1639 | -11113.6055 | 1158.9226 | -2.9975 | -236.0605 | 3769.3159 | 195.0019 | 864.1031 | 0.99992 | 2149.5789 | 1799.0029 | 281.7082 | 209.9994 | -243.5815 | 293.8439 | -1092.551 | -4489.8638 | -66.6735 | -9.0179 | 1070.1292 | -1601.4022 | -769.7198 | -640.7528 | -92.3727 | 392.8524 | 1561.373 | 0.98512 | -187.6317 | 1.0011 | 3.4798 | -35.5585 | 632.7067 | -230.8511 | 1.0013 | 449.3237 | -2573.0481 | -49.4588 | 4197.3242 | 1455.4316 | 4376.5249 | -283.9942 | -668.6586 | 760.8376 | -1435.3883 | 1473.9668 | 1856.7772 | -1703.7416 | -876.9064 | 966.5392 | 210.1042 | -244.0657 | 80.7982
2030-10-26 | 10 | -5.1426 | 382.0667 | -58.732 | -369.6721 | -210.3976 | -1299.9069 | -12419.5615 | 1909.3694 | -227.7763 | -351.3352 | 3773.9521 | 195.0015 | 791.9465 | 237.0059 | 2083.9548 | 2400.6309 | 111.8074 | 209.9994 | -308.383 | 251.4836 | -1028.2207 | -4168.1694 | -30.5484 | 8.8554 | 1415.9299 | -1318.0325 | -518.9967 | -653.1224 | -84.7163 | 537.0416 | 1394.7633 | -1454.2 | -264.6577 | -288.5765 | 3.647 | -375.9724 | 196.3164 | -5.6161 | 310.2102 | 449.0944 | -2641.4392 | -5.3606 | 4871.7456 | 1506.6274 | 4998.5654 | -49.9515 | -570.3854 | 1245.765 | -1166.5831 | 1462.1592 | 2229.4348 | -2068.5359 | -1303.8127 | 1866.6058 | 210.1042 | -181.3727 | 107.0004
2030-10-26 | 11 | -11.0898 | 354.3663 | -59.1417 | -417.5749 | -230.6216 | -1331.5027 | -12699.1865 | 1954.3235 | -437.8109 | -344.106 | 3808.7126 | 195.0011 | 246.604 | 182.1981 | 2070.564 | 2450.8975 | 140.7978 | 209.9994 | -470.8094 | 275.5764 | -867.8817 | -3807.6824 | 33.5113 | 13.4918 | 2234.2197 | -1605.1318 | -610.1052 | -677.9172 | -74.8418 | 654.407 | 1406.5941 | -1047.4209 | -354.0557 | -138.0314 | 3.4546 | -718.2811 | 871.1656 | 929.0122 | 476.3929 | 448.8696 | -2700.5417 | 59.7224 | 4939.9595 | 1488.2031 | 5034.9375 | 0.99713 | -1030.3158 | 3289.2979 | 725.8398 | 1524.2987 | 2649.6812 | -2132.5 | -1389.3817 | 4237.4258 | 210.1042 | -181.4967 | 147.8771
2030-10-26 | 12 | -13.712 | 282.5781 | -56.4385 | -434.4994 | -349.5715 | -1233.6047 | -12269.5352 | 1675.3438 | -423.0256 | -344.256 | 3680.3105 | 194.9994 | 1251.9642 | 44.1611 | 2090.908 | 2248.8506 | 110.6119 | 209.9994 | -461.4936 | 317.7316 | -712.2646 | -3262.6814 | 34.725 | 10.9376 | 2306.0364 | -1620.9478 | -791.4572 | -659.8757 | -69.5798 | 652.9045 | 1487.8273 | -857.7047 | -279.1954 | -42.7514 | 3.3436 | -481.434 | 1627.1226 | -229.4696 | 51.0699 | 449.3003 | -2671.5942 | 74.8472 | 4986.1895 | 1460.9615 | 5011.9727 | -271.7963 | -999.9429 | 20.271 | -2217.5579 | 1429.1329 | 2319.9922 | -2046.0355 | -1237.3834 | 5570.3047 | 210.1042 | -169.7349 | 138.7021
2030-10-26 | 13 | -22.8847 | 77.2002 | -55.5157 | -433.9078 | -712.3857 | -974.8481 | -10583.4521 | 612.1995 | -597.2627 | -290.9308 | 3663.8862 | 194.9992 | 880.1216 | 30.8094 | 2109.9089 | 1928.4419 | 199.9086 | 209.9994 | -485.1915 | 349.0809 | -740.2258 | -2644.1235 | -2.2362 | 10.6022 | 2403.886 | -1730.4684 | -1292.7754 | -596.8239 | -65.076 | 533.0671 | 1636.8573 | 325.8325 | -154.6906 | 248.5388 | 3.938 | -261.1827 | 3425.0952 | -193.2916 | -10.6294 | 449.5007 | -2616.0713 | 1.0073 | 5365.4268 | 1505.6172 | 5041.5547 | 1.0038 | -1017.303 | 496.9423 | -1745.7139 | 1444.2435 | 1647.4961 | -1417.5813 | -1389.3759 | 5937.2275 | 210.1042 | -295.0147 | 55.929
2030-10-26 | 14 | -18.9503 | 250.648 | -52.58 | -443.626 | -672.4124 | -1068.6893 | -10670.3818 | 781.4039 | -523.0298 | -303.1394 | 3705.0642 | 195.0003 | 664.3491 | -17.1236 | 2114.6228 | 2132.5293 | 250.9943 | 209.9994 | -258.0832 | 298.3744 | -609.5803 | -1599.6377 | -16.7798 | -17.7892 | 1393.2141 | -1712.2855 | -1084.8474 | -624.8174 | -70.9677 | 536.3992 | 1650.6072 | -340.1999 | -94.3828 | 105.5266 | 4.3379 | -140.0305 | 3637.3523 | -11.8147 | 100.0511 | 449.3988 | -2449.9971 | 1.0045 | 5491.2114 | 1567.7444 | 5038.8916 | 242.5275 | -915.214 | 1065.5366 | -1028.8561 | 1200.0486 | 605.0335 | -1139.7809 | -1224.8616 | 5871.1577 | 0.10423 | -363.2706 | -1.018
2030-10-26 | 15 | 1.1063 | 664.7089 | -46.4961 | -408.1075 | -438.535 | -1401.2311 | -11867.3779 | 1641.2788 | -206.8639 | -163.1017 | 3763.6799 | 195.0003 | 1301.1495 | -16.1093 | 2111.6218 | 2408.9827 | -34.696 | 209.9994 | -271.5315 | 342.1325 | -612.3121 | -2404.2224 | 8.9654 | -22.8425 | 1457.1136 | -1423.2179 | -903.5447 | -703.2867 | -85.44 | 573.5849 | 1152.0193 | -3193.1133 | -305.0627 | -397.1827 | 3.5232 | -207.2969 | 2050.2898 | -296.6346 | 203.5114 | 449.3134 | -2558.8733 | 150.9514 | 4927.9966 | 1421.7413 | 5008.124 | -130.6715 | -715.5421 | 775.1592 | -1457.2827 | 1222.2665 | 1568.4928 | -1451.2039 | -211.0069 | 5593.748 | 0.10423 | -225.7362 | -6.5181
2030-10-26 | 16 | 3.6195 | 903.1571 | -45.8494 | -394.8362 | -520.6724 | -1519.174 | -11661.4756 | 1516.0278 | -399.3208 | -210.1458 | 3753.6179 | 195.0013 | 946.1414 | 1.0002 | 2147.7808 | 2495.6924 | -61.9054 | 209.9994 | -239.5353 | 254.7131 | -685.3709 | -2197.7297 | -52.9577 | -35.6384 | 1254.2585 | -1438.3311 | -743.8098 | -722.2444 | -94.327 | 467.9874 | 1144.2278 | -3662.5471 | -170.1608 | -426.2809 | 3.7129 | 143.5203 | 1682.2072 | -450.1076 | 77.1594 | 449.2238 | -2338.1389 | -2.4156 | 5133.1699 | 1451.454 | 5004.1079 | -19.6654 | -747.1269 | 1501.6615 | -905.5253 | 1138.7814 | 567.0485 | -1174.9915 | -813.4547 | 5180.5732 | 0.10423 | -378.8513 | -61.7367
2030-10-26 | 17 | 11.7941 | 1120.2159 | -45.624 | -394.6829 | -189.3821 | -1762.8615 | -12815.1689 | 2210.8535 | -328.2255 | -122.0259 | 3824.9666 | 195.0009 | 1405.6199 | 251.9182 | 2114.0918 | 3074.614 | -170.3192 | 209.9994 | -215.674 | 301.8587 | -601.9564 | -1832.5304 | -34.0822 | -31.3695 | 1152.3304 | -1348.0669 | -1051.9551 | -787.2268 | -101.2431 | 552.7945 | 868.4711 | -4887.8218 | -318.8127 | -757.6643 | 3.6577 | 309.8353 | 718.1179 | -148.4094 | 207.5915 | 449.2076 | -2482.4946 | 39.8146 | 4718.375 | 1406.7432 | 5005.9385 | -281.3463 | -589.6477 | 481.8936 | -2196.3948 | 1116.16 | 1207.0848 | -1878.9056 | -284.5493 | 5310.7119 | 0.10423 | -252.7685 | -40.1348
2030-10-26 | 18 | 20.0448 | 1835.8813 | -48.0893 | -435.2051 | 69.5374 | -2276.1853 | -14758.6123 | 3288.3875 | -2.9063 | -191.2696 | 3738.793 | 194.9996 | 1415.0912 | 200.9621 | 2153.6084 | 3346.7859 | -424.0722 | 209.9994 | -191.3689 | 189.4633 | -636.9309 | -2823.686 | -69.0237 | -45.1216 | 1115.4052 | -1570.2792 | -1504.1501 | -1008.5364 | -125.5335 | 571.3923 | 709.4172 | -5791.7002 | -335.7664 | -1081.6898 | 1.713 | 426.4772 | -281.8699 | 0.99981 | 370.1273 | 449.0555 | -2439.4099 | 0.99609 | 4774.3608 | 1453.0231 | 5023.5103 | -133.0269 | -278.416 | 259.6335 | -2714.4319 | 1047.7532 | 1188.9261 | -1816.048 | 0.98051 | 4461.0483 | 0.10423 | -198.285 | -61.9604
2030-10-26 | 19 | 23.3998 | 1928.4368 | -48.9151 | -425.0868 | 331.4196 | -2336.7166 | -15602.2197 | 3544.6865 | -36.9837 | -211.202 | 3840.271 | 195.0004 | 497.9844 | 226.7024 | 2144.1997 | 3277.272 | -566.6924 | 209.9994 | -227.7721 | 263.2692 | -960.5131 | -4347.4097 | -78.8919 | -31.748 | 965.9786 | -1520.9435 | -2138.2917 | -1017.6148 | -131.9089 | 530.8864 | 619.835 | -5585.4658 | -483.1415 | -1156.9186 | 1.1207 | 379.1992 | -2446.9753 | 642.1975 | 352.8668 | 449.0218 | -2576.908 | 0.99932 | 4616.4409 | 1412.5718 | 4787.5796 | -133.9653 | -949.8938 | 5063.3892 | 123.2177 | 1182.2422 | 2044.4399 | -2780.3445 | -230.1292 | 3198.2517 | 210.1043 | -173.2242 | -74.2782
2030-10-26 | 20 | 23.8827 | 1779.6525 | -50.2449 | -404.6384 | 357.0325 | -2332.0203 | -15725.7422 | 3654.8464 | -36.3936 | -313.6332 | 3776.6089 | 195.0029 | 1541.5321 | 29.5758 | 2121.7146 | 3308.4346 | -486.8213 | 209.9994 | -279.4019 | 156.6595 | -1111.9335 | -4480.3887 | -97.4154 | -35.0694 | 1361.4601 | -1533.0389 | -1685.0289 | -1010.183 | -128.7658 | 549.5388 | 749.1609 | -5786.5044 | -307.8445 | -1209.5692 | 1.3806 | 586.765 | -2458.9543 | -359.533 | 75.481 | 449.4023 | -2065.0696 | -2.6547 | 4599.377 | 1404.2812 | 4656.1138 | -269.8803 | -681.9238 | 932.4274 | -2404.4497 | 954.8881 | 1684.8793 | -2755.9797 | -304.0494 | 4951.9443 | 210.1043 | -64.0876 | 0.99902
2030-10-26 | 21 | 23.8789 | 1700.8191 | -48.1574 | -391.7112 | 286.628 | -2293.5962 | -15734.0244 | 3517.019 | -302.5982 | -295.319 | 3769.5881 | 195.0001 | 1525.9005 | -35.4966 | 2123.2307 | 3254.7622 | -396.1027 | 209.9994 | -357.7317 | 249.1554 | -1138.1617 | -4837.2095 | -69.0301 | -31.0769 | 1883.5463 | -1502.2939 | -1982.796 | -1004.076 | -124.2421 | 574.301 | 801.907 | -5674.0972 | -295.087 | -1192.6154 | 1.7367 | 712.434 | -2512.7405 | -4.0056 | 300.6492 | 449.2076 | -2166.1326 | 63.0998 | 4626.0269 | 1429.3878 | 4854.5991 | -206.6032 | -272.2033 | 1022.4112 | -2431.3193 | 1131.6659 | 1663.7738 | -2590.1147 | -648.9351 | 6090.5723 | 210.1043 | -107.5697 | 0.99987
2030-10-26 | 22 | 29.234 | 1411.9308 | -44.153 | -312.5439 | 363.4826 | -2146.2864 | -16206.4287 | 3713.2268 | -3.0428 | -181.1371 | 3820.9111 | 194.9989 | 575.5613 | -71.5965 | 2111.6812 | 3153.9802 | -430.3681 | 209.9994 | -367.0043 | 310.3315 | -944.1924 | -4699.145 | -17.861 | -30.1445 | 1765.671 | -1285.8806 | -2217.9531 | -945.4994 | -116.9856 | 674.6929 | 971.6589 | -5779.1929 | -446.3305 | -1210.7688 | 1.3634 | 489.949 | -3017.3586 | 887.963 | 837.0451 | 448.6565 | -2584.6792 | 103.5627 | 4591.6582 | 1482.5195 | 5026.3184 | 75.5034 | -397.3145 | 3862.7534 | 161.404 | 1355.2948 | 1996.4766 | -2655.5972 | -765.0129 | 3595.1677 | 210.1042 | -145.2239 | 8.8563
2030-10-26 | 23 | 34.5498 | 1500.019 | -39.5751 | -261.2767 | 334.133 | -2167.115 | -15993.5674 | 3673.2192 | -250.1431 | -177.2354 | 3674.9128 | 195.0003 | 960.2904 | -15.1686 | 2163.0803 | 3299.3643 | -404.8634 | 209.9994 | -341.8509 | 350.6952 | -852.7326 | -3571.2942 | -17.5506 | -21.6926 | 1656.4739 | -1130.9908 | -2253.5647 | -937.2712 | -120.6871 | 635.293 | 845.639 | -6128.918 | -471.0868 | -1292.3242 | 1.3402 | 174.3883 | -3609.8889 | 245.3526 | 743.5325 | 449.6134 | -2111.3867 | 188.1021 | 4612.5894 | 1559.0011 | 4994.1299 | 207.4694 | -272.575 | 1558.613 | -1620.8033 | 1237.4042 | 1159.7196 | -2445.6982 | -868.0652 | 3989.2773 | 210.1043 | -205.3449 | 24.0308
2030-10-26 | 24 | 30.2487 | 1580.4089 | -37.826 | -257.0429 | 558.8661 | -2210.9631 | -16521.2539 | 4322.8574 | -3.101 | -174.6493 | 3659.6562 | 195.0008 | 844.7186 | -24.0606 | 2177.783 | 3269.9172 | -266.7572 | 209.9994 | -349.8871 | 379.4967 | -602.7678 | -2862.7043 | 47.909 | -16.7497 | 1863.6957 | -1194.1927 | -2407.0898 | -947.8572 | -122.7904 | 774.6273 | 1014.414 | -5234.9702 | -501.2172 | -1163.0079 | 1.2838 | -57.2429 | -3847.4285 | 500.7783 | 1040.3109 | 449.5263 | -2404.6738 | 347.7822 | 4292.9546 | 1749.2317 | 4537.0708 | 712.6032 | -275.0099 | 2246.5037 | -465.9158 | 1510.8047 | 1145.4738 | -1932.2689 | -1248.6721 | 2083.4097 | 210.1042 | -305.09 | 13.5403
2030-10-27 | 1 | 34.5917 | 1624.384 | -33.3486 | -206.897 | 448.2487 | -2137.5269 | -16002.3311 | 4381.3359 | 600.2007 | -182.858 | 3685.9268 | 11.1313 | 1595.5754 | -32.252 | 2137.929 | 2805.2744 | -275.1772 | 209.9994 | -303.5721 | 251.0507 | -355.6513 | -1994.3835 | 19.9744 | -22.0703 | 1842.1018 | -1006.6665 | -1847.8232 | -910.2893 | -130.5537 | 762.215 | 689.0678 | -5294.0479 | -420.4308 | -1193.8195 | 2.8052 | 21.5018 | -4267.4497 | -3.1811 | 385.4394 | 449.2182 | -2419.478 | 274.2658 | 3669.6262 | 1456.1643 | 4080.2927 | -43.2942 | -272.1553 | 656.8756 | -2556.4897 | 1332.031 | 1016.3323 | -2281.6416 | -268.2196 | 585.7145 | 210.1042 | -194.1008 | 57.8805
2030-10-27 | 2 | 37.456 | 1720.2675 | -30.3611 | -178.09 | 623.5666 | -2062.4526 | -15652.5654 | 4586.1123 | 569.8586 | -210.6612 | 3724.1531 | -83.6849 | 1608.9803 | -48.941 | 2079.3528 | 2389.2603 | -342.7541 | 209.9994 | -121.0898 | 131.2604 | -284.7667 | -2142.2737 | -30.2796 | -51.385 | 1166.131 | -881.5012 | -1584.1815 | -854.2822 | -141.9661 | 710.1322 | 595.912 | -5865.7827 | -392.6252 | -1291.1545 | 3.0882 | 197.0883 | -4728.7544 | -7.069 | 694.4648 | 239.9186 | -2354.2573 | 194.8878 | 3229.4448 | 1444.3109 | 3821.7234 | 148.6353 | -273.1246 | 2168.1233 | -798.389 | 1058.3456 | 492.0195 | -2535.1096 | -80.0115 | -412.287 | 210.1043 | -93.446 | 124.5235
2030-10-27 | 3 | 45.9252 | 2087.9392 | -28.8291 | -181.0232 | 546.9751 | -2434.0593 | -15740.165 | 4551.6045 | 685.5267 | -310.1259 | 3683.9028 | 17.5057 | 2123.8362 | -308.5397 | 1597.1917 | 2623.7229 | -405.0952 | 209.9994 | -139.995 | 179.8436 | -268.1148 | -2883.6807 | -49.614 | -48.7685 | 1306.6841 | -957.5818 | -2022.012 | -989.404 | -152.8297 | 633.3685 | 485.6808 | -6656.5737 | -665.0688 | -1492.3613 | 0.85747 | -58.7116 | -5318.3369 | 1.0017 | 795.9771 | 1.001 | -2321.0522 | 152.9314 | 2895.5061 | 1424.1411 | 3820.6184 | -2.7892 | -275.4861 | 976.1823 | -1893.9884 | 958.1691 | 113.7325 | -2219.9221 | 391.2631 | 324.9963 | 210.1043 | -52.6801 | 126.0411
2030-10-27 | 4 | 33.3794 | 2123.8826 | -34.5057 | -254.9233 | 683.8536 | -2462.3826 | -15857.9814 | 4785.1313 | 729.0652 | -315.9814 | 3686.4844 | 15.4083 | 2128.2529 | -376.7182 | 1464.4939 | 1740.453 | -473.0984 | 209.9994 | -136.403 | 175.2125 | -258.3912 | -3238.6775 | -15.3217 | -56.2527 | 1262.5482 | -1372.291 | -1935.6871 | -1018.2919 | -149.7923 | 707.8823 | 966.4324 | -5005.71 | -511.1497 | -1210.1052 | 0.65006 | 1.0226 | -4665.3135 | -4.1321 | 739.6435 | 0.99821 | -2364.9451 | 263.1817 | 2761.791 | 1475.2104 | 3636.5767 | -1.4415 | -277.8468 | 979.273 | -1844.2476 | 1078.8711 | 363.2445 | -2857.2607 | 101.4748 | 542.021 | 210.1042 | -48.9838 | 156.1943
2030-10-27 | 5 | 26.3842 | 2144.4771 | -37.534 | -288.6569 | 809.3071 | -2509.4382 | -16071.7266 | 4964.5537 | 580.8013 | -181.4288 | 3699.6902 | -118.484 | 2122.4241 | -271.5366 | 1882.1532 | 1222.3503 | -470.3605 | 209.9994 | -132.7861 | 234.6241 | -506.1808 | -3487.9126 | 17.8059 | -35.5534 | 1185.9822 | -1605.2894 | -1992.2467 | -1038.0328 | -146.7356 | 760.2401 | 1091.5859 | -4413.0879 | -460.7848 | -1097.4081 | 0.79628 | -74.959 | -4431.5796 | 0.99993 | 635.5933 | 0.99972 | -2183.4221 | 432.8058 | 2839.8872 | 1439.1459 | 3555.3743 | -2.7892 | -276.8632 | 1014.9484 | -1890.2004 | 1152.8076 | 1020.0735 | -3202.7163 | 1.0014 | 1034.5869 | 210.1043 | -82.1326 | 85.4026
2030-10-27 | 6 | 25.0759 | 2118.9919 | -37.8485 | -297.5903 | 923.2742 | -2511.9431 | -16211.9209 | 5115.5332 | 299.8561 | -246.8059 | 3667.4851 | -62.3118 | 2129.2327 | -315.5939 | 1797.4556 | 1389.8741 | -404.0322 | 209.9994 | -138.5326 | 232.9689 | -515.3575 | -3567.1799 | 28.7426 | -36.0089 | 1392.7589 | -1637.245 | -2041.1515 | -1038.1564 | -145.7231 | 793.8152 | 1297.9722 | -4098.4541 | -484.4947 | -1050.0388 | 0.6541 | -35.277 | -4494.5645 | -2.4903 | 448.5498 | 0.99973 | -2278.3142 | 532.5175 | 3123.1509 | 1376.8918 | 3611.9204 | -2.5657 | -272.483 | 374.8261 | -2734.6975 | 1167.2869 | 1041.6208 | -3252.624 | 40.4517 | 885.8873 | 210.1043 | -87.3693 | 71.8504
2030-10-27 | 7 | 19.825 | 2091.5688 | -40.7859 | -314.3929 | 943.9611 | -2534.9287 | -16326.6035 | 5090.9819 | 176.8103 | -211.4683 | 3713.7834 | -82.8137 | 1831.1332 | -288.1346 | 1933.7446 | 1427.0277 | -343.0468 | 209.9994 | -161.6505 | 266.4949 | -578.2943 | -4117.2749 | 33.8933 | -36.9907 | 1424.054 | -1668.4618 | -2220.1606 | -1036.0712 | -144.8446 | 785.1939 | 1443.2305 | -3792.2014 | -524.5584 | -974.8552 | 0.63534 | -26.3873 | -4389.0977 | -51.7122 | 204.2503 | 449.4347 | -2400.8418 | 525.15 | 3325.4211 | 1327.9055 | 3521.0757 | -2.6862 | -272.5295 | 531.1939 | -2525.7595 | 1261.0983 | 1001.9079 | -2985.3989 | 107.5875 | 233.6495 | 210.1043 | -98.8483 | 53.4923
2030-10-27 | 8 | 22.2916 | 1933.9495 | -44.8915 | -316.4158 | 1014.1351 | -2493.759 | -16463.2832 | 5063.4521 | -225.2077 | -224.748 | 3699.2158 | -72.9095 | 1928.8058 | -232.3666 | 2093.6572 | 1547.0568 | -368.9965 | 209.9994 | -322.7287 | 151.6047 | -617.5111 | -4602.1709 | 13.5783 | -6.5018 | 1954.6229 | -1642.7892 | -2045.316 | -1031.4259 | -138.5067 | 823.9402 | 1575.2988 | -4089.4321 | -472.4812 | -1028.4635 | 0.66031 | -202.6111 | -4101.0098 | -7.3375 | 616.9699 | 415.2458 | -2529.2661 | 391.9368 | 3832.9468 | 1441.6661 | 4077.7729 | 260.9484 | -273.4044 | 1472.7753 | -1719.8461 | 1296.1226 | 1459.2457 | -3046.5164 | 1.5922 | 1777.287 | 210.1043 | -81.4635 | 83.2296
2030-10-27 | 9 | 20.2865 | 1847.1746 | -48.7602 | -323.8141 | 942.6078 | -2480.752 | -16585.2598 | 4966.7651 | -35.1379 | -277.0628 | 3752.4788 | -11.0571 | 1803.5154 | -231.6169 | 2071.6877 | 1636.67 | -305.9956 | 209.9994 | -380.1657 | 179.7708 | -696.2184 | -4809.6909 | 8.4306 | 13.9847 | 2266.9504 | -1650.9103 | -2144.3347 | -1028.2455 | -134.6864 | 807.5302 | 1604.6057 | -3930.4817 | -469.8751 | -1015.1687 | 0.66167 | -465.4005 | -3973.219 | -322.6006 | 250.0611 | 450.2476 | -2554.5518 | 294.9395 | 4369.5215 | 1326.4229 | 4421.6694 | -3.7816 | -272.1873 | 767.8968 | -2259.5642 | 1366.769 | 1645.7158 | -2977.179 | -675.3196 | 1459.2513 | 210.1043 | -125.3601 | 139.099
2030-10-27 | 10 | 15.7736 | 1716.4183 | -48.1926 | -340.3885 | 868.2208 | -2463.3723 | -16731.3887 | 4900.9897 | -172.4617 | -368.6672 | 3785.3645 | 65.3589 | 1923.1974 | -235.5137 | 2053.9517 | 1502.4812 | -271.8499 | 209.9994 | -380.0836 | 169.0397 | -652.9098 | -4612.2129 | 17.5312 | 11.4494 | 2303.4065 | -1653.4607 | -2008.2777 | -1023.4275 | -129.9137 | 835.6971 | 1789.049 | -3645.9949 | -359.6208 | -966.2739 | 0.81549 | -495.6026 | -3686.4966 | -394.0252 | 213.0867 | 449.5462 | -2511.0754 | 303.4697 | 4451.8096 | 1276.7015 | 4697.0581 | -289.1689 | -272.1768 | 367.4763 | -2569.0132 | 1357.5089 | 1483.8763 | -2857.2439 | -670.1509 | 2529.7046 | 210.1043 | -139.25 | 131.2012
2030-10-27 | 11 | 16.161 | 1716.9025 | -46.3698 | -326.2818 | 660.9592 | -2408.126 | -16489.4336 | 4569.6968 | -107.7289 | -373.2433 | 3793.3462 | 38.9326 | 1982.3102 | -239.7531 | 2052.8127 | 1448.4191 | -206.3892 | 209.9994 | -355.2184 | 272.9133 | -638.0632 | -4497.8228 | 52.3711 | 17.5745 | 2142.2317 | -1718.1351 | -2129.5227 | -1021.8237 | -127.3879 | 837.2541 | 1784.339 | -3304.3364 | -397.5052 | -925.0018 | 0.68234 | -644.5161 | -4079.98 | -494.8324 | 108.3257 | 449.3914 | -2474.9089 | 445.1328 | 4424.6113 | 1283.3687 | 4542.9229 | -288.5445 | -414.9612 | -36.3783 | -2989.905 | 1478.4557 | 1349.1454 | -2722.0029 | -792.2897 | 3249.2102 | 210.1042 | -217.5372 | 64.0337
2030-10-27 | 12 | 11.5643 | 1772.2429 | -41.9265 | -351.3714 | 532.9658 | -2354.1738 | -16610.377 | 4512.7861 | -2.9833 | -374.5996 | 3764.5374 | 24.2226 | 1933.2289 | -255.871 | 2046.5713 | 1503.5653 | -93.3838 | 209.9994 | -174.5747 | 31.0377 | -618.301 | -4237.5835 | 4.0575 | -3.741 | 1509.8041 | -1858.694 | -1532.6211 | -1022.4343 | -132.8054 | 826.3036 | 2195.6831 | -2545.8298 | -100.384 | -849.363 | 0.62344 | -679.5615 | -3626.7158 | -1.2818 | 256.8034 | 449.4643 | -1994.7418 | 390.7531 | 4556.749 | 1332.6639 | 4806.6328 | -289.3463 | -272.2223 | -1022.844 | -3472.8962 | 1103.8994 | 272.4309 | -2414.8467 | 0.81907 | 3093.3713 | 210.1043 | -141.5281 | 79.3002
2030-10-27 | 13 | 21.8364 | 1898.4266 | -37.8268 | -331.5718 | 469.0187 | -2372.4734 | -16115.3213 | 4189.3486 | -26.7774 | -371.8333 | 3720.9644 | 39.3235 | 1848.3376 | -208.177 | 2078.7568 | 1604.1188 | -314.4011 | 209.9994 | -379.1531 | 229.7243 | -704.226 | -4536.3555 | 1.5318 | 4.165 | 2279.4087 | -1638.8906 | -1943.426 | -1024.7434 | -132.1166 | 715.3669 | 1755.9274 | -3939.6162 | -340.4996 | -1025.5726 | 0.90303 | -821.0187 | -3236.3967 | -247.4597 | 178.6829 | 449.2284 | -2282.9624 | 383.4523 | 4820.8833 | 1353.9484 | 5001.2871 | -290.5574 | -362.1057 | -946.759 | -3508.5823 | 1325.9027 | 1172.6277 | -2525.6919 | -525.332 | 3265.1313 | 210.1042 | -195.4839 | 18.3356
2030-10-27 | 14 | 24.5385 | 1936.3513 | -46.0057 | -294.8594 | 423.6645 | -2428.2756 | -16043.7695 | 4284.3447 | -183.2831 | -354.7112 | 3711.5056 | 47.9023 | 1907.5913 | -203.1136 | 2090.3569 | 1661.2404 | -324.7444 | 209.9994 | -399.3939 | 184.5474 | -656.4819 | -4646.0845 | -10.6119 | -11.5945 | 2480.6348 | -1541.3885 | -1920.475 | -1025.8326 | -135.6211 | 706.1464 | 1614.4542 | -4623.7891 | -394.5781 | -1150.1788 | 0.52688 | -586.5786 | -4247.3447 | -302.127 | 171.8564 | 449.2492 | -2178.9443 | 355.5521 | 4823.9648 | 1348.3884 | 5001.8208 | -291.9019 | -376.4971 | -932.1548 | -3356.6355 | 1225.418 | 1030.0033 | -2547.8557 | -414.224 | 3699.6772 | 0.10423 | -175.0126 | 44.9597
2030-10-27 | 15 | -0.19176 | 1850.2183 | -46.9352 | -382.7275 | 541.3649 | -2372.3853 | -16409.1094 | 4519.7231 | -387.659 | -373.1216 | 3694.2083 | 16.5177 | 1888.3647 | -230.795 | 2053.606 | 1426.7968 | 0.9322 | 209.9994 | -322.0651 | -27.8827 | -642.7556 | -4985.9214 | -16.1196 | -34.0854 | 1941.1172 | -2060.2856 | -1388.6047 | -1023.0695 | -135.0869 | 789.6914 | 2145.8909 | -2150.9841 | 37.6927 | -669.5848 | 0.54615 | -111.6511 | -3162.467 | 1.0033 | 560.6246 | 449.1019 | -2095.6118 | 384.6846 | 4335.6968 | 1318.0309 | 4627.0591 | -2.7625 | -272.62 | -696.5118 | -3280.323 | 1130.6652 | 973.074 | -2837.2927 | -10.3998 | 4598.5288 | 0.10423 | -83.0147 | -1.0157
2030-10-27 | 16 | 8.5644 | 1899.619 | -44.435 | -353.5674 | 338.9094 | -2410.5366 | -16158.7803 | 4339.8047 | -544.2717 | -357.7837 | 3672.3943 | 0.99946 | 1823.7251 | -219.0402 | 2044.3475 | 1572.9067 | -53.2869 | 209.9994 | -295.4603 | 11.5822 | -655.849 | -4909.564 | -17.9166 | -27.7882 | 1682.4521 | -1837.129 | -880.4875 | -1026.385 | -133.9018 | 737.8016 | 2031.6184 | -2823.6741 | -90.9726 | -859.6471 | 0.53948 | -504.1874 | -3889.7825 | 6.7023 | 560.8327 | 448.9415 | -2063.4001 | 346.2292 | 4347.7549 | 1246.8149 | 4634.4619 | -2.6877 | -272.5915 | -738.5839 | -3776.0369 | 1234.9252 | 824.6819 | -2603.3298 | -553.1078 | 3980.1018 | 0.10423 | -128.3388 | 77.1166
2030-10-27 | 17 | 25.5193 | 1977.2798 | -33.7862 | -320.8644 | 271.481 | -2423.7319 | -16312.8076 | 4206.5161 | -659.71 | -193.7327 | 3687.6797 | 159.9776 | 1637.521 | -154.6013 | 2104.5005 | 1757.5409 | -333.473 | 209.9994 | -281.994 | -84.221 | -750.6912 | -5122.6479 | -60.0202 | -19.5422 | 1561.2767 | -1516.6139 | -631.8206 | -1027.0815 | -139.0172 | 669.8976 | 1877.7095 | -4549.7964 | -213.0952 | -1155.8455 | 0.5375 | -730.5201 | -3853.1797 | 0.99989 | 318.217 | 449.1692 | -2032.0818 | 210.8396 | 4630.04 | 1066.948 | 4629.5859 | -3.0212 | -272.8786 | -244.7504 | -3343.127 | 1146.7028 | 373.5117 | -2719.7695 | -770.5613 | 3145.606 | 0.10423 | -199.4011 | 52.3761
2030-10-27 | 18 | 29.5556 | 1879.5029 | -31.5922 | -307.9473 | 226.1988 | -2419.0237 | -16321.5566 | 4278.8184 | -222.0108 | -213.1428 | 3655.1179 | 183.7331 | 1631.3628 | -153.0703 | 2102.4109 | 1907.571 | -373.8309 | 209.9994 | -514.9587 | -190.4766 | -604.8076 | -5179.5898 | -64.2533 | 8.0781 | 2874.1113 | -1475.528 | -619.7099 | -1024.4337 | -135.1682 | 730.9383 | 1827.8639 | -5030.6177 | -232.6232 | -1249.8356 | 0.49846 | -893.7736 | -3869.9197 | 1.0013 | 89.1027 | 449.2787 | -2330.5029 | -1.6933 | 5428.0879 | 1108.4014 | 5041.1616 | -3.0187 | -619.3415 | -113.2642 | -3958.4639 | 1343.7396 | 349.3951 | -2723.6167 | -1449.8844 | 3613.2324 | 0.10423 | -355.5375 | 82.039
2030-10-27 | 19 | 23.5912 | 1785.0972 | -38.7815 | -350.4052 | 147.9611 | -2399.543 | -15879.8418 | 3899.343 | -532.4046 | -338.2775 | 3732.9771 | 194.9996 | 1561.5811 | -179.5984 | 2065.2256 | 1700.071 | -355.4248 | 209.9994 | -540.8139 | -120.1225 | -832.0002 | -4887.3623 | -85.3892 | 28.3081 | 3051.303 | -1539.9634 | -337.6184 | -1021.0703 | -129.1705 | 667.9136 | 1847.4712 | -4380.96 | -261.2027 | -1144.9958 | 0.53359 | -1350.6995 | -3578.1558 | -5.8646 | 230.6541 | 449.4584 | -2333.1526 | -1.7903 | 5317.0166 | 1164.4194 | 5045.1943 | 1.0201 | -513.1373 | 880.0557 | -3102.6892 | 1185.1696 | 824.3508 | -2601.1238 | -964.903 | 4921.8638 | 0.10423 | -229.2953 | 201.1213
2030-10-27 | 20 | 16.7407 | 1505.6979 | -42.8361 | -389.2242 | 242.7547 | -2305.3948 | -16091.8652 | 4013.4692 | -342.2337 | -336.4214 | 3685.4492 | 195.0006 | 1657.2322 | 37.2242 | 1988.3312 | 1498.2703 | -293.4381 | 209.9994 | -546.2131 | -92.6969 | -639.2545 | -3724.939 | 1.0015 | 32.8414 | 3366.0295 | -1417.5392 | -195.7683 | -981.1705 | -109.9818 | 823.6419 | 1875.1263 | -3109.0354 | -357.4786 | -901.7777 | 0.64168 | -1563.1476 | -3243.4856 | -170.6977 | -2.0635 | 449.2934 | -2457.2134 | 64.2978 | 5527.8877 | 1165.3533 | 5039.1777 | 1.0001 | -582.5406 | -356.7975 | -4197.7607 | 1333.828 | 908.1755 | -2666.4526 | -1296.9185 | 6054.0225 | 210.1043 | -236.6272 | 258.9537
2030-10-27 | 21 | -10.0492 | 741.7511 | -46.7597 | -426.084 | 16.6265 | -1840.5707 | -15400.6543 | 3535.3745 | -2.9032 | -332.6208 | 3654.2319 | 195.0003 | 1618.9982 | -17.2796 | 1960.5121 | 914.6669 | 1.7194 | 209.9994 | -313.1531 | -66.4185 | -413.5339 | -2130.7651 | 95.7634 | -0.59111 | 2486.6372 | -1499.7749 | 90.8828 | -814.8361 | -85.6106 | 995.8398 | 2096.8335 | -337.7942 | -417.814 | -248.8258 | 0.55181 | -1301.2853 | -1524.7439 | 34.5492 | 546.1939 | 448.9796 | -2369.1506 | 468.5604 | 4809.3774 | 1303.9962 | 4958.5269 | -3.1153 | -276.4742 | -138.4866 | -3862.3662 | 1215.7075 | 1166.3328 | -2422.5732 | -490.7551 | 7005.7397 | 210.1043 | -99.7289 | 397.1736
2030-10-27 | 22 | -22.164 | 583.1315 | -65.9196 | -340.4007 | 1.2052 | -1853.7579 | -15605.6289 | 3389.7354 | 0.99361 | -347.6168 | 3478.0518 | 161.9007 | 1657.6526 | -220.1282 | 2007.9467 | 711.1104 | 14.9968 | 209.9994 | -126.2805 | -43.0129 | -301.3973 | -2053.678 | 142.3766 | -31.9116 | 1837.572 | -1531.0352 | 291.1285 | -777.8234 | -85.9994 | 1043.1473 | 2041.4666 | 0.98399 | -418.0215 | -29.145 | 0.57892 | -1069.0718 | -1554.3103 | -62.3615 | 845.7805 | 1.0034 | -2393.0403 | 766.8384 | 4081.22 | 1474.8123 | 4707.1396 | -3.1053 | -277.6637 | -1569.519 | -4936.2388 | 1092.0298 | 792.2742 | -2667.8328 | 1.0884 | 7534.5127 | 210.1042 | -17.2499 | 344.0072
2030-10-27 | 23 | -21.3256 | 494.7854 | -61.3796 | -288.0671 | 293.9404 | -1858.7186 | -16246.7852 | 4044.3916 | 631.7984 | -368.2347 | 3070.3672 | 60.842 | 2103.4788 | -205.9229 | 2047.8594 | 540.7277 | 220.8236 | 209.9994 | -141.9882 | -88.7302 | -92.9845 | -1915.5786 | 215.4481 | -41.3575 | 2193.7292 | -1461.8076 | 412.4833 | -766.4929 | -80.7186 | 1218.3352 | 1945.1215 | 0.99548 | -543.2752 | -2.3093 | 0.59699 | -777.5167 | -2688.9348 | -84.5224 | 445.4968 | 228.4769 | -2314.0493 | 922.2214 | 4188.4146 | 1475.1384 | 4472.7969 | -3.0442 | -308.498 | -1482.1902 | -4390.3896 | 1165.1573 | 991.3881 | -2845.0215 | 0.9923 | 8078.0366 | 210.1043 | -60.5404 | 238.4451
2030-10-27 | 24 | -15.4416 | 448.716 | -55.1544 | -265.7747 | 256.0374 | -1754.4178 | -15201.75 | 3756.1519 | 552.713 | -360.1154 | 2714.5791 | 65.6377 | 1948.8156 | -267.1842 | 1872.8906 | 311.4861 | 326.6204 | 209.9994 | -128.3152 | 128.8905 | 1.0063 | -633.427 | 261.2672 | -35.7027 | 2073.0796 | -1320.9739 | 178.3274 | -730.5162 | -72.7971 | 1210.3246 | 1595.2329 | 0.99175 | -646.1024 | 0.99881 | 1.8389 | -863.6053 | -2774.8821 | -43.9691 | 642.4149 | 0.99998 | -2429.0203 | 1035.913 | 4059.4341 | 1379.3402 | 4659.3086 | 0.071735 | -277.8666 | -475.1732 | -2980.5574 | 1242.8296 | 2169.4182 | -3565.7983 | 85.589 | 9823.4307 | 210.1043 | -4.5757 | 179.0051
2030-10-28 | 1 | -27 | 88.2313 | -44.6605 | -352.4569 | 144.6461 | -1321.7126 | -13795.8398 | 3573.7717 | 1783.147 | -349.1382 | 2837.1292 | 11.0798 | 1980.3754 | -456.719 | 1285.6622 | 718.0403 | 75.0869 | 209.9994 | -13.7774 | 67.8127 | 251.374 | 231.1223 | 283.1699 | -23.5562 | 2104.0969 | -1515.3085 | 102.0243 | -657.7566 | -61.2835 | 1319.5696 | 1850.1693 | 0.97823 | -620.6393 | 442.1653 | 0.95037 | -1129.925 | -428.9092 | -34.9673 | 719.2474 | 1.0006 | -2468.2246 | 1017.1808 | 3447.3328 | 1341.7528 | 4200.126 | 1.0232 | -277.4299 | -836.7266 | -4011.0884 | 1083.588 | 1239.3969 | -3175.5264 | 411.5628 | 11976.3809 | 210.1043 | 14.9728 | 152.5792
2030-10-28 | 2 | -23.37 | 523.3607 | -35.9932 | -377.9181 | 249.7457 | -1383.0197 | -12450.2852 | 3383.0742 | 1403.1343 | -187.5301 | 3700.9851 | -143.3425 | 1380.6332 | -357.4619 | 1729.5626 | -185.5639 | 240.4484 | 209.9994 | -7.9508 | 221.8535 | 43.1729 | 336.3893 | 216.6797 | -18.9925 | 1772.024 | -1581.4672 | -28.2538 | -715.5107 | -74.1584 | 1127.8212 | 2304.02 | 5.2306 | 336.2791 | 236.8225 | 2.2519 | -722.7573 | 967.8568 | 111.142 | 919.4331 | 1.0005 | -2527.9231 | 877.349 | 2794.4048 | 1487.1364 | 3683.751 | -2.5965 | -666.3957 | 3768.7319 | 500.2607 | 1200.4489 | 1577.4111 | -3196.6907 | 547.322 | 11106.4404 | 210.1042 | 75.1913 | 143.7812
2030-10-28 | 3 | -44.4698 | 47.6018 | -54.903 | -380.0036 | 133.0541 | -1142.7927 | -11746.1299 | 3106.2141 | 1563.1051 | -350.5635 | 3462.2534 | -43.8409 | 1955.948 | -500.8927 | 1232.3674 | 437.6567 | 342.3831 | 209.9994 | -6.2649 | 56.445 | 150.4223 | 0.7686 | 234.9354 | -30.3114 | 1954.2936 | -1800.4583 | -31.9111 | -629.2499 | -61.4426 | 1210.0835 | 2135.9814 | 1483.7579 | -334.7663 | 810.16 | 1.7065 | -644.4117 | 2338.3879 | -37.7539 | 667.0496 | 1.0005 | -2471.938 | 890.3743 | 3386.5112 | 1751.9199 | 3846.1973 | 278.0719 | -279.5675 | 306.2822 | -2389.4534 | 1074.2147 | 907.0432 | -3173.7644 | 542.1637 | 11905.8936 | 210.1043 | 75.6279 | 135.8425
2030-10-28 | 4 | -48.5487 | -182.1763 | -62.5981 | -398.7879 | 127.6994 | -1062.171 | -11413.1826 | 3021.0823 | 1682.3271 | -333.2083 | 3365.5024 | -24.5916 | 1949.8644 | -570.4214 | 976.8772 | 787.0724 | 378.8949 | 209.9994 | -113.4495 | 106.3263 | 164.8176 | -442.5186 | 279.7416 | -27.8877 | 2154.6255 | -1792.3152 | -401.7915 | -600.9658 | -51.06 | 1279.0314 | 1739.8571 | 1637.0726 | -487.5908 | 911.3276 | 0.65442 | -523.7863 | 4106.3496 | -2.6808 | 749.0583 | 1.0012 | -2495.3354 | 1020.0272 | 3405.5618 | 1789.0494 | 3808.2053 | 429.5913 | -280.3685 | 140.0434 | -2602.7473 | 1117.2402 | 1495.9788 | -3357.7209 | 355.0648 | 12833.4727 | 210.1042 | 32.9975 | 120.773
2030-10-28 | 5 | -56.6089 | -193.5768 | -64.568 | -410.7814 | -34.5 | -1021.3321 | -10854.7178 | 2625.8433 | 1724.5631 | -129.5042 | 3175.7615 | -118.8136 | 1945.1774 | -654.001 | 654.2632 | 862.2151 | 381.1741 | 209.9994 | -116.4758 | -32.8779 | 21.4458 | -1486.8685 | 227.2866 | -88.6126 | 2008.5334 | -1840.3168 | -389.0464 | -596.2441 | -52.3333 | 1202.4995 | 1240.2914 | 1903.2921 | -440.9568 | 944.1575 | 0.71518 | 64.3619 | 4703.2534 | 1.001 | 819.6027 | 1.0024 | -2444.616 | 886.554 | 3134.9917 | 1522.4862 | 3639.1997 | 396.3914 | -279.7653 | -128.7384 | -3377.7212 | 1091.6946 | 146.3057 | -2785.6768 | 97.5655 | 13483.6396 | 210.1043 | -30.6688 | 166.4276
2030-10-28 | 6 | -44.2798 | -19.6702 | -42.7912 | -424.7848 | 240.9521 | -1275.7261 | -11905.9502 | 3309.8062 | 963.0834 | -63.9422 | 3208.356 | -30.681 | 1635.9434 | -623.3867 | 798.1818 | 1179.4652 | 212.1761 | 209.9994 | -56.4171 | -130.1753 | 1.0025 | -956.6418 | 253.1171 | -105.053 | 1772.8329 | -1833.5643 | -324.1512 | -657.6716 | -60.1834 | 1364.8727 | 1288.1617 | 766.301 | -405.9415 | 691.7285 | 0.75395 | -19.655 | 4224.1118 | -2.8983 | 655.3157 | 1.0001 | -2571.0583 | 1023.1315 | 3338.5212 | 1326.571 | 3996.9246 | -2.9246 | -277.0241 | -675.8848 | -4836.314 | 1168.2407 | 1.006 | -3379.5859 | 2.8988 | 14916.4189 | 210.1043 | -8.6043 | 202.0284
2030-10-28 | 7 | -42.7652 | 33.8543 | -50.4513 | -462.989 | 234.4514 | -1335.5288 | -11904.415 | 3045.1152 | -8.2452 | -243.9926 | 3504.6523 | 4.3958 | 1077.8112 | -505.4535 | 1179.5355 | 1088.4313 | 92.1205 | 209.9994 | -64.842 | -226.3119 | -330.338 | -989.2463 | 172.7649 | -91.1052 | 1854.1962 | -1923.1362 | -454.9223 | -683.3461 | -61.8012 | 1297.8688 | 1741.6259 | 111.6481 | -273.9288 | 601.745 | 0.63747 | -330.8651 | 4754.4502 | 0.99955 | 57.2405 | 449.2219 | -2244.488 | 786.5162 | 4588.7939 | 1543.743 | 4432.668 | -2.9856 | -271.8128 | 760.4454 | -3710.4709 | 724.1512 | 625.4823 | -3808.428 | 1039.3551 | 15296.542 | 210.1042 | 211.1628 | 460.9717
2030-10-28 | 8 | -46.8311 | -127.3525 | -61.8363 | -499.0285 | 16.6483 | -1259.5013 | -12048.3359 | 2499.1912 | -670.3853 | -197.7815 | 3145.2375 | -111.497 | 1440.7269 | -319.9649 | 1772.2178 | 100.8426 | 51.6912 | 209.9994 | -85.5686 | -167.715 | -598.7587 | -1248.1501 | 181.2461 | -84.6324 | 2046.4752 | -1901.7167 | -320.5565 | -668.4157 | -52.9188 | 1242.8828 | 1857.7777 | 1427.0046 | -382.45 | 684.1735 | 0.80033 | -695.3634 | 4400.5308 | -0.95717 | 1.0021 | 449.4175 | -2036.2267 | 720.2664 | 5209.2578 | 1643.0354 | 5019.7261 | -202.9098 | -417.0061 | -916.3052 | -5593.0864 | 828.9039 | 494.6951 | -3129.9973 | 553.4313 | 15119.3838 | 210.1042 | 145.6756 | 488.5732
2030-10-28 | 9 | -49.23 | -233.4713 | -62.2894 | -508.3999 | -111.4541 | -1181.8102 | -12526.4482 | 2231.7109 | -568.8021 | -217.6826 | 3284.4998 | -89.8736 | 1326.0052 | -215.2777 | 2091.4397 | 25.3946 | 70.752 | 209.9994 | -117.4153 | -137.8518 | -512.5306 | -1294.2732 | 199.9687 | -77.9598 | 2270.0288 | -1868.7144 | -37.1979 | -647.8148 | -45.2122 | 1246.4438 | 1960.4088 | 2021.6935 | -421.8907 | 746.8906 | 0.78313 | -901.9287 | 4084.0127 | -270.0492 | 178.651 | 449.4169 | -2036.6831 | 750.8658 | 5328.9492 | 1672.3439 | 5049.5308 | 0.91111 | -1008.8099 | -241.0552 | -4710.9292 | 888.9934 | 1194.4589 | -3203.5317 | 1.0232 | 14810.6455 | 210.1042 | 78.0915 | 68.9803
2030-10-28 | 10 | -52.6602 | -295.9274 | -60.3331 | -522.5444 | -282.6171 | -1072.6957 | -12164.916 | 1994.8752 | -556.7197 | -241.1612 | 3150.6819 | -58.801 | 1507.553 | -210.3529 | 2087.2007 | 77.2036 | 88.7666 | 209.9994 | -150.2142 | -137.0676 | -565.1046 | -1964.1907 | 212.4135 | -71.7672 | 2479.1367 | -1863.2643 | -67.6338 | -622.9725 | -40.6449 | 1228.2644 | 1912.7343 | 2416.686 | -476.24 | 833.3602 | 0.76941 | -993.829 | 4796.1973 | -309.1834 | 143.8352 | 449.5267 | -2047.4648 | 809.5892 | 5570.7368 | 1736.6882 | 5060.7637 | 200.0708 | -1293.4453 | -420.1911 | -4736.6509 | 964.5496 | 1365.5402 | -3032.9485 | 0.98326 | 15007.3291 | 210.1042 | 44.0023 | 228.4133
2030-10-28 | 11 | -54.4319 | -444.2072 | -58.4861 | -535.053 | -431.286 | -949.2135 | -11660.6768 | 1627.4027 | -676.4601 | -182.9274 | 2824.1677 | 19.4116 | 1367.7227 | -188.7965 | 2089.2227 | 252.3413 | 69.9624 | 209.9994 | -205.9519 | -75.2483 | -510.7059 | -1832.9193 | 223.9252 | -62.5202 | 2792.0659 | -1821.0995 | -140.3301 | -587.7413 | -33.0506 | 1212.793 | 1860.064 | 2590.2156 | -577.5002 | 918.8027 | 0.71423 | -1089.9476 | 5989.1099 | -222.8541 | 281.5933 | 449.4834 | -2230.4685 | 845.0822 | 5556.1069 | 1752.4513 | 5064.1035 | 332.4824 | -1350.1515 | -523.4664 | -4503.8086 | 1003.6477 | 1764.8969 | -2944.165 | 1.0013 | 15919.9111 | 210.1043 | 49.7795 | 258.7955
2030-10-28 | 12 | -65.341 | -690.3483 | -59.9033 | -562.0245 | -659.0346 | -755.8873 | -10910.7441 | 1004.4454 | -793.8954 | -251.5167 | 3142.3457 | -30.1015 | 1162.175 | -196.9329 | 2088.9236 | 299.3324 | 112.9559 | 209.9994 | -153.5906 | -20.3636 | -492.9219 | -1703.5203 | 239.0581 | -71.0873 | 2593.0933 | -1986.3672 | -356.0046 | -539.6674 | -21.5777 | 1202.3749 | 1958.0062 | 3380.7385 | -483.7746 | 1191.4607 | 0.68685 | -1091.053 | 8216.9316 | -153.5116 | 254.9401 | 449.457 | -2320.2146 | 837.7823 | 5542.9819 | 1701.7714 | 5066.1489 | 313.9394 | -1350.0927 | -514.2878 | -4166.7769 | 1041.0316 | 1652.5746 | -2670.4075 | -171.6395 | 16475.0273 | 210.1042 | 26.402 | 207.9139
2030-10-28 | 13 | -67.1179 | -685.1967 | -61.4827 | -558.5742 | -636.2753 | -741.4738 | -11167.167 | 1106.1298 | -964.7677 | -222.5383 | 3077.012 | 55.4974 | 1113.2621 | -210.5204 | 2052.2053 | 203.358 | 125.6473 | 209.9994 | -181.8438 | 148.2623 | -395.2819 | -1049.4805 | 257.0309 | -62.8728 | 2747.8086 | -1927.8685 | -776.4722 | -531.9739 | -21.4931 | 1184.8038 | 1721.6674 | 3787.7917 | -714.2953 | 1173.8383 | 0.54052 | -1240.9078 | 7888.5732 | -49.2238 | 432.5925 | 449.3077 | -2514.0339 | 832.3011 | 5508.7974 | 1755.5046 | 5065.728 | 483.2442 | -1350.925 | -65.4881 | -3345.3496 | 1161.6443 | 2047.2056 | -2774.9382 | -243.7256 | 14988.2041 | 210.1043 | 31.5727 | 209.4313
2030-10-28 | 14 | -64.5072 | -669.6566 | -62.1632 | -534.1099 | -381.7644 | -777.7015 | -12073.1455 | 1576.175 | -1279.2427 | -184.7273 | 2917.4844 | 53.6902 | 1299.2526 | -196.2365 | 2070.1975 | 113.4174 | 110.3047 | 209.9994 | -201.56 | 121.0994 | -391.5508 | -888.312 | 282.9494 | -60.5282 | 2857.7319 | -1829.0231 | -627.5144 | -526.7651 | -22.1093 | 1260.0031 | 1588.9646 | 3880.4136 | -797.8073 | 1118.2289 | 0.52947 | -1267.9104 | 6584.374 | -107.3441 | 373.6906 | 449.5086 | -2542.6787 | 938.6037 | 5583.9131 | 1802.8787 | 5065.5703 | 515.2505 | -1351.2677 | -125.4519 | -3005.8779 | 1223.4431 | 2402.3364 | -3272.718 | -364.8564 | 13278.7607 | 210.1043 | 55.38 | 267.9689
2030-10-28 | 15 | -69.3411 | -690.0723 | -65.3287 | -542.6073 | -337.7871 | -762.2596 | -12188.8916 | 1639.6097 | -1344.4513 | -183.0951 | 2567.9226 | 68.3453 | 1371.2338 | -178.3342 | 2087.23 | 385.6321 | 58.9795 | 209.9994 | -223.8856 | 155.078 | -339.1735 | -681.7482 | 294.5136 | -54.051 | 3016.467 | -1834.8175 | -716.6558 | -521.7742 | -21.6465 | 1292.3857 | 1567.8319 | 3961.6326 | -809.5828 | 1125.8307 | 0.84017 | -1345.9357 | 6648.645 | -88.6801 | 451.1793 | 449.4302 | -2536.063 | 972.8035 | 5585.4849 | 1851.0073 | 5064.7656 | 600.2027 | -1351.6617 | 133.5845 | -2536.0635 | 1286.5586 | 2712.0188 | -3556.0469 | -409.2995 | 13180.9619 | 210.1042 | 64.5004 | 279.151
2030-10-28 | 16 | -62.4766 | -593.4116 | -67.636 | -629.9727 | -773.083 | -409.5931 | -10540.4277 | 594.0536 | -1462.4113 | -194.3046 | 2162.3745 | 120.6894 | 1328.7788 | -110.3275 | 2147.0093 | 67.1227 | -66.2574 | 209.9994 | -248.0173 | 307.8822 | -376.382 | -500.5598 | 252.9461 | -36.9258 | 3154.3132 | -1760.9836 | -761.1157 | -409.7561 | -24.0279 | 1102.8727 | 1308.1049 | 3518.7783 | -915.5844 | 1154.5708 | 2.169 | -1553.9025 | 8204.6631 | -102.8839 | 441.8175 | 449.4354 | -2549.6948 | 870.1831 | 5569.1089 | 1811.3197 | 5065.0166 | 570.4131 | -1351.5768 | 287.7207 | -2490.0505 | 1231.2721 | 2465.9409 | -2660.053 | -193.1285 | 11232.7852 | 210.1043 | 31.8946 | 270.5332
2030-10-28 | 17 | -47.4274 | -386.6436 | -66.7044 | -492.9361 | -1388.8196 | -306.3501 | -6359.5195 | -852.4511 | -1505.8221 | -302.3185 | 2559.7271 | 177.7059 | 1272.281 | -17.3889 | 2172.7517 | 147.5742 | -20.1066 | 209.9994 | -383.2158 | 241.2094 | -576.9424 | -124.4045 | 93.7602 | -9.2075 | 3695.5874 | -1712.6074 | -471.0126 | -387.2625 | -44.5396 | 714.6614 | 1411.1895 | 2944.1714 | -661.1284 | 858.299 | 6.2927 | -1558.6466 | 7468.6216 | -362.1556 | 110.9319 | 449.5885 | -2599.3162 | 366.6353 | 5529.8691 | 1664.6429 | 5070.4062 | 142.1987 | -1349.5269 | 1654.7733 | -1457.7894 | 1292.6882 | 1600.6282 | -1341.8279 | -596.7805 | 9612.208 | 210.1042 | -146.6259 | 253.2607
2030-10-28 | 18 | -39.2255 | 20.7144 | -65.3027 | -451.6727 | -1302.6958 | -515.4656 | -5326.4136 | -840.067 | -1583.3872 | -358.2111 | 2690.0996 | 158.1145 | 340.312 | 1.0013 | 2213.5786 | 103.7583 | -83.8717 | 209.9994 | -376.547 | 36.1829 | -802.1042 | 150.5232 | -29.6346 | -15.4462 | 3667.0549 | -1791.9884 | -3.2232 | -443.89 | -58.7201 | 517.9689 | 1679.7913 | 2318.1252 | -415.6464 | 683.306 | 7.6955 | -1525.8641 | 6494.6479 | -95.4824 | -54.1274 | 449.8161 | -2050.4126 | 28.8954 | 6342.3804 | 1686.7574 | 5078.6143 | 429.4967 | -1351.2122 | 1852.3787 | -1483.6256 | 875.6462 | 608.3205 | -1737.688 | -593.3801 | 6634.2427 | 210.1042 | -168.3619 | 293.5692
2030-10-28 | 19 | -29.5826 | 162.534 | -66.3728 | -403.1336 | -951.1932 | -623.6711 | -5181.5752 | -194.477 | -2279.2129 | -247.9385 | 2272.2522 | 195.0001 | 575.5628 | 359.9361 | 2168.2219 | 447.0139 | -106.4737 | 209.9994 | -560.7496 | 125.555 | -908.3765 | -6.7816 | -29.2347 | -4.6037 | 4345.9927 | -1563.7468 | -422.8841 | -448.6299 | -69.5626 | 495.5293 | 1107.4135 | 1393.8612 | -748.8995 | 508.8412 | 7.614 | -946.1257 | 5311.5298 | -29.6479 | 41.1848 | 449.61 | -2005.2324 | 1.0017 | 6362.9053 | 1741.2166 | 5071.6641 | 536.8252 | -1351.5603 | 1804.882 | -1553.5266 | 886.1349 | 1205.0101 | -2197.7205 | -567.4111 | 4517.8608 | 210.1042 | -80.4119 | 425.3457
2030-10-28 | 20 | -28.5357 | 129.5527 | -69.9135 | -393.8991 | -991.9959 | -694.4084 | -5764.9404 | -2.2371 | -1974.9596 | -304.1717 | 2345.5129 | 195.0012 | 860.6553 | 261.6025 | 2129.4016 | 1077.5563 | 74.5087 | 209.9994 | -497.5981 | 116.1586 | -877.9506 | -0.37746 | 1.0005 | -23.9857 | 4080.3494 | -1531.0892 | -510.7747 | -468.4651 | -72.1067 | 583.6069 | 683.9841 | 883.757 | -812.3682 | 441.9933 | 7.0455 | -398.6963 | 5457.3052 | 146.6841 | 234.0924 | 449.3801 | -2026.859 | 99.2254 | 6368.9419 | 1859.4966 | 5061.7617 | 769.4287 | -1352.7159 | 1802.6083 | -1317.8507 | 846.3599 | 967.4079 | -1962.8612 | -519.2255 | 4440.4673 | 210.1042 | -93.5273 | 405.7444
2030-10-28 | 21 | -28.1745 | -191.7881 | -67.6576 | -366.168 | -1340.9539 | -541.1633 | -4964.1304 | -578.527 | -1422.3475 | -243.8674 | 2692.4395 | 179.0139 | 488.5779 | 251.6128 | 2123.5901 | 569.8895 | -109.3679 | 209.9994 | -409.0859 | 211.3848 | -899.6627 | -69.1487 | 39.0799 | -39.3168 | 3670.1567 | -1374.4199 | -838.4418 | -415.3669 | -57.428 | 587.4269 | 408.308 | 921.1958 | -1054.3632 | 555.8545 | 6.8016 | -490.6805 | 5955.7202 | 353.4387 | 407.364 | 449.3964 | -2081.5266 | 156.0614 | 6084.2261 | 1883.7151 | 5052.2461 | 725.5018 | -944.188 | 1903.2454 | -844.0614 | 993.2441 | 1015.3259 | -1573.189 | -680.7043 | 5829.623 | 210.1042 | -140.0562 | 326.6315
2030-10-28 | 22 | -25.052 | -397.8419 | -62.9424 | -325.1587 | -1323.4624 | -415.4103 | -4927.2866 | -268.214 | -668.8432 | -264.2922 | 2576.0078 | 151.2309 | 1488.4841 | 229.3532 | 2114.281 | 570.5807 | -59.4826 | 209.9994 | -442.4284 | 231.3932 | -776.6937 | -497.421 | 95.5126 | -31.1836 | 3794.6689 | -1111.4995 | -817.9952 | -375.6576 | -56.5664 | 699.0338 | 482.2111 | 747.1143 | -1020.6888 | 520.7769 | 7.2861 | -431.6861 | 5724.9976 | 17.7081 | 539.858 | 449.0964 | -2331.645 | 385.3273 | 5503.6396 | 1829.3345 | 5041.332 | 406.1022 | -980.2426 | 2266.5405 | -516.5534 | 1225.4268 | 829.3068 | -703.6441 | -1230.0984 | 6472.9673 | 210.1042 | -275.3545 | 269.5643
2030-10-28 | 23 | -30.1737 | -780.9559 | -58.4595 | -295.2857 | -1693.7982 | -178.5515 | -4276.8174 | -811.6249 | 220.4156 | -170.4973 | 2472.9617 | 138.2756 | 1197.443 | -16.9104 | 2177.04 | 214.6772 | 35.4036 | 209.9994 | -465.6312 | 320.7582 | -613.2519 | -174.0492 | 138.3344 | -39.9215 | 3897.2271 | -1012.7541 | -1123.8937 | -299.4582 | -43.4565 | 737.503 | 177.2749 | 1718.2274 | -1193.6659 | 787.071 | 7.3356 | -345.1565 | 6057.7686 | 271.9681 | 964.6283 | 449.5671 | -2587 | 565.3234 | 5092.041 | 2001.7368 | 5022.6348 | 564.8846 | -280.1569 | 2099.5151 | 238.507 | 1300.002 | 1189.8564 | -878.1388 | -302.3058 | 8751.5615 | 210.1042 | -193.9033 | 203.5008
2030-10-28 | 24 | -20.6348 | -705.4406 | -47.6569 | -224.3318 | -1841.4407 | -135.2388 | -3655.2571 | -1502.2299 | 790.8702 | -134.4519 | 2271.8679 | 195.0003 | 373.7666 | -28.093 | 2114.5212 | -33.4571 | 26.9553 | 209.9994 | -514.5261 | 509.1097 | -470.6414 | -33.8065 | 131.0305 | -26.7778 | 4098.3555 | -765.7913 | -1874.9922 | -246.5785 | -40.9516 | 615.7029 | -285.3209 | 1295.3112 | -1508.3604 | 674.7217 | 7.8469 | -419.4217 | 4181.3906 | 427.7013 | 1036.8716 | 449.3123 | -2642.9106 | 590.1271 | 4756.7842 | 1939.9829 | 4949.3652 | 418.7578 | -279.6205 | 2487.5237 | 950.3862 | 1295.2356 | 470.8251 | -48.9442 | -187.3161 | 7225.6763 | 210.1042 | -291.4746 | 120.5104
2030-10-29 | 1 | -18.1328 | -935.1233 | -38.3457 | -208.2485 | -1759.1208 | -72.8271 | -5377.1353 | -947.4885 | 1237.1735 | -58.2301 | 1897.4105 | 187.9092 | 480.0681 | -190.2049 | 1523.0007 | -908.7582 | -114.9487 | 209.9994 | -477.5448 | 232.4054 | -204.7094 | 470.378 | 110.5486 | -33.7384 | 4039.3052 | -708.7291 | -899.3644 | -260.2408 | -34.7371 | 700.5482 | 87.6739 | 2007.8124 | -975.923 | 641.7653 | 9.0985 | -469.7125 | 3953.9753 | 370.0132 | 970.4691 | 344.1809 | -2537.7258 | 403.5147 | 4153.6011 | 1774.6986 | 4661.8574 | 141.1324 | -278.4314 | 2426.2153 | 1164.7792 | 1186.4694 | 1.0235 | -48.917 | -607.1776 | 9026.1162 | 210.1043 | -282.9284 | 190.7343
2030-10-29 | 2 | -15.0904 | -1628.1399 | -30.443 | -125.5678 | -1039.5154 | 210.2051 | -7092.1196 | 212.6612 | 1633.8931 | -48.6751 | 1724.6663 | 195.0005 | 561.8046 | -161.5311 | 1516.0385 | -1032.6564 | -223.5773 | 209.9994 | -435.2758 | 241.9792 | -106.6171 | 253.0154 | 238.2307 | -31.3069 | 3886.927 | -306.715 | -709.5774 | -154.9428 | -17.9052 | 1008.5648 | 25.8641 | 2085.7 | -975.0486 | 655.8426 | 8.609 | -424.0874 | 3226.7251 | 123.3039 | 890.3787 | 1.0017 | -2608.3586 | 725.611 | 4081.5984 | 1665.8431 | 4696.0103 | 1.0073 | -277.6192 | 2304.1382 | 844.8004 | 1522.2832 | 1407.3641 | -1596.2833 | -1258.7361 | 10022.832 | 210.1043 | -213.4465 | 176.4165
2030-10-29 | 3 | -9.1452 | -1408.8094 | -27.0467 | -101.4582 | -960.0514 | 165.4722 | -7652.6509 | 386.7716 | 1784.2225 | -26.6317 | 1507.4609 | 195.0006 | 571.6177 | -224.0309 | 1298.713 | -977.9064 | -255.3914 | 209.9994 | -413.6065 | 91.7132 | 4.0109 | 458.6865 | 162.7367 | -45.8119 | 3818.7146 | -295.768 | -601.6866 | -162.6665 | -33.7181 | 929.5354 | -164.5879 | 1421.8881 | -956.6804 | 544.4294 | 8.6176 | -283.3774 | 2392.3135 | 1.0011 | 802.8392 | 0.99872 | -2473.9639 | 551.1078 | 4079.7429 | 1753.9301 | 4530.02 | 89.0155 | -278.2418 | 2138.9065 | 1002.1116 | 1108.0391 | 735.8132 | -1401.2932 | -25.916 | 8458.4707 | 210.1042 | -138.7147 | 176.5882
2030-10-29 | 4 | -8.8793 | -1311.7141 | -26.0184 | -83.5527 | -1005.4543 | 208.6239 | -7904.7217 | 362.2852 | 1837.4946 | -10.5066 | 1613.0708 | 195.0007 | 526.8069 | -262.2793 | 1157.5933 | -991.3386 | -248.6681 | 209.9994 | -432.8099 | 383.7521 | -136.3938 | 432.7491 | 181.8958 | -37.9473 | 3884.7988 | -135.9576 | -1439.4427 | -136.3652 | -43.0244 | 834.9774 | -434.5517 | 1333.7555 | -1196.5638 | 630.3641 | 8.5312 | -381.8614 | 1829.3488 | 1.0008 | 814.5635 | 0.99889 | -2545.7795 | 647.465 | 4052.5464 | 1753.5438 | 4485.334 | 125.8836 | -278.4027 | 2085.1521 | 953.9014 | 1247.4427 | 1218.5117 | -1560.225 | 7.7589 | 7129.9482 | 210.1043 | -81.8118 | 87.5907
2030-10-29 | 5 | -3.9336 | -1012.4656 | -32.384 | -139.1965 | -580.5862 | -233.9552 | -9230.7949 | 1290.5699 | 1745.8529 | -13.747 | 1771.4846 | 194.9998 | 638.3276 | -268.4687 | 1190.4296 | -832.0852 | -309.5424 | 209.9994 | -383.3398 | 93.7529 | -18.8459 | 646.578 | 146.1 | -57.7511 | 3697.2815 | -453.5309 | -749.447 | -289.5575 | -53.0235 | 927.6758 | -255.4165 | 276.7017 | -945.0018 | 315.4664 | 8.6629 | -228.8373 | 775.1863 | 1.0007 | 797.2673 | 0.99914 | -2493.8347 | 552.5239 | 4123.4443 | 1790.4896 | 4535.4937 | 117.6637 | -278.3055 | 2035.8815 | 758.6188 | 1101.3774 | 1200.7781 | -2184.4221 | 0.99469 | 8128.5835 | 210.1043 | -70.3032 | 93.843
2030-10-29 | 6 | -0.95556 | -304.0256 | -38.0896 | -194.5051 | -5.6811 | -758.8878 | -11122.5898 | 2429.0583 | 1078.5551 | -67.0946 | 2240.085 | 98.5159 | 1384.0044 | -290.1609 | 1342.0474 | -237.6717 | -298.6446 | 209.9994 | -349.2788 | 180.8813 | -221.1573 | 156.7812 | 160.2496 | -58.0989 | 3512.3943 | -850.5587 | -1636.8021 | -457.4272 | -68.1025 | 986.3373 | 47.0885 | -678.826 | -879.4866 | 69.5112 | 7.7303 | -173.6475 | -323.6803 | -129.8902 | 679.2263 | 1.0008 | -2609.739 | 579.038 | 4525.7456 | 1782.0653 | 4855.375 | 1.0214 | -277.4756 | 1806.3853 | -99.9305 | 1409.3984 | 2341.4109 | -3106.2559 | -635.499 | 8452.9619 | 210.1043 | -126.2708 | 197.344
2030-10-29 | 7 | 1.9667 | -77.1874 | -43.4589 | -226.9722 | -139.6156 | -903.2108 | -11109.5938 | 2126.4958 | -43.3417 | -102.5484 | 2575.3333 | 85.0268 | 2036.1871 | -253.7995 | 1632.2113 | 533.7314 | -205.5694 | 209.9994 | -313.9834 | 153.7038 | -487.1703 | -668.3673 | 109.7127 | -45.8112 | 3359.5581 | -796.834 | -1782.4396 | -500.9262 | -81.6565 | 923.9368 | 338.4111 | -1633.2122 | -1036.4739 | -68.0567 | 5.1545 | -587.6793 | -651.0463 | -161.0056 | 1.001 | 408.8995 | -2676.5684 | 507.7767 | 4983.7412 | 1662.3687 | 4729.1113 | -3.45 | -271.7924 | 839.325 | -1933.4346 | 1214.7544 | 1824.9496 | -2587.2051 | 1.0004 | 8747.0908 | 210.1043 | -73.389 | 271.2915
2030-10-29 | 8 | -1.2177 | -113.8283 | -53.3881 | -288.7171 | -486.2796 | -918.3719 | -10719.1191 | 1116.6843 | -266.5012 | -201.8403 | 2794.8213 | 195.0005 | 2108.2183 | -124.0558 | 2110.1902 | 750.1064 | -205.5083 | 209.9994 | -338.4232 | 372.5818 | -815.0484 | -1330.4126 | 41.511 | -21.9863 | 3451.0349 | -793.3056 | -3039.6587 | -519.0551 | -79.2508 | 686.2319 | 797.5156 | -2128.022 | -1158.7616 | -95.1272 | 3.1455 | -1103.0746 | 184.5531 | -572.3026 | 1.0003 | 449.4406 | -2405.7566 | 315.1805 | 4995.1704 | 1628.853 | 4934.8198 | -268.8593 | -710.686 | -47.2741 | -2995.6775 | 1034.197 | 1264.9479 | -2125.6245 | 0.96703 | 9362.5449 | 210.1043 | -0.72001 | 361.0982
2030-10-29 | 9 | -9.7737 | -82.0205 | -60.182 | -400.3842 | -621.2297 | -1019.1124 | -11354.1914 | 1090.0392 | -423.3594 | -303.4732 | 2811.3601 | 195.0004 | 1713.9294 | -145.7676 | 2082.9114 | 876.5516 | -275.0188 | 209.9994 | -401.1781 | 536.7587 | -956.652 | -2196.4749 | 86.5049 | -1.3455 | 3655.8594 | -1026.2277 | -3371.7793 | -574.506 | -67.6625 | 700.2352 | 936.5129 | -1766.2513 | -1134.009 | -21.8813 | 2.9558 | -1357.5602 | 2023.5179 | 10.2062 | 543.7567 | 449.1988 | -2459.103 | 440.1304 | 5430.4004 | 1852.6515 | 5048.9653 | 525.7298 | -1023.5881 | 1356.8566 | -1216.7766 | 1287.8527 | 1308.6578 | -1908.3588 | -616.0573 | 10099.0889 | 210.1042 | -61.7374 | 289.8349
2030-10-29 | 10 | -22.7921 | -21.6521 | -66.5156 | -526.8996 | -738.2752 | -1049.7374 | -10920.7158 | 693.3433 | -787.3159 | -304.8963 | 2887.3972 | 195 | 1667.7972 | -147.6928 | 2086.4749 | 874.1758 | -283.6736 | 209.9994 | -395.2779 | 681.4711 | -862.2684 | -1897.6638 | 101.1979 | -11.595 | 3632.1318 | -1428.8456 | -3296.6653 | -615.2087 | -59.3617 | 719.9933 | 1307.6609 | -991.7806 | -942.0419 | 166.5693 | 3.069 | -1188.809 | 4540.2949 | 18.8029 | 546.5227 | 449.1815 | -2461.8911 | 452.5128 | 5474.2817 | 1835.67 | 5059.1572 | 550.9457 | -1266.5944 | 1212.1913 | -1065.4041 | 1315.7645 | 1334.2341 | -2004.73 | -838.0339 | 12168.7666 | 210.1043 | -69.3808 | 269.0965
2030-10-29 | 11 | -33.1805 | -148.0232 | -70.788 | -612.9462 | -1033.5067 | -910.0206 | -10007.7461 | 0.99588 | -1175.3967 | -237.1366 | 2934.6218 | 194.9987 | 1681.1605 | -133.1004 | 2102.7769 | 828.7928 | -218.7351 | 209.9994 | -393.8835 | 836.3362 | -854.4946 | -1384.4062 | 130.7342 | -15.6432 | 3610.998 | -1571.4414 | -3338.7781 | -585.5242 | -47.0713 | 687.7011 | 1381.4326 | 0.98361 | -999.9296 | 415.4604 | 3.157 | -1136.8064 | 6164.8638 | -6.4911 | 575.6665 | 449.1328 | -2537.4834 | 513.3322 | 5503.5869 | 1814.6318 | 5064.0078 | 587.4023 | -1351.3501 | 1145.2424 | -895.3948 | 1387.1425 | 1263.5281 | -2007.7869 | -1177.6552 | 12857.0654 | 210.1043 | -90.0694 | 248.4559
2030-10-29 | 12 | -42.0795 | -334.9675 | -73.6538 | -683.9118 | -1223.4392 | -783.5001 | -9867.915 | -4.0304 | -1295.2955 | -252.1618 | 2979.3154 | 195.0005 | 1429.6237 | -112.8243 | 2114.9014 | 1271.8951 | -157.8379 | 209.9994 | -396.0336 | 820.7859 | -863.1791 | -1612.8484 | 164.3802 | -8.3256 | 3595.5264 | -1692.8071 | -2995.626 | -565.379 | -36.3609 | 748.4271 | 1394.3429 | 757.8869 | -905.4062 | 618.0466 | 3.2402 | -1218.3477 | 7557.0952 | 15.2303 | 555.7517 | 449.1591 | -2529.4756 | 658.174 | 5504.5693 | 1818.3085 | 5067.1597 | 569.1699 | -1351.2706 | 1073.9225 | -863.3245 | 1462.0736 | 1319.5266 | -1815.6306 | -1380.1533 | 13607.2539 | 210.1042 | -104.1064 | 250.592
2030-10-29 | 13 | -54.1877 | 1.4744 | -74.9545 | -649.7859 | -1226.3774 | -762.8096 | -9543.2275 | -120.1391 | -1594.656 | -346.8713 | 3038.1934 | 194.9979 | 1217.5226 | -41.0967 | 2135.2864 | 1249.8348 | 39.071 | 209.9994 | -467.5392 | 874.2835 | -1018.6073 | -2333.2532 | 136.0488 | 5.2645 | 3832.7446 | -1978.7094 | -3178.7715 | -542.4214 | -42.5598 | 656.0615 | 1652.8713 | 1903.536 | -729.0597 | 895.6358 | 4.2609 | -891.1432 | 8335.4307 | -6.6187 | 580.8737 | 449.1707 | -2641.748 | 514.8601 | 5457.2583 | 1851.9785 | 5069.2881 | 551.5942 | -1351.2151 | 1310.5686 | -484.2806 | 1582.1086 | 1369.5468 | -1569.2714 | -1844.7876 | 11635.5156 | 210.1043 | -187.8283 | 321.178
2030-10-29 | 14 | -53.342 | 1.0048 | -72.6308 | -596.685 | -1308.2489 | -764.5829 | -9383.7471 | -536.2637 | -1964.0818 | -344.8685 | 3258.1213 | 194.9925 | 785.9863 | -46.541 | 2129.3459 | 867.814 | 67.247 | 209.9994 | -477.4387 | 792.1107 | -1017.4567 | -2642.6091 | 115.2307 | 2.7272 | 3770.5354 | -2036.2468 | -3116.4851 | -536.537 | -42.7123 | 621.955 | 1572.2744 | 1750.4524 | -818.1073 | 902.7634 | 3.6749 | -1000.3047 | 7949.1831 | 18.7803 | 524.5657 | 449.2838 | -2651.5442 | 415.4187 | 5157.0957 | 1660.183 | 5075.0581 | 127.4068 | -1350.2499 | 2752.019 | 876.785 | 1653.6342 | 1870.2493 | -1708.4431 | -1818.7129 | 11398.2617 | 210.1042 | -182.5059 | 344.9101
2030-10-29 | 15 | -45.6023 | -602.6176 | -67.631 | -536.9727 | -1094.9044 | -600.9071 | -9554.4209 | -358.5255 | -2279.9399 | -359.4054 | 3074.6016 | 122.5215 | 1266.4246 | 18.4243 | 2114.0474 | 1046.4689 | 29.5585 | 209.9994 | -419.7892 | 720.8388 | -870.4979 | -2557.1602 | 178.7247 | 28.0819 | 3607.6794 | -1599.7517 | -2220.9082 | -474.4836 | -29.6892 | 796.4581 | 1698.8029 | 1004.2134 | -876.7979 | 820.7426 | 2.5396 | -1462.9458 | 7493.2637 | 23.8694 | 664.9373 | 449.0775 | -2668.5496 | 689.8384 | 5477.2441 | 1867.9413 | 5070.2974 | 668.4234 | -1351.6223 | 1209.0208 | -853.9249 | 1482.8081 | 1807.1002 | -2149.8726 | -1629.4332 | 12470.2197 | 210.1043 | -78.9408 | 378.1069
2030-10-29 | 16 | -49.3636 | -1136.6899 | -61.4103 | -533.2253 | -1363.5891 | -128.6875 | -8754.9688 | -892.4121 | -2428.1345 | -338.8189 | 2965.8481 | 195.0005 | 1076.0392 | 149.667 | 2091.1838 | 802.7526 | 71.8384 | 209.9994 | -413.8573 | 730.5385 | -855.9025 | -3459.813 | 205.2333 | 53.7861 | 3534.199 | -1398.9182 | -2552.2378 | -364.1362 | -14.15 | 894.0281 | 1707.8749 | 2642.2705 | -925.4503 | 1097.4913 | 1.5095 | -1705.7938 | 8515.9531 | 6.9357 | 646.6938 | 449.1076 | -2769.4265 | 756.6125 | 5473.6016 | 1890.5028 | 5071.5425 | 642.8527 | -1351.516 | 1037.1833 | -1088.9175 | 1528.7596 | 1983.5503 | -2241.7075 | -1745.4203 | 12957.1172 | 210.1042 | -72.7495 | 398.3302
2030-10-29 | 17 | -40.5337 | -554.236 | -61.9154 | -493.3582 | -1676.9347 | -321.5525 | -6274.5444 | -1442.0212 | -2490.7192 | -327.3928 | 2688.6953 | 195.0021 | 0.97974 | 208.8486 | 2122.239 | 474.5918 | 98.9213 | 209.9994 | -447.4033 | 563.7685 | -1045.3746 | -4479.5986 | 46.3902 | 48.7634 | 3566.1711 | -1524.13 | -2708.0125 | -421.0076 | -35.4302 | 587.0895 | 1507.5149 | 2648.6306 | -792.1796 | 760.5579 | 2.3381 | -938.2164 | 7311.6479 | 718.5131 | 822.6616 | 449.6211 | -2662.9187 | 169.9532 | 5950.644 | 2109.8928 | 5072.0522 | 1204.6605 | -1291.9916 | 1531.7617 | -198.645 | 1411.0669 | 1100.8423 | -793.2559 | -2062.3647 | 10109.6133 | 210.1042 | -272.1116 | 405.1031
2030-10-29 | 18 | -55.2512 | -663.5861 | -67.3021 | -542.2808 | -1883.1755 | -123.9331 | -5737.3115 | -1771.3103 | -2346.2949 | -375.2234 | 1944.5905 | 114.6491 | 1.6227 | 266.8551 | 2151.1711 | -757.9294 | 132.7151 | 209.9994 | -615.9169 | 668.8082 | -1136.0059 | -4214.4126 | 34.6082 | 62.926 | 4241.9985 | -1733.4982 | -2585.6455 | -372.6572 | -34.9153 | 522.3531 | 1677.5879 | 4601.0562 | -602.9353 | 1121.5774 | 3.4491 | -725.738 | 8252.2285 | 409.92 | 469.6363 | 449.4131 | -2310.5762 | 237.3081 | 6256.5093 | 2003.1854 | 5077.4185 | 1064.2742 | -1402.9027 | 1414.343 | -1158.968 | 1126.5992 | 778.9875 | -1241.9236 | -1747.5028 | 8573.6133 | 210.1042 | -209.8381 | 349.9211
2030-10-29 | 19 | -50.5625 | -1227.2615 | -65.9529 | -497.9715 | -1712.7369 | 219.4253 | -6299.1104 | -1546.8306 | -2655.2732 | -353.7879 | 2476.5046 | 195.0002 | 1.186 | 327.2328 | 2159.4468 | -1037.3604 | -32.3893 | 209.9994 | -405.7174 | 597.2448 | -1170.2979 | -4561.6772 | 89.694 | 60.1947 | 3348.686 | -1368.7433 | -2631.7156 | -253.0485 | -25.5015 | 639.9147 | 1488.7888 | 4714.0166 | -805.6082 | 1103.8717 | 1.8881 | -1279.2981 | 7079.3364 | 641.4549 | 769.5972 | 449.1086 | -2410.0117 | 217.1701 | 6223.019 | 2111.3877 | 5069.1362 | 1352.976 | -1355.3165 | 1377.3962 | -1080.7924 | 1113.0154 | 1155.6003 | -1498.7643 | -1736.702 | 7407.8105 | 210.1042 | -156.6508 | 323.1679
2030-10-29 | 20 | -47.5763 | -1450.6279 | -63.1524 | -453.4112 | -1245.1144 | 298.5212 | -7483.1978 | -729.4684 | -1946.3389 | -353.0526 | 2534.0488 | 195.0024 | 424.0981 | 316.5732 | 2151.9705 | -1417.1696 | -86.5237 | 209.9994 | -414.22 | 488.676 | -1149.3848 | -4984.8501 | 140.0823 | 59.3646 | 3389.4175 | -1252.814 | -2174.9688 | -223.138 | -25.7108 | 827.8345 | 1480.3518 | 4915.5732 | -697.3116 | 1097.8915 | 2.3349 | -1333.2616 | 6067.5757 | 283.0298 | 636.6915 | 449.0432 | -2499.0513 | 350.0483 | 6018.2632 | 2054.2825 | 5059.8252 | 1071.9738 | -1353.7803 | 1279.145 | -1269.0571 | 1529.3688 | 1900.4064 | -1352.7985 | -1923.4819 | 7577.2349 | 210.1042 | -205.8726 | 259.0822
2030-10-29 | 21 | -43.0834 | -17.1952 | -70.8676 | -541.8284 | -908.91 | -663.98 | -9782.165 | 93.8106 | -1621.0182 | -351.1292 | 2620.113 | 195.0007 | 1486.4482 | 332.1692 | 2157.8179 | -1109.7429 | -235.5505 | 209.9994 | -422.9352 | 471.8608 | -1145.7529 | -5543.085 | 73.1958 | 52.7731 | 3373.7063 | -2048.6956 | -2519.2805 | -518.4594 | -64.0838 | 695.6721 | 1430.7026 | 3680.2043 | -718.5429 | 652.3134 | 1.0738 | -1127.3744 | 3917.7932 | 91.0189 | 695.0823 | 448.9404 | -2495.3254 | 298.0699 | 5491.4912 | 1868.5979 | 5051.8975 | 680.7716 | -1113.1056 | 1337.8043 | -1124.7261 | 1215.751 | 1595.412 | -1665.5157 | -908.9324 | 6193.1558 | 210.1042 | -103.9829 | 73.7616
2030-10-29 | 22 | -37.218 | 4.3248 | -71.9269 | -504.9171 | -404.3517 | -781.6825 | -11304.2119 | 1154.5559 | -1036.9235 | -346.2206 | 2689.9324 | 194.9997 | 1455.5338 | 338.4053 | 2151.9285 | -1467.8276 | -371.3792 | 209.9994 | -460.7053 | 361.4156 | -1053.9384 | -5496.5938 | 81.2731 | 60.5961 | 3491.8596 | -1966.4473 | -2245.9731 | -536.7535 | -67.9437 | 797.0844 | 1602.7694 | 2805.9531 | -470.0761 | 411.0425 | 1.6599 | -1125.0126 | 2985.1282 | 224.8092 | 917.6049 | 448.879 | -2644.9841 | 334.3241 | 5414.0547 | 1917.698 | 5040.0732 | 733.2344 | -909.8558 | 1524.2023 | -734.6979 | 1312.6436 | 2131.0007 | -2152.6467 | -783.735 | 6009.3579 | 210.1042 | -73.3152 | 27.1444
2030-10-29 | 23 | -32.9067 | -826.1383 | -69.1682 | -468.3564 | -962.2399 | -484.6397 | -10336.3789 | -3.6654 | -125.1083 | -345.4323 | 3090.6643 | 195.0001 | 1047.0078 | 259.6469 | 2161.5681 | -1839.3894 | -379.8116 | 209.9994 | -512.5355 | 564.8201 | -1055.0824 | -5260.0088 | 112.7179 | 64.6221 | 3696.8132 | -1521.6655 | -2195.4006 | -448.508 | -40.2615 | 686.3423 | 1486.7562 | 2158.9216 | -395.4419 | 475.9372 | 3.5159 | -958.3697 | 2939.4126 | 273.6586 | 993.9415 | 449.5961 | -2815.9062 | 413.9593 | 5219.2212 | 1973.4989 | 5021.7441 | 768.1518 | -279.1842 | 1769.8101 | 69.6941 | 1547.1829 | 2201.3435 | -1526.5416 | -872.7418 | 8336.6367 | 210.1043 | -163.9226 | -89.3811
2030-10-29 | 24 | -19.4615 | 221.7121 | -61.8816 | -483.0865 | -643.9403 | -1226.7633 | -12632.2383 | 1285.7698 | 0.9974 | -339.2833 | 3619.5547 | 195.0002 | 117.9623 | 208.9143 | 2199.6309 | -1562.1289 | -618.2041 | 209.9994 | -455.9142 | 466.0363 | -967.0488 | -5448.7812 | 98.7541 | 44.1258 | 3330.7009 | -1960.3779 | -2001.4738 | -671.4868 | -62.0249 | 694.9852 | 1409.2089 | 521.9534 | -455.1618 | 16.6111 | 2.2818 | -1116.6115 | 559.3121 | 365.4919 | 1060.0084 | 449.4019 | -2705.3267 | 440.1325 | 4768.022 | 1983.3 | 4975.2427 | 481.1337 | -279.7297 | 1924.156 | 571.6653 | 1583.9585 | 1499.3409 | -1305.6349 | -1148.7031 | 7762.981 | 210.1043 | -281.9729 | 0.30785
2030-10-30 | 1 | -18.7156 | 662.3518 | -45.0238 | -340.4045 | 148.443 | -1602.4717 | -14645.4023 | 3166.3025 | -325.7789 | -219.3508 | 3245.5627 | 195.0009 | 317.5386 | 9.0081 | 2206.4507 | -991.8976 | -616.5535 | 209.9994 | -395.7351 | 169.9707 | -654.6982 | -5056.5405 | 115.9698 | 30.568 | 3099.4595 | -1543.3124 | -940.2834 | -743.6711 | -82.3637 | 892.8972 | 1421.7933 | 129.4313 | -489.6301 | -163.7164 | 1.1633 | -1562.6913 | -2070.0276 | 113.9454 | 813.2641 | 199.1197 | -2683.2192 | 539.5148 | 4295.1938 | 1792.4943 | 4772.7603 | 71.9296 | -277.8755 | 1432.9133 | 612.256 | 1522.5115 | 2557.2776 | -3056.6404 | -1067.6917 | 5743.7236 | 210.1043 | -89.0122 | 151.4781
2030-10-30 | 2 | -27.1902 | 676.9761 | -44.8878 | -343.8623 | 371.8979 | -1415.0885 | -14132.6592 | 3540.8718 | -17.1355 | -140.758 | 3027.9695 | 66.124 | 445.7747 | -147.6286 | 1942.2522 | -433.6189 | -5.5341 | 209.9994 | -312.8217 | -202.5753 | -260.3225 | -2674.0466 | 52.9685 | -12.6556 | 2944.3557 | -1809.86 | 723.1978 | -709.9676 | -90.9206 | 936.8525 | 2098.1196 | 1431.1206 | 153.8552 | 227.7177 | 3.7153 | -707.9997 | 403.4423 | 12.9789 | 763.7971 | 449.8232 | -2458.2935 | 413.1436 | 3678.7256 | 1543.7419 | 4234.8062 | 1.0229 | -273.0189 | 1425.3634 | 473.9439 | 945.3529 | 1531.6221 | -3102.2419 | 156.9649 | 1013.0615 | 210.1043 | 52.8256 | 258.4541
2030-10-30 | 3 | -19.2222 | 847.0328 | -61.0474 | -286.2104 | 887.9279 | -1664.8989 | -16144.71 | 4802.7388 | 4.0534 | -146.1275 | 1586.5066 | -4.6662 | 636.0114 | -218.8158 | 1901.7633 | 444.8672 | 131.3145 | 209.9994 | -116.8627 | -68.6429 | -2.5807 | -1017.6347 | 153.4898 | -53.1475 | 1878.656 | -1452.1407 | 48.7675 | -714.382 | -104.6119 | 1127.3274 | 1548.9836 | 0.98625 | -468.1198 | -8.7038 | 1.8319 | -750.3957 | -2243.6528 | 1.0024 | 1132.6108 | 192.3989 | -2525.2668 | 786.5731 | 3388.0251 | 1483.4939 | 4327.8052 | 1.0099 | -272.1543 | 496.7576 | -1151.7399 | 1031.9043 | 2243.6477 | -3665.6025 | 380.4428 | 459.6714 | 210.1043 | 154.2233 | 282.5308
2030-10-30 | 4 | -21.5772 | 859.7634 | -61.2763 | -305.5434 | 880.1451 | -1638.3572 | -15818.6133 | 4766.9282 | 133.2066 | -226.4523 | 1682.3578 | -192.109 | 398.0086 | -355.2352 | 1626.1312 | 611.1671 | 165.2836 | 209.9994 | -89.1918 | -114.269 | 71.6911 | -235.2061 | 148.2436 | -78.1915 | 1736.7003 | -1430.9752 | 435.5947 | -708.654 | -104.4426 | 1129.3789 | 1446.1034 | 0.99622 | -93.2027 | 1.0014 | 2.9345 | -395.6695 | -1213.6976 | -5.115 | 1215.6803 | 1.0027 | -2486.1931 | 781.4064 | 3273.1677 | 1361.96 | 4362.4521 | -53.6066 | -272.2466 | 229.9018 | -1601.9255 | 958.1898 | 2066.7583 | -3670.8311 | 474.3403 | -1458.8158 | 210.1042 | 164.108 | 316.2003
2030-10-30 | 5 | -18.1448 | 890.5518 | -61.6341 | -282.5878 | 1173.9602 | -1649.8041 | -16582.8457 | 5343.5552 | 0.99885 | -292.6592 | 3355.2117 | -66.6965 | 1315.4741 | -431.691 | 1339.1394 | 604.1112 | 300.1079 | 209.9994 | -104.3623 | -106.9952 | 0.50761 | -448.1837 | 178.8629 | -72.8244 | 2151.144 | -1338.8068 | 333.5438 | -701.6038 | -109.2508 | 1203.7435 | 1373.6942 | 0.9873 | -172.6168 | -2.8513 | 3.0501 | -523.5782 | -2245.2661 | -206.3359 | 1058.3463 | 0.99694 | -2584.6987 | 882.1729 | 3491.4697 | 1634.5222 | 4356.4702 | -4.263 | -271.7867 | 649.1727 | -738.2342 | 1101.8995 | 2860.3091 | -4252.7324 | 293.0876 | -1810.8859 | 210.1042 | 190.2092 | 335.2538
2030-10-30 | 6 | -17.8489 | 728.1449 | -63.3449 | -282.929 | 1323.1545 | -1638.9758 | -16821.5195 | 5466.334 | -340.3431 | -280.6711 | 3066.7073 | 1.0009 | 1967.0331 | -479.7805 | 1139.9349 | 1097.3551 | 117.5863 | 209.9994 | -87.3165 | -175.4383 | -98.7206 | -653.7921 | 187.756 | -59.1022 | 2148.7905 | -1297.1161 | -86.4843 | -691.6402 | -105.1002 | 1264.6575 | 1198.9113 | 0.98626 | -796.0624 | 0.99685 | 0.64157 | -1115.2002 | -2107.2576 | -470.1952 | 758.7863 | 0.9963 | -2547.1985 | 936.3236 | 4042.3066 | 1648.7428 | 4588.5977 | -3.8274 | -272.1004 | -227.0166 | -2092.1028 | 999.3029 | 2674.1162 | -4452.3076 | 2.144 | -1326.2484 | 210.1043 | 172.3236 | 194.038
2030-10-30 | 7 | -23.4415 | 719.1093 | -70.8109 | -348.3777 | 1328.816 | -1756.2393 | -16998.0566 | 5325.6704 | -1852.5828 | -275.2139 | 3399.1772 | 43.999 | 1985.6261 | -349.1197 | 1536.1263 | 1144.1315 | 109.9603 | 209.9994 | -74.7098 | -502.6686 | -284.6234 | -971.1324 | 104.9266 | -55.5625 | 1969.1825 | -1596.7808 | 402.44 | -750.2293 | -106.3143 | 1279.3353 | 1791.6462 | 4.2488 | -529.1744 | -2.0666 | 0.49604 | -1057.0804 | -1365.0193 | 1.0034 | 271.9525 | 449.9332 | -2550.5728 | 634.1992 | 4136.2593 | 1677.1068 | 4372.9067 | -3.9986 | -277.3285 | -458.955 | -2739.5447 | 761.1642 | 1502.8115 | -4871.0054 | 0.97774 | 1096.1758 | 210.1043 | 242.6216 | 260.51
2030-10-30 | 8 | -26.676 | 548.2698 | -78.7685 | -383.2016 | 691.1934 | -1731.4926 | -16171.9932 | 4546.1709 | -2145.1973 | -360.2177 | 3239.876 | 92.0774 | 2110.5679 | -191.235 | 1991.2463 | 1032.6571 | 75.6251 | 209.9994 | -126.4791 | -308.9609 | -587.0154 | -1272.9832 | 88.215 | -23.7618 | 2181.4246 | -1590.4772 | 35.4816 | -742.4144 | -93.3576 | 1137.5559 | 2054.4634 | 3.9014 | -605.817 | 1.001 | 0.5606 | -1535.0577 | -1209.1718 | -453.0206 | 0.99931 | 449.3141 | -2423.7959 | 475.7646 | 5174.8237 | 1688.7062 | 5021.4224 | -3.6236 | -528.0315 | -1192.296 | -3779.8135 | 862.5999 | 1973.7778 | -3606.9558 | 0.96632 | 4079.5176 | 210.1043 | 202.3093 | 322.8227
2030-10-30 | 9 | -28.7596 | 410.1187 | -78.6398 | -400.6119 | 242.9242 | -1685.203 | -15611.7627 | 3604.0928 | -2425.5137 | -342.6316 | 3073.2288 | 167.1029 | 2098.6277 | -195.7871 | 2032.7966 | 749.9122 | 62.9985 | 209.9994 | -123.1601 | -215.1833 | -675.5182 | -1045.2933 | 86.6514 | -11.2047 | 2209.1755 | -1524.4113 | 9.6877 | -740.399 | -81.378 | 1049.7723 | 2153.8088 | 3.471 | -625.7123 | 0.99997 | 0.59091 | -1826.8231 | -1335.1809 | -637.7629 | -10.3694 | 449.2485 | -1993.6921 | 537.3074 | 5247.0488 | 1652.6086 | 5043.4131 | -3.2292 | -1156.6365 | -2293.4546 | -4778.0239 | 747.7479 | 1366.5414 | -3131.8604 | -289.6689 | 6994.0088 | 210.1042 | 121.2606 | 289.5101
2030-10-30 | 10 | -30.8106 | 349.3994 | -76.4169 | -405.905 | 201.4567 | -1671.9111 | -15485.2793 | 3480.2793 | -2857.7913 | -348.5346 | 3343.7073 | 146.4277 | 1593.03 | -223.1143 | 2008.6461 | 473.9548 | 65.9329 | 209.9994 | -109.7827 | -179.3695 | -684.6432 | -1064.6541 | 108.8354 | -5.4046 | 2214.0059 | -1546.4102 | -52.7139 | -746.6866 | -74.8424 | 1082.0856 | 2270.6565 | 3.4633 | -624.9373 | 17.5711 | 0.59142 | -1892.5814 | -1302.379 | -595.7524 | 0.99828 | 449.2475 | -1937.6259 | 572.0358 | 5270.9966 | 1632.562 | 5053.5918 | -3.0719 | -1502.6334 | -2768.906 | -5219.5093 | 802.0868 | 1262.6278 | -3240.5396 | -695.6877 | 8370.2129 | 210.1042 | 108.1841 | 252.8779
2030-10-30 | 11 | -30.5184 | 190.264 | -75.2548 | -400.5742 | 458.3372 | -1627.355 | -15988.7617 | 3654.0371 | -3471.5688 | -135.814 | 3845.9148 | 30.1055 | 1169.1058 | -189.5202 | 2023.0712 | 348.1446 | 75.2568 | 209.9994 | -133.4535 | 32.9252 | -604.5014 | -1217.2993 | 212.0518 | 4.0544 | 2228.3208 | -1566.2657 | -398.2502 | -729.3243 | -63.7728 | 1236.5458 | 2459.0759 | 2.9004 | -759.4489 | 100.8784 | 0.33655 | -2013.2241 | -1235.3154 | 116.2627 | 6.6094 | 449.4273 | -2250.6987 | 867.3896 | 5553.7295 | 1705.9883 | 5063.1147 | 141.6054 | -1651.2383 | 5082.7583 | -492.8923 | 1154.5079 | 3295.0955 | -4444.0332 | -980.2849 | 8597.4502 | 210.1042 | 173.1036 | 260.9857
2030-10-30 | 12 | -30.4205 | 311.7508 | -73.0716 | -405.39 | 341.7841 | -1677.3398 | -15579.1406 | 3579.5112 | -3645.0559 | -350.8204 | 3685.9404 | 144.0716 | 968.4553 | -18.6073 | 1983.312 | 646.6968 | 66.9268 | 209.9994 | -88.4119 | -161.0102 | -584.8709 | -1113.4187 | 146.8153 | 8.762 | 2033.5939 | -1565.1689 | 177.5907 | -754.6813 | -69.156 | 1163.1866 | 2491.5166 | 0.98481 | -576.5887 | 29.73 | 0.61085 | -2021.6593 | -1243.5149 | -31.5603 | 460.2948 | 449.7711 | -1982.6006 | 692.7883 | 5530.7817 | 1817.8646 | 5075.2554 | 641.7916 | -1351.8871 | -1377.5852 | -3401.2671 | 817.317 | 2499.4392 | -3481.4873 | -641.6462 | 9803.3584 | 210.1042 | 228.1978 | 293.053
2030-10-30 | 13 | -28.5386 | 326.1606 | -70.3167 | -390.3679 | 191.2415 | -1650.3746 | -15328.0596 | 3224.6345 | -3650.842 | -363.55 | 3651.9417 | 87.5924 | 913.3181 | -25.4805 | 1988.7565 | 585.5928 | 61.4011 | 209.9994 | -65.2047 | -88.4964 | -662.1376 | -1145.0026 | 140.8381 | 15.8304 | 1784.662 | -1495.89 | 69.8088 | -745.7615 | -67.7472 | 1100.4529 | 2422.551 | 0.98717 | -656.6998 | 16.4968 | 0.64329 | -2155.761 | -1427.2722 | 26.0552 | 534.5201 | 449.7967 | -1978.0375 | 661.7814 | 5513.0327 | 1759.5387 | 5075.9727 | 535.3396 | -1351.6899 | -792.7329 | -2864.208 | 870.3417 | 2228.3345 | -3234.5315 | -1053.6155 | 9161.4521 | 210.1043 | 135.6216 | 288.6904
2030-10-30 | 14 | -29.1836 | 392.5863 | -68.3349 | -394.9991 | 223.4374 | -1704.2847 | -15688.8662 | 3393.1777 | -3664.6611 | -387.6627 | 3636.6807 | -37.8021 | 820.8758 | -19.5014 | 2023.5996 | 610.3575 | 64.0523 | 209.9994 | -66.1629 | -195.0475 | -653.0627 | -1103.2157 | 133.0923 | 11.6478 | 1796.314 | -1594.0298 | 337.1276 | -770.3499 | -69.381 | 1143.4948 | 2556.6829 | 0.98776 | -481.4382 | -2.4437 | 0.68763 | -2008.5564 | -1470.9976 | 39.7569 | 552.9234 | 449.7896 | -1858.6624 | 636.1608 | 5556.1938 | 1763.5269 | 5076.7251 | 584.8614 | -1351.7571 | -1797.4047 | -3802.1179 | 779.7404 | 2106.832 | -3464.6484 | -990.032 | 9163.8125 | 210.1043 | 159.6764 | 325.8871
2030-10-30 | 15 | -27.1476 | 475.8234 | -67.8234 | -410.4115 | 262.4122 | -1747.254 | -15697.4844 | 3214.6699 | -3773.4678 | -385.1863 | 3684.78 | -24.2752 | 948.2793 | -122.0273 | 2026.9948 | 983.1531 | 60.7434 | 209.9994 | -99.0637 | -290.1807 | -687.3196 | -1339.8489 | 108.8393 | 1.0152 | 2020.0427 | -1712.891 | 531.8962 | -793.3098 | -74.4229 | 1142.0941 | 2645.7144 | 0.99404 | -284.8427 | 0.99641 | 0.68189 | -1765.7997 | -1141.5157 | 76.5566 | 608.6303 | 449.6557 | -1738.0349 | 574.9401 | 5519.1836 | 1802.17 | 5076.6519 | 632.2646 | -1351.859 | -1568.9646 | -3952.8101 | 693.215 | 1975.4806 | -3729.2258 | -819.1427 | 9400.0068 | 210.1043 | 182.2977 | 257.1299
2030-10-30 | 16 | -25.2247 | 436.2449 | -65.1447 | -398.3749 | 47.2436 | -1680.7568 | -15396.0479 | 2904.7456 | -3802.7192 | -346.2739 | 3652.145 | 152.9841 | 923.9504 | -181.8596 | 1984.3408 | 945.4838 | 58.0957 | 209.9994 | -85.3467 | -185.7415 | -748.9043 | -1319.3989 | 112.9806 | 0.94386 | 1823.8295 | -1588.4915 | 424.7277 | -770.1871 | -70.1554 | 1098.7177 | 2521.9053 | 1.0001 | -451.6839 | 17.1681 | 0.60485 | -1779.8893 | -1125.021 | 12.5099 | 503.7769 | 449.7716 | -1794.1034 | 639.0502 | 5465.3872 | 1824.7513 | 5077.2871 | 642.3425 | -1351.9413 | -1711.6986 | -4641.2666 | 743.9302 | 1953.3346 | -3676.415 | -913.9249 | 8116.8262 | 210.1043 | 180.8923 | 239.9282
2030-10-30 | 17 | -28.2168 | 370.213 | -66.5075 | -412.9492 | 52.7852 | -1639.1101 | -15269.7529 | 2894.4958 | -3772.3542 | -347.4514 | 3602.6021 | 146.3932 | 1385.9404 | -181.9486 | 1997.1492 | 1110.4702 | 81.2639 | 209.9994 | -52.2591 | -256.9867 | -786.8435 | -1061.4381 | 99.3373 | -6.893 | 1752.5442 | -1654.8049 | 599.6601 | -760.7424 | -68.6467 | 1109.5404 | 2518.375 | 1.0046 | -365.4005 | 91.4125 | 0.59735 | -1727.5085 | -1142.7332 | -238.5556 | 129.153 | 449.4941 | -1741.3813 | 585.3264 | 5530.9917 | 1668.6426 | 5083.1206 | 289.2281 | -1350.0477 | -1438.776 | -5003.2583 | 678.3958 | 1876.1896 | -3701.0615 | -770.511 | 8175.8979 | 210.1043 | 208.1545 | 263.3823
2030-10-30 | 18 | -32.336 | 340.7053 | -53.7438 | -457.0936 | 175.7143 | -1629.3239 | -15344.9668 | 2990.6604 | -3769.8994 | -368.1239 | 3593.9121 | 51.7823 | 1865.1875 | -55.8063 | 2003.4802 | 1233.4681 | 49.2855 | 209.9994 | -16.9975 | -345.8312 | -847.4097 | -895.5452 | 89.9779 | -5.5504 | 1714.2505 | -1859.1938 | 998.5313 | -786.6077 | -69.798 | 1175.0548 | 2814.7922 | 1.0271 | -67.6577 | 147.5552 | 0.68765 | -1777.6425 | -66.1831 | -556.0039 | -119.437 | 449.3085 | -1416.7719 | 584.0486 | 5625.8232 | 1579.6412 | 5082.2739 | -3.5251 | -1694.4122 | -2705.7891 | -6802.3291 | 475.6025 | 1799.6605 | -3898.9478 | -234.1877 | 9481.624 | 210.1042 | 279.9981 | 206.1548
2030-10-30 | 19 | -29.6542 | 374.7578 | -55.5786 | -454.7433 | 99.1998 | -1619.1078 | -15468.4902 | 2840.6609 | -3741.6968 | -364.2806 | 3582.8372 | 91.8545 | 757.9801 | -75.8261 | 1980.1486 | 1146.937 | 83.236 | 209.9994 | -21.8694 | -190.7281 | -1046.2875 | -1308.4395 | 57.9466 | 14.7782 | 1386.6829 | -1801.6953 | 730.2939 | -779.4554 | -72.9505 | 1047.1217 | 2892.9844 | 13.5574 | -173.7716 | 65.8502 | 0.65445 | -2212.3921 | -739.5094 | -284.7894 | -221.8952 | 449.8214 | -1883.7845 | 339.8516 | 5931.957 | 1585.03 | 5083.4419 | 157.293 | -1349.4618 | -1268.1052 | -5582.3022 | 929.8573 | 1499.0743 | -2976.8816 | -1404.5536 | 6972.917 | 210.1042 | -14.7174 | 129.7336
2030-10-30 | 20 | -38.0143 | -18.1944 | -65.6557 | -503.69 | -153.0232 | -1364.6471 | -14810.3584 | 2200.1135 | -3672.0286 | -364.7533 | 3669.8826 | 86.6589 | 1192.4208 | -84.1063 | 1980.7872 | 1052.8689 | 1.0016 | 209.9994 | -67.4661 | -134.6345 | -1036.6113 | -1352.051 | 94.8858 | -1.1302 | 1665.1957 | -1937.7991 | 525.363 | -725.1342 | -58.2691 | 1079.666 | 2712.0146 | 455.9595 | -219.3159 | 327.5745 | 0.62748 | -1953.0082 | 1785.1869 | -250.0025 | -163.1672 | 449.696 | -1870.3573 | 445.0533 | 5858.2666 | 1543.2058 | 5072.9434 | 151.5165 | -1326.5603 | -1696.7677 | -6075.8179 | 973.2861 | 1484.694 | -2827.4292 | -1430.0599 | 8805.7373 | 210.1042 | -13.8225 | 109.7202
2030-10-30 | 21 | -46.1842 | -389.3645 | -71.8943 | -531.1722 | -338.343 | -1160.5563 | -13968.5938 | 1552.7495 | -3629.7244 | -367.5596 | 3165.2588 | 75.0947 | 1590.5732 | -275.0638 | 1938.0741 | 924.0283 | -18.612 | 209.9994 | -219.9117 | 22.6611 | -1014.9999 | -1267.6862 | 177.8087 | -15.1939 | 2805.9348 | -1888.1638 | 48.6889 | -658.13 | -43.3422 | 1143.4675 | 2198.8999 | 1642.3534 | -487.4748 | 620.3358 | 0.57399 | -1698.0006 | 3714.8872 | -152.4894 | 209.2378 | 449.2694 | -1904.405 | 774.642 | 5273.3931 | 1482.218 | 5057.8237 | -3.6941 | -906.267 | -1174.6923 | -5259.4365 | 938.4103 | 2128.2766 | -3262.0471 | -843.361 | 10720.877 | 210.1042 | 174.0757 | 181.8528
2030-10-30 | 22 | -52.3787 | -577.3054 | -74.3702 | -536.2454 | -134.0136 | -1094.375 | -13881.4004 | 1663.5845 | -3412.1191 | -374.3524 | 3094.5051 | 53.0771 | 1377.3906 | -231.5085 | 2024.5531 | 727.0134 | -4.1842 | 209.9994 | -205.4361 | -28.7901 | -857.515 | -1022.114 | 178.5088 | -33.8924 | 2839.4253 | -1906.8478 | 74.5417 | -633.6857 | -33.4674 | 1151.0118 | 2078.1982 | 1339.0994 | -506.5323 | 742.2833 | 0.5319 | -1439.3956 | 4364.6929 | 86.7524 | 504.4698 | 449.3778 | -2002.5483 | 758.3704 | 5122.2261 | 1465.7764 | 5048.4434 | 229.0854 | -759.3348 | -450.9276 | -4161.2505 | 907.8909 | 2294.7107 | -3258.7405 | -1228.7024 | 12378.7393 | 210.1042 | 191.6881 | 273.1379
2030-10-30 | 23 | -43.2513 | -711.4163 | -68.9284 | -508.9995 | 23.3753 | -1142.3136 | -14601.666 | 2608.0994 | -2471.3323 | -359.0783 | 2597.3423 | 111.0005 | 682.7733 | -256.1017 | 1961.5753 | 402.4053 | -11.7921 | 209.9994 | -234.5308 | 140.3567 | -614.0728 | -842.9062 | 298.3809 | -41.0105 | 2987.521 | -1786.2307 | -393.9575 | -641.0056 | -20.7821 | 1343.1199 | 1702.3961 | 323.5964 | -796.7787 | 649.4994 | 0.45325 | -1281.0519 | 3636.7742 | 422.5171 | 991.9484 | 449.1559 | -2286.1528 | 1051.1929 | 4832.6191 | 1650.739 | 5027.3022 | 619.879 | -507.1312 | 640.9178 | -2156.582 | 1241.9801 | 3781.6345 | -3655.1199 | -738.2592 | 14946.3779 | 210.1042 | 208.187 | 330.5053
2030-10-30 | 24 | -39.3932 | -444.5486 | -67.0932 | -455.6291 | 27.8575 | -1341.5775 | -14873.3711 | 3125.731 | -1435.8979 | -336.7284 | 1904.8757 | 170.5687 | 1984.7512 | -284.6205 | 1798.3118 | 467.2797 | -21.7014 | 209.9994 | -223.7188 | 21.8364 | -350.6785 | -510.6668 | 287.665 | -54.7121 | 2859.7466 | -1633.9219 | -327.6122 | -664.5475 | -38.586 | 1361.6877 | 1377.3186 | 1.0129 | -931.2166 | 476.7562 | 0.44993 | -1050.7083 | 738.3181 | 256.5216 | 1061.5847 | 449.6496 | -2496.2747 | 1100.2433 | 3921.8286 | 1574.8591 | 4457.8467 | 567.113 | -275.2072 | 653.1121 | -1447.002 | 1167.7078 | 3017.8845 | -3278.8694 | -95.0629 | 16224.7783 | 210.1042 | 185.2059 | 305.8249
2030-10-31 | 1 | -29.7345 | -18.6029 | -75.2265 | -393.0162 | 337.8421 | -1604.892 | -15227.543 | 3564.7104 | -602.8947 | -182.6537 | 2219.1592 | 97.2158 | 2014.76 | -256.2606 | 1991.1909 | 329.6556 | 101.4812 | 209.9994 | -385.4837 | 287.1814 | -410.3623 | -575.1055 | 324.8053 | -25.1423 | 3516.8413 | -1192.2554 | -547.3829 | -716.7899 | -51.6379 | 1309.5287 | 1175.7555 | 0.99891 | -486.0585 | -2.6632 | 1.8665 | -1198.5347 | -1513.511 | -44.5134 | 788.5062 | 1.0019 | -2690.9331 | 1220.1267 | 3501.8286 | 1273.3335 | 4302.8716 | -2.799 | -271.6106 | 365.7643 | -1875.3344 | 1400.0527 | 3521.4031 | -3756.21 | -91.4282 | 14909.7012 | 210.1043 | 141.7359 | 229.2723
2030-10-31 | 2 | -15.7005 | 467.4675 | -68.2253 | -313.213 | 678.8892 | -1821.3605 | -15618.7686 | 4471.5425 | -106.586 | -122.1186 | 1974.1017 | 14.1868 | 1771.8689 | -341.9844 | 1766.8077 | 149.6735 | 315.6796 | 209.9994 | -51.9608 | 294.3196 | -400.1886 | -666.194 | 290.1349 | -61.2933 | 1722.9855 | -1111.8448 | -351.2982 | -763.7451 | -77.5918 | 1263.7979 | 1118.8561 | -47.0758 | -299.7299 | -303.7805 | 1.6359 | -986.1376 | -2948.5745 | -2.3225 | 726.91 | 0.99139 | -2639.5549 | 1253.698 | 3217.3445 | 1081.7665 | 3988.0583 | -2.8029 | -271.8501 | 485.6065 | -1632.0388 | 1428.1088 | 3396.8044 | -3920.5994 | -122.8898 | 11608.5605 | 210.1043 | 131.7681 | 195.4205
2030-10-31 | 3 | -7.7326 | 725.4711 | -66.2461 | -276.1249 | 635.3622 | -1883.2048 | -15800.5479 | 4509.1138 | 86.1675 | -122.1396 | 1101.5104 | 1.0008 | 1400.9658 | -371.5713 | 1674.7008 | 115.1384 | 305.826 | 209.9994 | 17.4745 | 313.175 | -400.5949 | -613.0262 | 246.9486 | -66.7483 | 1176.9059 | -1023.2438 | -320.1606 | -767.3652 | -92.0876 | 1161.375 | 1057.121 | -710.624 | -331.8869 | -446.9725 | 1.9239 | -961.8609 | -3567.2456 | -2.1385 | 709.66 | 1.0014 | -2624.4333 | 1054.4877 | 3295.7256 | 1120.1053 | 3983.1187 | -2.561 | -271.8138 | 246.7772 | -1892.7837 | 1371.2053 | 2783.5244 | -3517.3054 | -6.6211 | 7780.1074 | 210.1043 | 95.1214 | 116.8917
2030-10-31 | 4 | -9.0021 | 1058.4325 | -67.0855 | -298.3979 | 733.597 | -1996.0314 | -16198.4355 | 4799.3628 | 191.5151 | -130.4762 | 697.0851 | -9.1 | 939.1582 | -377.6705 | 1672.879 | -50.8904 | 294.413 | 209.9994 | 25.4597 | 149.0159 | -465.8612 | -415.2283 | 173.8273 | -72.6699 | 1037.026 | -1233.9207 | 269.1767 | -820.8712 | -109.1348 | 1077.8031 | 1333.6898 | -295.9009 | 5.3589 | -506.1786 | 1.874 | -639.1963 | -3177.3894 | -1.2203 | 658.9365 | 54.0369 | -2562.9929 | 836.8846 | 3202.1187 | 1026.5734 | 3822.6565 | -2.6023 | -266.9536 | 586.3907 | -1836.7531 | 1302.564 | 1922.0931 | -3313.1162 | -52.7276 | 4935.7939 | 210.1042 | 78.4977 | 211.6069
2030-10-31 | 5 | -7.1472 | 863.879 | -67.6521 | -270.8615 | 707.496 | -1881.8184 | -15777.5439 | 4444.3701 | 0.96675 | -122.0277 | 713.4214 | 1.0018 | 1397.9197 | -428.8928 | 1512.6755 | 101.1955 | 264.7968 | 209.9994 | -292.0767 | 235.5263 | -509.2218 | -534.7425 | 176.0863 | -35.4964 | 2782.083 | -1019.2937 | -257.4951 | -761.5081 | -101.1624 | 1037.6934 | 958.8029 | -614.248 | -284.2927 | -475.4021 | 2.3394 | -919.9351 | -3522.0793 | -1.7783 | 468.9623 | 1.0003 | -2653.9829 | 809.8853 | 3378.8271 | 1088.5476 | 3748.4224 | -2.2673 | -271.9825 | 194.3723 | -1900.641 | 1194.535 | 2527.448 | -4390.5708 | 88.4298 | 4062.5027 | 210.1043 | 174.9312 | 9.1305
2030-10-31 | 6 | -14.8571 | 242.4051 | -73.4189 | -266.19 | 903.2338 | -1674.1167 | -15905.9756 | 4538.335 | -664.7741 | -238.3266 | 1851.1653 | 125.0734 | 1985.7612 | -534.1763 | 1063.0635 | 97.8177 | 248.7104 | 209.9994 | -280.4243 | 153.5922 | -486.4925 | -689.0488 | 233.3721 | -43.1305 | 3147.6543 | -1010.7204 | -1061.246 | -683.2136 | -78.5301 | 1227.2432 | 586.7603 | 0.98341 | -783.7532 | -1.1673 | 0.41345 | -1121.0199 | -2976.8044 | -219.3869 | 419.6081 | 0.99878 | -2578.4246 | 1040.968 | 3563.2563 | 1107.9427 | 3944.4351 | -76.0023 | -271.8798 | -993.5699 | -3382.4756 | 1052.0923 | 3111.4058 | -5319.9136 | 1.0369 | 6732.2158 | 210.1043 | 286.0791 | 99.4178
2030-10-31 | 7 | -28.5085 | -4.4412 | -84.3495 | -376.2674 | 593.3456 | -1616.4692 | -15009.8945 | 3824.0378 | -1896.1718 | -175.3921 | 2346.1414 | 159.7932 | 2116.4314 | -479.1848 | 1221.6855 | 100.9434 | 100.1274 | 209.9994 | -271.6312 | 7.2295 | -729.9716 | -1021.9683 | 175.1459 | -52.9426 | 3076.7141 | -1302.769 | -778.4203 | -699.6442 | -64.5473 | 1192.1802 | 1133.2113 | 0.98991 | -446.767 | 151.0128 | 0.52182 | -1061.9178 | -1689.1958 | -80.9095 | 1.0002 | 54.5538 | -2388.2869 | 721.3455 | 5190.292 | 1625.755 | 4908.103 | -2.7712 | -271.5408 | -1200.3132 | -3724.5542 | 957.3873 | 3475.1494 | -4645.9541 | -188.2724 | 9826.2568 | 210.1043 | 339.9789 | 331.2479
2030-10-31 | 8 | -51.5105 | -366.0516 | -95.9295 | -523.7377 | -141.62 | -1270.1266 | -12876.3096 | 2040.701 | -2099.1167 | -272.344 | 2060.9258 | 152.708 | 1660.8064 | -385.2306 | 1604.554 | 98.3063 | 94.3711 | 209.9994 | -277.8948 | -37.7795 | -733.4453 | -1195.8834 | 195.854 | -50.2627 | 3102.781 | -1708.2094 | -715.3164 | -662.4087 | -50.6712 | 1160.8562 | 1807.4111 | 1231.4458 | -100.1418 | 564.5157 | 0.56963 | -1195.1292 | 3971.3088 | -309.3886 | 1.0028 | 449.5634 | -2216.9094 | 617.2679 | 5165.6689 | 1629.9688 | 5013.0049 | -269.1649 | -555.9055 | -1780.0333 | -4578.1636 | 856.5356 | 2030.0784 | -2803.7715 | -253.0862 | 11903.3799 | 210.1042 | 185.7528 | 282.2032
2030-10-31 | 9 | -45.9277 | -684.6995 | -83.0677 | -764.7578 | -711.956 | -887.8735 | -11620.5986 | 699.8981 | -2292.9351 | -122.1302 | 2453.3259 | 121.373 | 210.862 | -268.4512 | 2016.0892 | -274.3934 | 75.0063 | 209.9994 | -359.3731 | 393.9208 | -976.8107 | -1192.2439 | 258.5809 | -16.6621 | 3307.9343 | -1615.8195 | -1460.9946 | -602.7999 | -24.6888 | 1101.3662 | 1641.693 | 2854.3843 | -402.0365 | 662.5329 | 0.35058 | -1739.7594 | 7352.686 | -123.0158 | 1.0014 | 95.5442 | -2313.5503 | 768.9712 | 4536.2646 | 1498.8263 | 4308.5605 | -260.8824 | -1937.2181 | 3162.8225 | -625.7154 | 1210.8934 | 2791.4451 | -2765.5664 | -684.4668 | 13203.9004 | 210.1042 | 157.0234 | 278.672
2030-10-31 | 10 | -47.9976 | -352.2047 | -80.2844 | -768.0641 | -946.1388 | -943.0757 | -11170.3662 | 430.407 | -1922.3165 | -357.4555 | 2043.205 | 99.024 | 1621.3035 | -281.8641 | 1908.6467 | 46.2831 | 61.3344 | 209.9994 | -248.2725 | 12.1462 | -790.3243 | -1107.6951 | 141.1931 | -46.2204 | 2926.9343 | -2089.4634 | -1089.1149 | -647.8142 | -42.6399 | 988.1385 | 2052.7029 | 3157.6038 | -582.5506 | 807.9141 | 0.60914 | -1337.6292 | 6969.1826 | -371.2992 | -4.2663 | 449.1787 | -1993.2715 | 448.2316 | 5478.144 | 1596.7806 | 5043.0713 | -105.4608 | -1351.2706 | -3857.3938 | -6109.1562 | 607.3516 | 949.293 | -2505.4958 | -305.7857 | 13880.9092 | 210.1042 | 171.0273 | 265.346
2030-10-31 | 11 | -59.3702 | -367.1266 | -78.2633 | -564.4885 | -480.1782 | -1048.1013 | -12005.3008 | 1035.8928 | -3129.4917 | -351.5693 | 2221.7473 | 141.6387 | 1497.8831 | -278.337 | 1936.8379 | -67.4618 | 129.0693 | 209.9994 | -282.5551 | 102.5943 | -792.4056 | -1819.5814 | 156.0589 | -49.3944 | 2995.2029 | -2174.0952 | -1419.5027 | -642.6323 | -41.7656 | 1047.8707 | 2196.9604 | 2644.0054 | -484.5846 | 896.743 | 0.57537 | -1149.9172 | 6209.9565 | -761.0406 | 115.8451 | 449.1755 | -2011.631 | 624.9165 | 5508.4614 | 1621.1925 | 5051.6797 | -3.2215 | -1416.9113 | -1683.8381 | -3714.9165 | 717.1573 | 2318.2766 | -3349.1685 | -735.4122 | 13588.0225 | 210.1043 | 233.7575 | 321.2666
2030-10-31 | 12 | -63.889 | -350.7484 | -79.0506 | -750.8065 | -739.353 | -822.8904 | -10874.666 | 401.7919 | -3083.2368 | -338.4529 | 2340.7859 | 184.0578 | 1547.2795 | -234.5828 | 1987.1072 | -172.6133 | 166.6723 | 209.9994 | -332.3484 | 255.2656 | -889.2746 | -2737.012 | 121.6324 | -39.31 | 3169.8176 | -2262.8345 | -1778.014 | -616.5092 | -40.3015 | 880.5957 | 2284.2029 | 4575.7139 | -459.7019 | 1045.8242 | 0.52552 | -1135.1489 | 7234.6104 | -757.2123 | 109.536 | 449.489 | -1986.7633 | 525.4995 | 5500.2666 | 1635.3715 | 5055.9951 | -3.0812 | -1503.429 | -1686.2625 | -3607.4009 | 731.6096 | 1958.6375 | -3084.594 | -1051.7495 | 12499.334 | 210.1042 | 201.5509 | 355.2061
2030-10-31 | 13 | -64.9831 | -281.1587 | -74.7344 | -541.3044 | -67.2191 | -1072.421 | -12768.0781 | 1550.8137 | -3565.9175 | -333.1916 | 3179.2473 | 194.9992 | 1612.2422 | -218.3926 | 2029.9064 | -311.6223 | 200.5266 | 209.9994 | -374.0201 | 330.8074 | -1021.9819 | -4340.895 | 193.9964 | -31.8497 | 3206.4324 | -2142.3987 | -1830.9905 | -646.7161 | -36.9493 | 999.4928 | 2285.8501 | 3130.1326 | -538.5852 | 906.8704 | 0.48118 | -962.9481 | 5424.8291 | -677.5936 | 142.8829 | 449.5273 | -2109.8782 | 805.4182 | 5515.6631 | 1627.8531 | 5068.9595 | 83.634 | -1306.5082 | -1375.5411 | -3095.0916 | 1037.5133 | 2852.1218 | -3802.1697 | -1441.8568 | 11172.5156 | 210.1043 | 202.1123 | 370.4445
2030-10-31 | 14 | -65.2059 | -268.5728 | -70.7696 | -537.1361 | -84.0662 | -1014.9904 | -12449.4424 | 1458.9467 | -3564.8933 | -369.3061 | 3487.4543 | 62.0536 | 1616.8563 | -208.2012 | 2058.5186 | -304.0831 | 208.2091 | 209.9994 | -402.8773 | 333.4053 | -1079.2764 | -4781.0156 | 188.843 | -26.274 | 3308.2532 | -2137.4648 | -1728.0872 | -637.0183 | -38.2283 | 975.2453 | 2163.1809 | 3472.761 | -512.282 | 959.7991 | 0.53445 | -767.8563 | 5376.7021 | -572.9837 | 217.4449 | 449.5614 | -2114.4497 | 829.0181 | 5516.6436 | 1630.5491 | 5066.1733 | 138.5219 | -1230.7325 | -1163.6987 | -3079.4136 | 1108.7404 | 2672.0171 | -3755.2222 | -1510.1401 | 10784.4502 | 210.1043 | 161.7601 | 305.8902
2030-10-31 | 15 | -73.3434 | -229.428 | -69.6924 | -694.0568 | -5.9099 | -629.9794 | -10623.3271 | 1214.3422 | -3886.5979 | -341.7165 | 2484.1997 | 173.5832 | 1501.2787 | -176.1096 | 1960.3987 | -388.4217 | 341.6386 | 209.9994 | -388.4783 | 171.4727 | -934.9649 | -4093.4443 | 176.1141 | -28.7371 | 3333.79 | -2127.7021 | -1125.3536 | -533.7686 | -40.7092 | 995.4121 | 2201.8989 | 6161.7773 | -456.6227 | 1294.5959 | 0.48686 | -730.21 | 7115.7661 | -724.4331 | 151.5084 | 449.5774 | -2035.2144 | 803.0849 | 5447.5107 | 1632.0104 | 5067.4927 | -3.302 | -1241.3881 | -1210.9415 | -3606.479 | 961.7365 | 2552.8481 | -3855.4773 | -1376.2015 | 10312.8516 | 210.1042 | 166.5686 | 267.8654
2030-10-31 | 16 | -84.0351 | -207.4181 | -70.0159 | -660.9463 | -212.0782 | -503.6586 | -8585.9121 | 906.3951 | -3538.1819 | -341.1387 | 2360.269 | 176.6065 | 1254.4282 | -219.917 | 2001.2555 | -932.9478 | 444.3732 | 209.9994 | -373.8591 | 30.619 | -830.1837 | -4088.3911 | 154.8553 | -33.0233 | 3291.7278 | -2125.9414 | -585.5411 | -474.8412 | -52.291 | 1020.1646 | 2047.6948 | 7257.1714 | -518.7141 | 1532.6465 | 0.44067 | -499.1284 | 7581.0825 | -672.1271 | 178.6829 | 449.2566 | -2080.291 | 785.4392 | 5354.3154 | 1555.1141 | 5044.8286 | -60.152 | -1313.4685 | -979.7442 | -3887.8794 | 743.0793 | 2124.1653 | -3853.9248 | -1104.5282 | 9659.2148 | 210.1043 | 153.199 | 282.5654
2030-10-31 | 17 | -71.7806 | -397.0715 | -73.1111 | -589.1847 | -749.9205 | -300.6494 | -6971.4316 | 107.696 | -3009.9653 | -295.2617 | 2832.4739 | 194.9997 | 1399.8204 | -169.8226 | 2094.916 | -1211.1661 | 393.8045 | 209.9994 | -412.912 | 481.3214 | -952.1725 | -3861.2307 | 146.894 | -15.0344 | 3391.3689 | -2250.6565 | -1312.932 | -390.3718 | -45.7197 | 871.1924 | 1348.4263 | 6413.2554 | -740.6739 | 1382.578 | 0.50182 | -626.0019 | 6644.6973 | -731.0768 | 10.4155 | 449.4869 | -2165.4124 | 763.9562 | 5227.5098 | 1508.7477 | 4909.1152 | -257.8276 | -1427.7368 | -403.1436 | -3786.5061 | 799.3579 | 2218.3582 | -3322.6489 | -1127.5792 | 9044.5684 | 210.1042 | 131.0517 | 277.704
2030-10-31 | 18 | -55.6004 | -733.2375 | -67.7901 | -468.4669 | -1092.4425 | -119.6728 | -5513.832 | -89.4892 | -3286.3796 | -349.0017 | 3205.2766 | 194.9979 | 1358.5415 | 93.4678 | 2068.0083 | -1386.6282 | 359.7043 | 209.9994 | -434.5378 | 734.4635 | -1019.2853 | -3482.4719 | 118.1522 | -15.5141 | 3414.1421 | -1752.6368 | -1654.8267 | -318.5859 | -42.2714 | 825.303 | 1152.6846 | 5853.1641 | -683.3066 | 1141.4061 | 1.063 | -186.3741 | 5547.4517 | -714.136 | 1.0036 | 449.4448 | -2210.1768 | 613.1656 | 5204.4077 | 1544.4115 | 4788.085 | -244.906 | -1398.6807 | 103.3295 | -3336.5469 | 822.7847 | 1123.1508 | -2975.6609 | -1452.9495 | 7918.2085 | 210.1043 | 155.4849 | 305.991
2030-10-31 | 19 | -56.4467 | -391.8883 | -78.4106 | -489.2416 | -875.1928 | -326.2867 | -3551.4519 | -51.2388 | -3481.0408 | -353.6556 | 2933.4934 | 194.9999 | 1028.1272 | 207.8736 | 2081.9944 | -1546.0115 | 395.4443 | 209.9994 | -563.053 | 687.3377 | -1081.3784 | -3559.3391 | 93.2144 | -27.3582 | 3909.3088 | -1991.4409 | -1872.8074 | -374.7345 | -56.3436 | 777.1686 | 393.6687 | 6026.1792 | -581.9465 | 1106.9443 | 2.8741 | 1359.2675 | 5769.0713 | -634.3439 | -1.927 | 0.99977 | -2311.7378 | 336.4554 | 5031.418 | 1526.3967 | 4631.8037 | -244.3914 | -1313.7207 | 1098.5483 | -1103.4733 | 829.7082 | 522.6144 | -2007.1516 | -669.3298 | 5842.8008 | 210.1042 | -22.3848 | 57.7232
2030-10-31 | 20 | -54.5357 | -128.6504 | -84.2511 | -507.8797 | -1242.1975 | -557.3787 | -3013.3259 | -389.7087 | -2776.0051 | -351.7484 | 3078.1235 | 194.9991 | 902.7404 | 157.3784 | 2068.4238 | -1259.1993 | 465.6306 | 209.9994 | -719.3955 | 689.248 | -1158.4865 | -3769.5862 | 32.9409 | -18.25 | 4465.6924 | -2151.1133 | -1894.8458 | -445.8825 | -59.0915 | 620.986 | 684.4675 | 5951.1499 | -385.6904 | 1022.8086 | 2.9203 | 1647.0912 | 5727.7056 | -415.5974 | -69.4061 | 165.371 | -2208.0835 | 23.2711 | 5733.2725 | 1565.6437 | 5060.6172 | -247.9644 | -996.8838 | 1520.348 | -603.3518 | 1121.2643 | 282.9776 | -1054.5818 | -1453.7964 | 5622.2471 | 210.1042 | -194.2915 | 0.99916
2030-10-31 | 21 | -33.1053 | 1.0218 | -75.6581 | -413.8817 | -1534.2812 | -697.4374 | -3946.8696 | -435.1236 | -2579.0896 | -351.9166 | 2953.0049 | 195.0019 | 424.644 | -15.8782 | 2048.9558 | 22.7668 | 668.355 | 209.9994 | -773.256 | 620.483 | -1246.6781 | -3899.6326 | 1.0401 | -3.8399 | 4503.2485 | -1683.9237 | -1865.0231 | -424.9617 | -59.1523 | 583.8494 | 396.1945 | 3770.3032 | -603.3318 | 593.4093 | 2.0712 | 1432.6438 | 3994.9272 | -84.588 | 12.2057 | 450.1475 | -2211.9021 | -92.5938 | 5847.354 | 1616.559 | 5045.188 | -3.6093 | -486.7075 | 1875.5782 | -477.3633 | 1039.4575 | -81.2052 | -822.4933 | -1308.1317 | 4109.9497 | 210.1042 | -202.2995 | 16.2094
2030-10-31 | 22 | -29.8737 | 241.2446 | -75.3975 | -394.6451 | -1852.4854 | -745.308 | -3381.3167 | -1092.9009 | -1651.9116 | -366.4526 | 3181.8596 | 195.0005 | 319.4774 | 71.443 | 2048.3423 | -28.6131 | 694.644 | 209.9994 | -719.2643 | 862.3546 | -1432.2742 | -3732.8069 | -24.0435 | -3.0654 | 4413.4893 | -1682.7914 | -2042.7142 | -454.0446 | -66.0677 | 366.3727 | 193.1221 | 3391.8137 | -734.6678 | 522.0875 | 3.0448 | 1456.9734 | 3431.9299 | -36.2877 | 203.5772 | 449.7489 | -2164.2012 | -60.8534 | 5682.3193 | 1672.7552 | 5047.4351 | 134.8676 | -433.9922 | 2133.8647 | -200.7718 | 1057.0013 | -680.5586 | -144.9411 | -1855.1331 | 3091.9094 | 210.1042 | -246.3004 | 74.4575
2030-10-31 | 23 | -34.6895 | 471.9597 | -78.3748 | -413.4709 | -1884.2982 | -923.3259 | -3477.5981 | -902.2842 | -671.2586 | -368.7192 | 3087.2112 | 195.0009 | 1332.9662 | 121.7695 | 2049.6404 | 25.4796 | 726.3392 | 209.9994 | -741.1384 | 915.205 | -1369.946 | -2686.9741 | -20.8474 | -3.1346 | 4482.2041 | -1824.8977 | -1960.1033 | -506.2646 | -76.4709 | 319.0969 | 241.0744 | 3912.6846 | -661.0793 | 571.1774 | 3.715 | 1650.6062 | 3889.584 | 59.2222 | 633.5812 | 449.6009 | -2095.0037 | 90.8998 | 5004.0601 | 1655.6865 | 5028.1885 | 75.5055 | -275.4775 | 2230.2766 | 366.1032 | 924.8842 | -719.5563 | -20.8877 | -950.9241 | 3097.6599 | 210.1042 | -85.4609 | 185.5429
2030-10-31 | 24 | -41.2702 | 64.3244 | -77.2135 | -383.4254 | -1881.0427 | -593.6193 | -2711.7268 | -1773.7439 | -60.1651 | -333.8652 | 3288.0881 | 195.0015 | 1307.0795 | 44.0752 | 2078.4336 | -416.9724 | 858.9213 | 209.9994 | -738.0395 | 1069.3296 | -1359.5961 | -2190.1453 | 2.2439 | 2.0303 | 4495.0537 | -1639.9758 | -2251.8501 | -399.2805 | -58.085 | 247.6442 | 80.0799 | 4610.502 | -974.9432 | 850.6703 | 3.9395 | 1538.0474 | 4155.6401 | 386.9191 | 1015.8195 | 449.3826 | -2060.8076 | 165.4025 | 4603.3101 | 1817.0378 | 4907.3906 | 302.9315 | -278.8696 | 2432.395 | 959.9003 | 892.3466 | 12.7932 | -192.4311 | -760.9502 | 2518.9426 | 210.1042 | -80.7466 | 248.2856
2030-11-01 | 1 | -22.6405 | 283.9889 | -64.7032 | -303.2889 | -2017.4078 | -672.9307 | -4640.2393 | -1259.3645 | 1324.0518 | -319.8491 | 3937.3574 | 195.0013 | 1070.8043 | -156.7664 | 2134.8875 | 268.213 | 737.2926 | 209.9994 | -698.8506 | 995.791 | -1144.3539 | -2763.7253 | -22.9486 | 5.5169 | 4284.3599 | -1258.5494 | -2466.4771 | -364.409 | -68.4721 | 252.2931 | -150.1289 | 2174.4543 | -1126.0574 | 480.0933 | 4.0885 | 1587.2146 | 1678.5424 | 446.2946 | 1067.6171 | 449.489 | -1888.0326 | 95.0852 | 4267.584 | 1897.0874 | 4453.4424 | 536.4231 | -280.303 | 2478.1426 | 1317.3745 | 753.1129 | -45.4613 | 1.0009 | -5.8389 | 925.7241 | 210.1043 | -92.7367 | 215.3133
2030-11-01 | 2 | -24.3981 | 607.33 | -67.2826 | -339.7303 | -1887.0789 | -1012.2542 | -6902.3262 | -377.7933 | 1862.3759 | -240.4644 | 3930.9817 | 143.7462 | 695.3773 | -183.1789 | 2135.9324 | 947.8352 | 783.3665 | 209.9994 | -693.1738 | 678.0016 | -1088.2389 | -2971.8013 | -55.9696 | -14.854 | 4201.145 | -1617.4226 | -1927.6415 | -503.123 | -80.7298 | 322.1114 | 576.7638 | 2137.1038 | -625.3812 | 396.6136 | 5.016 | 1869.7405 | 1742.0214 | 457.6007 | 1092.447 | 449.5211 | -1779.2365 | -12.4145 | 4176.7563 | 1956.9659 | 4246.3975 | 650.6859 | -280.9878 | 2471.0103 | 1384.1683 | 874.5428 | 1.0099 | -49.332 | -4.9536 | 2029.6948 | 210.1043 | -130.5702 | 184.4051
2030-11-01 | 3 | -30.2364 | 108.4583 | -70.3682 | -341.2097 | -1937.9669 | -760.7788 | -6473.5098 | -473.1523 | 2018.3204 | -142.0339 | 3986.8789 | 169.7546 | 426.0919 | -189.886 | 2080.9292 | 57.3571 | 412.583 | 209.9994 | -714.981 | 823.0732 | -1038.6416 | -3234.0747 | 11.2412 | -14.24 | 4287.9355 | -1508.3129 | -2216.1677 | -426.1076 | -60.1918 | 419.2523 | 379.4368 | 2800.6963 | -872.6373 | 567.5983 | 5.4811 | 1307.1094 | 2561.7007 | 517.1795 | 1104.5179 | 449.5462 | -2388.5239 | 54.7812 | 3906.4004 | 1858.0005 | 4122.2441 | 547.0282 | -281.3755 | 3708.3115 | 2377.3049 | 1335.741 | 1058.181 | -50.5116 | -2.2387 | 3475.2092 | 210.1042 | -77.1268 | 324.9506
2030-11-01 | 4 | -25.6624 | 32.3038 | -68.9881 | -307.6202 | -1724.4685 | -796.525 | -7141.3198 | -2.0793 | 2055.8706 | -158.5803 | 3926.1921 | 104.6882 | 1050.3168 | -189.0957 | 2069.3318 | 100.9606 | 365.4939 | 209.9994 | -606.0812 | 802.8167 | -962.9998 | -3526.6387 | 49.8383 | -31.8249 | 3830.6858 | -1427.9901 | -2207.7869 | -422.7071 | -60.1187 | 547.6926 | 269.0685 | 1437.1675 | -906.8552 | 542.2848 | 4.188 | 1487.2552 | 1815.1125 | 499.832 | 1104.2745 | 449.5787 | -2115.6602 | 160.5748 | 4041.6733 | 1959.2057 | 4051.8362 | 763.9781 | -281.6264 | 2367.3879 | 941.2049 | 1156.1169 | 857.5854 | -233.1022 | 0.99906 | 3483.0322 | 210.1042 | -9.3245 | 399.3748
2030-11-01 | 5 | -33.5278 | 200.9933 | -73.4305 | -368.5004 | -1644.2776 | -878.2984 | -7263.8906 | -2.2129 | 1972.4716 | -217.2203 | 3983.9385 | -46.6159 | 1154.2103 | -190.8282 | 2099.2644 | 63.758 | 430.8881 | 209.9994 | -532.2771 | 648.9225 | -1062.3031 | -4320.4678 | -17.2723 | -53.1752 | 3293.7551 | -1746.4398 | -2033.9264 | -489.3618 | -69.8938 | 492.7273 | 623.0647 | 2085.2847 | -516.4906 | 620.3649 | 3.5678 | 2087.6167 | 2739.6267 | 521.3613 | 1084.2672 | 449.5656 | -2054.7224 | -4.1933 | 4004.6777 | 1970.0424 | 3939.6575 | 813.2424 | -281.997 | 2315.6482 | 490.706 | 944.6031 | 398.2385 | -223.0011 | -20.3787 | 4035.8076 | 210.1042 | -41.4846 | 424.3495
2030-11-01 | 6 | -34.8861 | 61.796 | -75.1363 | -365.4532 | -1519.5811 | -796.9434 | -7342.0386 | -2.5189 | 1227.8912 | -178.3212 | 3986.1396 | 14.6797 | 1856.2303 | -192.3337 | 2087.3298 | 61.7182 | 419.8576 | 209.9994 | -450.2828 | 673.1953 | -1077.0977 | -4640.8096 | -14.1436 | -65.442 | 2815.9753 | -1637.7756 | -1808.6093 | -479.3322 | -71.5765 | 566.7495 | 728.3234 | 2252.2566 | -435.2078 | 587.5117 | 2.9682 | 2138.2649 | 3105.1304 | 440.0564 | 1022.3695 | 446.7752 | -2109.7898 | -50.7942 | 4320.5591 | 1986.9025 | 4301.4341 | 843.2579 | -281.7948 | 2128.4292 | -233.2533 | 874.2322 | 496.01 | -961.6078 | -142.623 | 4014.8606 | 210.1042 | 0.9995 | 327.0514
2030-11-01 | 7 | -34.6856 | -348.1159 | -78.1617 | -321.6492 | -1888.8628 | -568.4977 | -6901.3408 | -175.13 | 215.2524 | -155.2953 | 3977.2742 | 113.0525 | 1440.8011 | -126.2999 | 2181.4983 | 220.2424 | 407.3052 | 209.9994 | -499.6298 | 727.5634 | -1316.5554 | -5345.457 | 78.8939 | -56.6952 | 3149.6641 | -1340.4105 | -2141.6189 | -385.493 | -64.4321 | 731.905 | 372.8467 | 2131.5605 | -744.4279 | 677.7808 | 2.3518 | 2372.6533 | 3186.9346 | -228.1441 | 343.0478 | 0.99911 | -2498.8552 | 23.7192 | 4386.9673 | 1493.3295 | 4422.7017 | -68.1206 | -637.3532 | 3250.2251 | -190.7044 | 886.6064 | -79.5589 | -926.4983 | -306.7451 | 4333.3389 | 210.1043 | -62.5527 | 174.246
2030-11-01 | 8 | -26.4228 | 3.998 | -80.832 | -354.3734 | -1848.4679 | -970.5259 | -7362.1743 | -33.9451 | 873.1797 | -352.1421 | 3895.5354 | 160.2535 | 1297.1143 | -190.1293 | 2092.2917 | 1381.6877 | 658.9213 | 209.9994 | -542.692 | 544.4796 | -1129.3173 | -4716.8027 | -33.9376 | -32.9285 | 3408.7908 | -1512.0465 | -1542.6573 | -470.8809 | -65.4498 | 653.6918 | 933.1703 | 1018.4372 | -379.6044 | 291.7967 | 2.7059 | 2194.741 | 2870.6807 | -247.455 | 121.364 | 449.9945 | -2008.9791 | -269.417 | 4846.6646 | 1464.5381 | 4807.415 | -268.4344 | -699.9411 | 1498.2334 | -482.0281 | 630.7387 | -1435.8899 | 1.0007 | -525.1265 | 4851.9028 | 210.1042 | -249.7083 | 122.5199
2030-11-01 | 9 | -11.5103 | 309.9448 | -74.0018 | -360.5128 | -1886.4615 | -1159.5289 | -8339.1992 | -200.6678 | 339.8293 | -344.7604 | 3974.9678 | 194.9958 | 1512.9629 | 4.669 | 2080.3672 | 1683.4966 | 496.6715 | 209.9994 | -564.1274 | 341.3691 | -1188.2462 | -4106.5122 | -111.3065 | -15.0553 | 3466.6279 | -1411.1813 | -895.9413 | -533.9217 | -70.4201 | 554.0507 | 1144.7653 | 39.3196 | -194.9504 | -143.2015 | 2.3836 | 1921.2671 | 2255.5566 | -360.4672 | -2.3398 | 347.1255 | -1724.4131 | -506.7864 | 4694.958 | 1395.1752 | 4469.6772 | -261.4378 | -673.6415 | 1621.2804 | -456.7341 | 505.1067 | -1987.3567 | 292.602 | -1039.6761 | 3926.2397 | 0.10423 | -296.0046 | 92.3928
2030-11-01 | 10 | -12.8423 | 674.2794 | -68.7591 | -388.4505 | -1919.1992 | -1186.4392 | -6922.5801 | -750.5627 | -2.8611 | -350.4026 | 3984.3262 | 194.9966 | 1494.0968 | 101.1007 | 2096.0017 | 1818.8052 | 963.5759 | 209.9994 | -553.151 | 417.792 | -1258.4886 | -3587.0725 | -230.7882 | -8.4737 | 3440.9421 | -1513.947 | -645.4216 | -590.0978 | -87.354 | 263.4898 | 1154.3274 | 0.99878 | -66.322 | -84.9898 | 2.5944 | 1825.5568 | 2921.8074 | -376.3393 | -2.3046 | 333.7579 | -1311.8726 | -623.7034 | 4738.6362 | 1411.7517 | 4466.769 | -259.3626 | -834.6564 | 1476.4071 | -188.7575 | 65.6994 | -2283.834 | 174.9586 | -488.2246 | 4142.3281 | -604.8839 | -208.0183 | 133.9023
2030-11-01 | 11 | -19.3827 | 701.2049 | -66.6682 | -407.6716 | -1927.1205 | -1047.8658 | -5702.2593 | -1491.1578 | -192.3557 | -361.9571 | 3966.2024 | 131.0254 | 1483.0518 | 104.1142 | 2115.8928 | 1668.2943 | 846.4688 | 209.9994 | -515.2433 | 639.0718 | -1217.2465 | -3766.5068 | -240.7159 | -8.2679 | 3139.1667 | -1575.7303 | -1079.4639 | -554.1165 | -81.0404 | 123.0518 | 1076.8998 | 303.3427 | -219.0053 | 127.9404 | 2.7574 | 1762.0198 | 3915.7158 | -381.7244 | -2.2371 | 300.5743 | -1551.3508 | -691.0936 | 4715.9155 | 1399.8943 | 4415.9678 | -258.0177 | -718.7724 | 1530.394 | -192.9882 | -41.3639 | -2332.2734 | -50.0268 | -668.377 | 4084.3518 | -312.1373 | -158.6434 | 137.2295
2030-11-01 | 12 | -40.0768 | 717.6682 | -70.783 | -510.7115 | -1945.3527 | -876.5121 | -4765.7388 | -1800.2271 | -576.8788 | -397.9409 | 3958.0132 | -20.9555 | 1487.2225 | 44.6001 | 2152.5828 | 1451.7501 | 922.8953 | 209.9994 | -503.1718 | 582.8 | -1266.0614 | -3570.9641 | -260.29 | -19.2976 | 3024.8718 | -2003.2188 | -924.3177 | -535.7029 | -78.5957 | 67.8228 | 1298.1447 | 2546.2271 | 15.1332 | 546.7798 | 2.5914 | 2056.9358 | 6641.9048 | -386.4218 | -2.3266 | 350.0213 | -1354.5331 | -698.029 | 4736.0088 | 1383.5145 | 4453.1104 | -259.39 | -769.3099 | 1374.3156 | -6.1052 | -144.7338 | -2560.9163 | -209.1192 | -1132.6932 | 4656.2144 | 0.10423 | -132.1445 | 180.7283
2030-11-01 | 13 | -42.5185 | 652.9077 | -69.0399 | -539.0257 | -1984.5229 | -752.2814 | -4102.7275 | -1539.0234 | -192.8158 | -398.744 | 3951.3237 | 2.0342 | 1574.1984 | -135.9798 | 2187.7258 | 519.4358 | 638.212 | 209.9994 | -495.4469 | 484.0516 | -1131.0881 | -3723.1079 | -241.6623 | -25.9888 | 3071.7695 | -2029.0183 | -815.3746 | -512.457 | -80.5975 | 165.1437 | 1096.2452 | 3483.0081 | -47.6805 | 642.2938 | 2.0203 | 2115.6189 | 7191.2852 | -511.5297 | 1.0005 | 206.4583 | -1608.9377 | -467.7744 | 4501.7852 | 1328.9695 | 4248.9033 | -262.0965 | -816.2219 | 1368.6722 | -110.6579 | 137.2971 | -967.8789 | -147.842 | 0.98928 | 4741.4434 | 0.10423 | -77.1376 | 221.6418
2030-11-01 | 14 | -56.857 | 190.996 | -73.4387 | -585.0985 | -1962.7494 | -483.6339 | -4406.3174 | -878.8987 | -595.381 | -346.584 | 3992.5132 | 160.1906 | 1507.8408 | -175.0464 | 2120.9861 | 403.1672 | 702.8505 | 209.9994 | -422.6126 | 529.7543 | -977.7175 | -4035.4788 | 5.8161 | -39.5601 | 2786.0825 | -2129.4658 | -957.3116 | -449.1425 | -67.2403 | 540.8611 | 1497.4464 | 4688.7065 | -141.6596 | 977.1498 | 1.095 | 2133.1501 | 8233.6484 | 0.99993 | 28.6183 | 449.4729 | -1906.8921 | 72.1279 | 4717.9604 | 1411.8064 | 4287.7441 | -3.0705 | -275.954 | 1198.1893 | -609.2659 | 513.1525 | -100.996 | -868.1818 | -377.4528 | 5572.0518 | 0.10423 | -69.0939 | 199.6807
2030-11-01 | 15 | -60.6085 | 336.4476 | -73.2121 | -610.0552 | -1672.0941 | -553.7012 | -4512.4688 | -723.1727 | -488.3496 | -364.3422 | 3984.2971 | 112.4599 | 1530.8947 | -174.8565 | 2131.4065 | 371.6232 | 716.9684 | 209.9994 | -471.6829 | 551.4512 | -840.6818 | -4172.1689 | 1.7928 | -35.6118 | 3090.3608 | -2340.2527 | -1404.8656 | -482.2741 | -70.9561 | 550.1603 | 1703.7301 | 4597.6895 | -54.8665 | 1017.5908 | 1.2263 | 2060.9087 | 8376.0576 | -1.196 | 0.99961 | 449.4465 | -1934.5281 | 84.7767 | 5020.4087 | 1431.1765 | 4530.981 | -31.0278 | -271.7016 | 1156.7841 | -1092.9067 | 436.4615 | -81.4469 | -1113.9489 | -156.94 | 5678.999 | 210.1043 | -64.4996 | 155.571
2030-11-01 | 16 | -62.8807 | 530.9301 | -75.2966 | -665.665 | -1970.6993 | -586.3911 | -3848.1982 | -1092.7976 | -449.8218 | -359.3138 | 4020.9519 | 116.9846 | 1615.0476 | -177.1566 | 2135.6792 | 301.3458 | 752.1315 | 209.9994 | -596.2967 | 614.1362 | -879.1592 | -4095.1729 | -45.9738 | -31.4007 | 3766.5598 | -2441.1106 | -1807.3033 | -494.7187 | -73.6362 | 429.1154 | 1455.8196 | 5519.8911 | -86.4925 | 1078.426 | 0.94432 | 2528.1709 | 8967.9541 | -449.4749 | 364.6473 | 449.9838 | -2272.4653 | -59.7934 | 4550.2397 | 1373.136 | 4594.0859 | -262.9734 | -271.6184 | 1907.4886 | -882.458 | 497.7888 | -119.3014 | -919.9437 | -128.5953 | 6011.0771 | 210.1042 | -76.0142 | 150.8881
2030-11-01 | 17 | -50.9833 | 542.5599 | -70.4649 | -549.6599 | -2035.882 | -672.6572 | -3501.0056 | -1388.6881 | -66.0515 | -368.0753 | 4035.395 | 114.1683 | 1503.5004 | -161.1508 | 2151.489 | 123.4448 | 687.7841 | 209.9994 | -630.907 | 699.7282 | -987.4634 | -3978.46 | -56.4511 | -36.0145 | 3954.4731 | -2151.332 | -2188.1824 | -463.7005 | -72.4966 | 365.7614 | 870.7977 | 4101.5366 | -378.3066 | 879.5513 | 1.1033 | 2480.8496 | 7466.6768 | -603.7695 | 247.0314 | 449.32 | -1886.3168 | 0.95208 | 4467.7671 | 1417.684 | 4384.501 | -258.8921 | -275.9877 | 1768.0017 | -745.7701 | 423.5284 | -248.1125 | -704.6992 | -234.0656 | 5786.6567 | 210.1042 | -109.2071 | 4.1867
2030-11-01 | 18 | -48.0373 | 873.6441 | -73.1938 | -566.7849 | -2044.7465 | -893.9984 | -3922.5793 | -1127.4425 | -134.8059 | -374.1408 | 3934.6975 | 94.2337 | 1341.5073 | -170.4598 | 2149.2129 | 228.1678 | 620.8042 | 209.9994 | -623.1689 | 513.1886 | -1243.0878 | -3957.9587 | -141.7733 | -37.5961 | 3947.5361 | -2297.1543 | -1778.0118 | -545.0555 | -89.3312 | 279.4105 | 1048.2118 | 3655.7349 | -87.7641 | 695.2197 | 1.4684 | 2484.8191 | 7335.4976 | -507.6761 | 169.7753 | 195.0531 | -1353.8905 | -268.1835 | 4737.1143 | 1386.132 | 4445.9287 | -202.7612 | -276.0137 | 1769.4142 | -936.3373 | 244.1439 | -197.7985 | -578.2217 | -3.1416 | 5635.1304 | 210.1042 | -133.5671 | -20
2030-11-01 | 19 | -50.1693 | 764.9141 | -78.8378 | -584.4564 | -1974.9633 | -951.1267 | -4355.0239 | -935.8845 | -428.36 | -365.3447 | 3960.6287 | 127.5967 | 1256.1615 | -64.2594 | 2121.5146 | 487.1011 | 576.4301 | 209.9994 | -782.0691 | 480.5648 | -1356.9551 | -4034.4575 | -154.3416 | -4.2859 | 4467.0825 | -2360.6638 | -1728.3635 | -556.2455 | -84.277 | 321.1898 | 1261.8857 | 3828.6174 | 21.1333 | 620.4858 | 1.1273 | 2334.4172 | 7645.6357 | -453.5694 | 77.809 | 450.0721 | -1629.745 | -473.5771 | 5353.1934 | 1425.4878 | 4704.8584 | -8.3651 | -276.1744 | 1817.6166 | -1384.6311 | 483.2351 | -196.2822 | -597.9495 | 179.6483 | 6619.0049 | 0.10423 | -138.2564 | 19.8993
2030-11-01 | 20 | -61.7542 | 464.4237 | -88.0919 | -629.4028 | -1947.7131 | -869.15 | -5090.8579 | -791.6119 | -284.3064 | -371.1514 | 3989.7776 | 113.001 | 1269.7922 | -181.4382 | 2132.8057 | 515.8872 | 626.2861 | 209.9994 | -640.0994 | 621.1936 | -1155.8621 | -4037.668 | -49.1944 | -28.1831 | 3991.9602 | -2554.1511 | -1913.0378 | -563.2169 | -73.008 | 478.8769 | 1207.8488 | 4329.0435 | 40.2569 | 831.5669 | 0.84816 | 2520.0881 | 8492.8516 | -299.7583 | 443.7264 | 145.4657 | -1773.4174 | -192.8534 | 4766.8159 | 1394.384 | 4534.04 | -3.8385 | -276.2511 | 1720.0135 | -957.029 | 626.1022 | -172.3125 | -817.6957 | 0.93933 | 7389.1089 | 0.10423 | -146.7397 | 22.7972
2030-11-01 | 21 | -72.7194 | 37.9298 | -89.8631 | -662.8914 | -1947.7953 | -694.2158 | -6365.0029 | -544.2415 | -6.8068 | -368.8863 | 3912.0471 | 100.7073 | 1296.0563 | -178.2317 | 2143.0908 | 331.3646 | 636.9409 | 209.9994 | -606.3851 | 641.0959 | -1000.6854 | -4300.8608 | 61.8825 | -42.4852 | 3888.282 | -2708.6021 | -2084.416 | -520.2875 | -55.1598 | 751.2292 | 1223.9342 | 4828.5239 | 60.331 | 1115.7548 | 1.2796 | 2788.8276 | 9364.6963 | -475.8147 | 447.9525 | 1.0049 | -2038.7609 | 141.9256 | 4199.0112 | 1349.1372 | 4089.5771 | -3.7508 | -276.7684 | 1640.8064 | -1009.4598 | 745.7766 | 26.2255 | -1217.0408 | 447.4836 | 8378.9619 | 0.10423 | -22.9289 | -2.3007
2030-11-01 | 22 | -76.8873 | -122.931 | -91.4717 | -685.0966 | -1944.6915 | -572.1473 | -6239.6812 | -615.8415 | 0.99602 | -374.8174 | 3641.5713 | 79.0404 | 1265.5654 | -175.0998 | 2152.7456 | 189.5605 | 626.5262 | 209.9994 | -584.269 | 597.1276 | -942.038 | -4012.8738 | 62.8423 | -38.1462 | 3751.7029 | -2753.0249 | -1895.574 | -493.4318 | -52.3477 | 774.1798 | 1461.2286 | 5183.9722 | 80.297 | 1212.062 | 0.78788 | 2539.3179 | 9756.498 | -3.1964 | 97.0798 | 0.99958 | -1936.5127 | 177.7509 | 4656.5088 | 1378.9949 | 4291.5898 | -36.5746 | -275.6347 | 1388.79 | -1010.0118 | 548.176 | -214.9947 | -1203.8253 | 712.146 | 8080.4199 | 0.10423 | 14.8164 | -4.964
2030-11-01 | 23 | -83.6158 | -505.4286 | -92.1634 | -691.7947 | -1966.9332 | -361.7776 | -5928.2593 | -682.0229 | -74.0188 | -349.6578 | 3865.2236 | 161.4056 | 1465.256 | -260.9301 | 1880.4126 | 430.9346 | 699.908 | 209.9994 | -578.2023 | 760.7433 | -881.0579 | -4285.2349 | 125.1952 | -17.2619 | 3632.7954 | -2734.3831 | -2013.1337 | -437.1922 | -35.2334 | 822.4472 | 1753.5286 | 5722.6064 | -24.5946 | 1370.826 | 0.19166 | 1454.7186 | 10407.7207 | -3.7855 | 349.0454 | 210.1292 | -2444.0176 | 230.4219 | 4889.3687 | 1405.156 | 4776.8398 | -3.7579 | -273.5229 | 1727.6492 | -1496.8988 | 874.0949 | 177.1489 | -1306.0062 | 1.0158 | 8966.9922 | -320.2447 | -9.3869 | 72.2104
2030-11-01 | 24 | -87.9058 | -434.8982 | -90.0866 | -687.4965 | -1990.4824 | -297.3138 | -5778.7397 | -747.4185 | 187.5239 | -247.1036 | 3817.3596 | 195.0001 | 1401.2394 | -370.3054 | 1599.6769 | 276.0379 | 461.9767 | 209.9994 | -609.0372 | 448.5937 | -1045.6876 | -4716.147 | 93.5983 | -0.99629 | 3769.5706 | -2828.8274 | -2036.5024 | -429.8567 | -42.0666 | 749.4419 | 2072.2095 | 6199.9434 | 9.4086 | 1512.7468 | 0.29982 | 701.0645 | 10552.4902 | -117.8369 | 581.1331 | 449.6368 | -2489.2805 | 243.7892 | 4722.4399 | 1412.2115 | 4913.6758 | 0.99947 | -271.473 | 1834.1361 | -1517.9662 | 808.6041 | 1.0026 | -1189.2328 | -2.1909 | 8220.1104 | 0.10423 | 20.7712 | 257.4906
2030-11-02 | 1 | -98.0346 | -760.3741 | -88.288 | -647.0641 | -1876.7292 | -96.1941 | -5532.6279 | -511.7545 | 513.9548 | -298.4645 | 3686.9602 | 195.0004 | 1549.3865 | -455.7666 | 1274.4098 | -487.5811 | 521.7939 | 209.9994 | -580.4606 | 275.1338 | -927.8361 | -4812.937 | 134.0708 | -21.335 | 3773.8838 | -2913.4695 | -1799.2866 | -365.6987 | -33.6316 | 852.5798 | 1870.0881 | 7631.814 | -19.8948 | 1834.1282 | 0.29808 | 776.288 | 10584.6709 | -45.4141 | 614.9247 | 390.4114 | -2366.2009 | 269.8739 | 4515.9155 | 1392.4637 | 4671.1074 | 148.2308 | -271.8329 | 2004.9429 | -1574.5055 | 1026.1783 | 272.8426 | -1189.1781 | -257.3767 | 8916.0566 | 210.1042 | -47.6161 | 196.9942
2030-11-02 | 2 | -102.9826 | -932.3687 | -84.973 | -622.5443 | -1312.9011 | -58.3293 | -6220.9854 | -4.4036 | 925.8275 | -283.5538 | 2780.7334 | 195.0001 | 1628.3597 | -516.6248 | 1057.6871 | -662.0205 | 595.4413 | 209.9994 | -570.2789 | 433.7556 | -719.0221 | -4121.1694 | 171.3063 | -36.6531 | 3831.9976 | -2955.8713 | -1882.0061 | -339.5226 | -27.501 | 956.7247 | 1652.5813 | 8248.9336 | -194.5917 | 2005.8619 | 0.35986 | 743.0519 | 10124.9951 | 161.0237 | 815.2802 | 449.6467 | -2656.7009 | 459.6818 | 4333.8145 | 1546.0953 | 4265.9849 | 626.5414 | -274.5097 | 1851.2543 | -1363.1073 | 1266.4988 | 1521.6316 | -1590.3605 | 0.99152 | 9675.3965 | 210.1042 | -42.2666 | 227.4098
2030-11-02 | 3 | -100.2583 | -1014.1672 | -84.1189 | -601.0458 | -1361.7445 | -19.2111 | -5888.1846 | -25.3767 | 1277.5776 | -259.7636 | 1976.1239 | 195.0012 | 1854.1396 | -571.2199 | 847.2281 | -623.2635 | 626.6111 | 209.9994 | -559.1589 | 461.9883 | -595.469 | -4023.5288 | 175.2071 | -39.3858 | 3821.9609 | -2865.5796 | -2131.261 | -318.6616 | -25.2021 | 964.6123 | 1373.4882 | 8139.8608 | -340.5146 | 1991.4351 | 0.40584 | 697.8625 | 9690.9736 | -588.3977 | 86.9245 | 449.3281 | -2809.3062 | 434.3137 | 3834.5046 | 1306.9517 | 4024.5139 | -301.4 | -271.8434 | 1016.1393 | -2279.7461 | 1228.7012 | 1481.6853 | -1769.2946 | 0.99426 | 10313.1387 | 210.1043 | -39.6679 | 228.7371
2030-11-02 | 4 | -75.362 | -1254.8079 | -77.5884 | -437.5208 | -1685.6497 | 163.5789 | -4947.2026 | -468.2712 | 1257.2604 | -122.9288 | 1773.2579 | 11.7358 | 2064.449 | -355.0668 | 1609.7321 | -70.4801 | 532.5658 | 209.9994 | -579.3909 | 457.0554 | -576.4192 | -4132.626 | 142.8088 | -33.3691 | 3873.1323 | -2157.5603 | -2259.4434 | -220.4134 | -27.0922 | 860.6619 | 1148.1837 | 6246.5596 | -653.6743 | 1629.8303 | 0.4304 | 562.9469 | 7489.0786 | -597.641 | 71.4265 | 449.3779 | -2792.0864 | 349.5139 | 3851.936 | 1377.0675 | 3735.2617 | -23.6915 | -272.1415 | 1609.2321 | -1467.2733 | 1059.1315 | 585.87 | -1259.4962 | 0.18358 | 8362.208 | 210.1042 | -65.939 | 171.16
2030-11-02 | 5 | -58.9043 | -690.9846 | -72.5703 | -385.8731 | -1610.2169 | -179.668 | -4953.5737 | -328.6014 | 1114.6895 | -125.3782 | 2302.4717 | 38.0536 | 2065.3701 | -337.7819 | 1672.3191 | 62.3493 | 517.2585 | 209.9994 | -583.4425 | 408.6807 | -678.8154 | -4456.1694 | 112.9743 | -24.0699 | 3867.6096 | -2050.6414 | -1867.8982 | -299.0009 | -41.9996 | 802.3842 | 1206.4323 | 4615.9595 | -619.7455 | 1225.0945 | 1.1846 | 631.9805 | 5593.1797 | -573.683 | 97.8457 | 449.2412 | -2612.9995 | 364.2249 | 3879.7256 | 1394.873 | 3868.4561 | -118.5709 | -271.819 | 1770.1177 | -1226.6406 | 897.4075 | 0.9971 | -1232.3978 | -1.1877 | 6896.7983 | 210.1043 | -58.9971 | 266.8498
2030-11-02 | 6 | -72.3019 | -943.8723 | -77.6182 | -442.3385 | -1613.8412 | -133.6672 | -5450.8955 | -439.6267 | 801.9829 | -159.7495 | 3082.126 | -13.5184 | 1913.0729 | -363.6457 | 1633.7529 | 101.1549 | 695.0428 | 209.9994 | -591.6561 | 304.9089 | -747.2001 | -4470.1782 | 135.9352 | -46.0786 | 3924.7251 | -2300.6362 | -1158.7842 | -303.1451 | -28.8453 | 866.4341 | 1358.9587 | 5923.6108 | -469.7179 | 1560.8157 | 2.7296 | 694.1516 | 7636.1372 | 241.719 | 870.0295 | 449.6743 | -2759.9207 | 296.9023 | 4180.9648 | 1909.3925 | 4073.1675 | 838.2422 | -281.8103 | 1828.9675 | -727.8018 | 1272.0253 | 1075.37 | -1343.9425 | -207.6879 | 10193.2773 | 210.1043 | -31.1354 | 357.1729
2030-11-02 | 7 | -57.8821 | -827.2665 | -71.8972 | -421.5063 | -1592.3176 | -208.7746 | -6052.7476 | -136.4884 | 130.6395 | -223.017 | 3384.1038 | -151.5845 | 1948.9912 | -350.5877 | 1703.3274 | 99.9181 | 528.0855 | 209.9994 | -501.3563 | 207.5737 | -685.8901 | -4287.9517 | 121.3151 | -46.654 | 3550.3748 | -1933.9728 | -841.8772 | -320.1125 | -35.7456 | 903.7993 | 1291.7382 | 4610.3735 | -579.7004 | 1250.6804 | 1.5375 | 504.1711 | 6212.0244 | 42.8584 | 785.934 | 179.2144 | -2581.2935 | 254.6855 | 4418.9521 | 1778.0552 | 4477.5146 | 543.5237 | -278.995 | 1872.0027 | -1047.4468 | 897.4622 | 438.5767 | -1650.9517 | 494.4348 | 9390.5166 | 210.1043 | 41.4645 | 325.6461
2030-11-02 | 8 | -61.3135 | -1074.6974 | -74.1259 | -491.7376 | -1607.3724 | -113.334 | -6412.6143 | -299.0493 | -76.2312 | -279.2944 | 3578.3464 | 1.0003 | 1807.4655 | -363.8599 | 1620.2672 | 101.0046 | 415.9848 | 209.9994 | -456.811 | 171.8677 | -717.3959 | -4309.2998 | 145.4603 | -49.7317 | 3308.1797 | -1865.0913 | -727.9974 | -304.7813 | -27.3712 | 988.8169 | 1282.5729 | 4975.3311 | -647.9312 | 1309.3368 | 0.39497 | 234.4969 | 6817.3936 | -137.9985 | 625.197 | 60.6577 | -2724.9114 | 299.5764 | 4626.5991 | 1579.5195 | 4955.1812 | 72.6944 | -276.0999 | 1804.25 | -1794.3591 | 1019.7422 | 372.1529 | -1672.3091 | 343.7395 | 11367.2666 | 210.1042 | 43.5201 | 300.7793
2030-11-02 | 9 | -76.1981 | -1016.4525 | -83.2321 | -615.1375 | -1315.2946 | -152.1114 | -7502.3838 | -4.1695 | -353.6125 | -128.8679 | 3768.385 | 57.9594 | 1699.2217 | -220.9497 | 1988.1652 | -73.0302 | 357.6162 | 209.9994 | -425.7635 | 224.0038 | -835.3364 | -4452.5566 | 156.3894 | -54.561 | 3117.5 | -2250.7344 | -915.3213 | -348.4906 | -29.8021 | 1025.8103 | 1561.0358 | 5721.75 | -455.3943 | 1620.6357 | 0.52386 | 324.874 | 8367.1807 | -542.7205 | 22.3313 | 449.4073 | -2759.1191 | 344.0023 | 4585.0234 | 1413.4712 | 4612.5571 | -281.3535 | -271.4659 | 788.8726 | -2769.0955 | 1020.5513 | 259.6985 | -1969.6309 | 91.0566 | 11770.0732 | 210.1042 | 54.8881 | 277.5082
2030-11-02 | 10 | -73.2402 | -715.2739 | -84.5547 | -677.8896 | -1083.1771 | -408.7852 | -8343.6582 | 0.98863 | -503.0875 | -139.5999 | 3789.6118 | 68.0339 | 1711.9991 | -175.6712 | 2123.0813 | -532.4407 | 243.8925 | 209.9994 | -437.6295 | 345.1457 | -872.2592 | -4595.376 | 135.7535 | -41.8502 | 3162.668 | -2426.9236 | -1326.8932 | -447.8526 | -34.0417 | 935.3251 | 1776.4241 | 4969.9971 | -379.8557 | 1460.776 | 0.61467 | 128.4393 | 8414.6904 | -77.2488 | 59.3398 | 449.24 | -2717.7361 | 372.356 | 4960.3159 | 1404.672 | 4917.2549 | -225.3733 | -271.4023 | -97.3109 | -3180.7139 | 1255.4308 | 791.9193 | -1899.3373 | 3.0957 | 12914.4541 | 210.1042 | 15.4059 | 299.6312
2030-11-02 | 11 | -65.3455 | -96.6221 | -80.7629 | -732.5966 | -514.2885 | -973.2635 | -10921.4971 | 1322.8682 | -472.0663 | -359.7084 | 3811.6492 | 71.7352 | 1758.072 | -294.9899 | 1770.6489 | -422.8193 | 204.3014 | 209.9994 | -385.9232 | 111.9617 | -725.2632 | -4504.5879 | 147.5596 | -38.6538 | 2856.9639 | -2473.9128 | -967.3824 | -636.3084 | -48.1387 | 1098.2391 | 2052.5759 | 4343.2349 | -31.8499 | 1089.4365 | 0.57061 | 149.8855 | 7451.0674 | -1.6992 | 122.2999 | 449.2856 | -2561.4456 | 447.8945 | 5118.2827 | 1400.183 | 4879.2944 | -3.2017 | -271.4507 | -327.4473 | -3404.7268 | 1184.3478 | 1671.2875 | -2414.9053 | -224.3532 | 13326.3691 | 0.10423 | 18.375 | 234.2287
2030-11-02 | 12 | -61.085 | 56.1275 | -77.7396 | -582.6724 | -442.3023 | -1209.3644 | -11370.4033 | 1790.6813 | -409.9396 | -345.9622 | 3829.0044 | 138.3174 | 1714.8966 | -306.907 | 1753.7542 | -317.2019 | 197.2456 | 209.9994 | -405.373 | 143.9108 | -745.0659 | -4988.0967 | 136.834 | -30.7153 | 2862.6807 | -2439.7354 | -1179.925 | -683.7069 | -55.0695 | 1047.6569 | 2034.2926 | 3163.6443 | -32.6262 | 882.7676 | 0.57839 | 106.1187 | 5530.0732 | -1.7436 | 133.2757 | 449.2711 | -2633.1506 | 499.2581 | 5079.019 | 1407.2408 | 5001.6099 | -188.0098 | -271.5068 | -264.6412 | -3172.2727 | 1297.9957 | 1623.4242 | -2399.4902 | -632.3371 | 13586.209 | 0.10423 | -42.6156 | 249.7981
2030-11-02 | 13 | -58.9943 | 204.4982 | -73.1405 | -533.92 | -511.2975 | -1217.1102 | -10883.6689 | 1529.016 | -277.8793 | -351.2201 | 3857.9431 | 51.2618 | 1723.2017 | -333.4556 | 1468.6766 | -630.8687 | 418.7575 | 209.9994 | -424.215 | 126.8043 | -749.2797 | -5533.7061 | 83.9323 | -26.7905 | 2837.3782 | -2580.9724 | -1642.8671 | -684.7457 | -60.9581 | 953.8646 | 2112.041 | 3530.3127 | 41.6315 | 905.8359 | 0.40877 | 376.7065 | 5488.293 | -530.0044 | 141.2435 | 449.3179 | -2785.0757 | 332.7894 | 4694.5835 | 1373.6337 | 4784.1826 | -282.5986 | -653.2728 | 204.7243 | -2603.5117 | 1317.5779 | 1243.7328 | -2266.7634 | -635.9283 | 14450.0615 | -624.0619 | -111.787 | 160.2796
2030-11-02 | 14 | -64.0271 | 138.4865 | -73.1039 | -691.4944 | -681.1589 | -989.2592 | -10132.207 | 1257.4354 | -140.7878 | -355.665 | 3781.7676 | 17.3119 | 1505.0953 | -365.2083 | 1421.3866 | -1013.8222 | 356.794 | 209.9994 | -383.322 | 72.7883 | -676.0826 | -5181.4355 | 134.9108 | -24.3739 | 2670.3501 | -2504.3792 | -1799.4569 | -642.463 | -54.8993 | 990.2418 | 2035.5806 | 5416.6562 | -57.9337 | 1073.8783 | 0.42326 | 356.3442 | 6175.7031 | -476.8277 | 239.5707 | 449.1908 | -2701.5901 | 443.3087 | 4801.0747 | 1430.2365 | 5012.3809 | -284.6168 | -372.5313 | 281.9023 | -2485.5088 | 1378.8464 | 1031.3475 | -2103.7153 | -687.8294 | 13893.002 | -326.0691 | -141.8283 | 271.9707
2030-11-02 | 15 | -73.3844 | -18.2361 | -75.3974 | -658.6457 | -493.8622 | -847.5031 | -10101.0479 | 1445.2463 | -223.5027 | -277.8349 | 3727.8167 | 1.0005 | 1643.1855 | -404.0223 | 1403.3994 | -1129.4968 | 577.3039 | 209.9994 | -378.8023 | -82.526 | -484.2071 | -4436.1489 | 148.5435 | -38.4577 | 2900.7148 | -2464.0422 | -1342.4547 | -580.7427 | -53.0667 | 1066.1041 | 1728.5273 | 6140.1543 | -143.2221 | 1252.2588 | 0.58781 | 362.5776 | 6248.8101 | -496.1762 | 178.9374 | 449.222 | -2619.792 | 482.0803 | 4847.9043 | 1450.9321 | 5007.4971 | -286.8317 | -535.6989 | 395.5426 | -2654.0093 | 1299.8986 | 1002.9639 | -2562.0703 | -785.841 | 11300.9551 | -323.5424 | -119.78 | 284.2568
2030-11-02 | 16 | -81.7101 | -256.743 | -78.8508 | -615.1634 | -742.3459 | -580.4683 | -8472.126 | 625.2971 | -217.6665 | -114.6277 | 2658.468 | 47.0637 | 1515.4119 | -268.0054 | 1821.1285 | -1349.1357 | 728.3229 | 209.9994 | -402.8101 | 183.1791 | -485.6205 | -3724.6943 | 158.8889 | -54.1255 | 3186.8989 | -2314.7751 | -2007.9985 | -471.6324 | -46.81 | 953.3134 | 1264.8958 | 6941.6968 | -549.8649 | 1513.7917 | 0.68025 | 383.8194 | 6134.3076 | -428.8308 | 94.8537 | 449.2758 | -2628.2717 | 535.5466 | 4928.4023 | 1490.7233 | 5007.1753 | -285.2625 | -543.0172 | -213.4359 | -3442.4099 | 1245.5116 | 995.7661 | -2101.8271 | -486.7286 | 10563.5107 | -323.2854 | -116.4603 | 314.6651
2030-11-02 | 17 | -66.0867 | -1128.9719 | -79.3677 | -444.2832 | -1106.87 | 56.2309 | -6185.4912 | -2.4823 | -171.0932 | -124.3858 | 2020.874 | 29.8643 | 1825.0315 | -209.5566 | 1873.4482 | -1604.1125 | 571.8672 | 209.9994 | -399.2416 | 138.1746 | -265.2262 | -2915.0046 | 177.0931 | -32.2225 | 3276.0813 | -1841.0532 | -1668.1221 | -232.5745 | -32.738 | 987.1752 | 611.5482 | 6117.5786 | -935.1091 | 1332.6931 | 0.62334 | -252.6145 | 5225.855 | -649.7892 | 0.99977 | 449.3539 | -2693.2725 | 613.4782 | 4841.9526 | 1446.9751 | 4772.9517 | -279.6992 | -770.4917 | -111.0802 | -3733.1768 | 929.5815 | 412.9456 | -1741.8375 | -204.834 | 6559.3989 | -322.2366 | -118.2212 | 277.1032
2030-11-02 | 18 | -64.0489 | -950.523 | -82.1365 | -454.7193 | -1032.5922 | -33.9102 | -6036.2407 | 0.99822 | -431.8456 | -122.0215 | 1621.7142 | 34.2151 | 2101.6426 | -183.886 | 1893.5757 | -1902.8195 | 428.7247 | 209.9994 | -347.771 | 4.4264 | -211.0079 | -1590.0994 | 150.6784 | -35.5353 | 3215.8672 | -1946.6525 | -1083.8258 | -252.3993 | -40.8208 | 1003.8373 | 622.1714 | 6092.4106 | -965.9221 | 1232.0349 | 0.57333 | -465.4568 | 4930.7153 | -657.1888 | 0.99896 | 449.4176 | -2589.6824 | 482.8666 | 4944.4863 | 1423.8694 | 4725.8071 | -263.7149 | -997.9286 | -650.4883 | -4777.5439 | 550.3486 | 1.0084 | -2428.843 | -1.9589 | 5998.9868 | -322.0897 | -21.0741 | 414.82
2030-11-02 | 19 | -52.221 | -541.7596 | -83.9354 | -466.1559 | -1051.358 | -336.7429 | -6906.0693 | 415.5343 | -912.3065 | -160.9878 | 1917.4241 | 57.9772 | 1733.7675 | -102.1873 | 2100.2268 | -2097.991 | 463.7214 | 209.9994 | -377.988 | 153.6199 | -465.2228 | -1536.1195 | 143.7976 | -12.9429 | 3355.9678 | -1928.15 | -1008.7297 | -338.92 | -50.4035 | 934.2665 | 736.363 | 4843.3076 | -960.7701 | 889.0258 | 1.3337 | -766.0862 | 3506.3943 | -669.5576 | 1.001 | 449.5235 | -2379.5667 | 490.651 | 4967.5073 | 1458.1516 | 4751.6787 | -262.3519 | -899.0761 | -235.4614 | -4201.186 | 533.9854 | 381.4052 | -2354.3481 | 1.0138 | 5399.8447 | -617.3508 | 61.9979 | 424.8885
2030-11-02 | 20 | -37.8781 | -238.618 | -79.7405 | -428.3387 | -1399.9003 | -527.8658 | -7171.9556 | 235.9008 | -724.356 | -160.5794 | 2425.9961 | 80.6964 | 1343.8943 | 59.0027 | 2150.1873 | -2079.1152 | 362.4986 | 209.9994 | -425.1758 | 270.9041 | -592.5839 | -1290.62 | 129.3614 | 4.4506 | 3554.3518 | -1679.1826 | -809.3093 | -369.6874 | -55.0335 | 823.5582 | 671.8622 | 3049.3606 | -997.209 | 550.6088 | 3.1656 | -576.6556 | 1745.7148 | -700.8427 | 0.9988 | 449.3305 | -2288.6216 | 421.7654 | 4951.9614 | 1468.3068 | 4784.0552 | -264.5847 | -947.5567 | 454.6103 | -3330.6011 | 621.1762 | 1.03 | -1957.2386 | 0.99943 | 5187.6118 | -616.9309 | 17.5646 | 380.9032
2030-11-02 | 21 | -40.5672 | 97.3952 | -80.8958 | -435.2863 | -1695.1947 | -734.7234 | -7096.1265 | -2.0029 | -354.7505 | -164.3817 | 3085.8071 | 76.3393 | 1109.2507 | 153.0715 | 2029.1174 | -2709.2083 | 31.3434 | 209.9994 | -518.3561 | 187.999 | -779.8771 | -604.0413 | 43.5775 | 6.1569 | 3916.5317 | -1810.7556 | -259.9167 | -444.0598 | -65.7644 | 628.8141 | 1004.7962 | 3309.55 | -573.6232 | 585.4285 | 7.3865 | 2.5434 | 1890.2584 | -661.9187 | 87.7531 | 449.3073 | -2208.5264 | 296.2247 | 4816.1011 | 1456.9077 | 4751.457 | -267.6442 | -808.9 | 1141.7184 | -2286.3252 | 917.6799 | 388.3599 | -1602.0383 | 1.0044 | 6918.8462 | 0.10423 | -20.0889 | 344.2342
2030-11-02 | 22 | -36.3138 | 288.6335 | -77.0023 | -414.0204 | -1649.536 | -832.3828 | -7054.606 | -1.9954 | 82.5814 | -170.2452 | 3284.1169 | 61.0778 | 1170.3834 | 87.378 | 1981.166 | -2718.9551 | 30.545 | 209.9994 | -550.8116 | 123.0649 | -708.2664 | -112.1719 | 13.6225 | -6.3285 | 4022.4954 | -1769.4083 | -110.9672 | -469.6413 | -71.8742 | 580.324 | 898.0221 | 2854.9502 | -553.1156 | 525.7507 | 8.7854 | 119.8311 | 1674.6334 | -504.0382 | 316.068 | 449.2243 | -2169.6785 | 138.0085 | 4808.3418 | 1422.4429 | 5012.7876 | -271.7705 | -357.348 | 1423.637 | -1969.2275 | 971.7558 | 379.6949 | -1514.3419 | 0.99351 | 6970.7275 | 0.10423 | -30.443 | 336.3252
2030-11-02 | 23 | -34.2658 | 287.5588 | -74.7076 | -375.4464 | -2057.4651 | -827.2709 | -7160.9995 | -412.4726 | 423.8701 | -158.7546 | 3743.6123 | 78.6628 | 1421.0022 | 278.6237 | 1822.3055 | -1843.1511 | 76.5629 | 209.9994 | -546.3346 | 156.0036 | -576.4062 | -220.3615 | -2.0423 | -36.0042 | 3933.1445 | -1702.1272 | -910.6057 | -452.0865 | -69.9561 | 502.9919 | 59.7036 | 2254.1821 | -763.6707 | 604.5999 | 8.5194 | 1354.7959 | 1494.5377 | -297.2671 | 455.0186 | 449.6239 | -2354.2756 | 119.3206 | 4839.1997 | 1423.2839 | 5001.521 | 1.0082 | -272.4697 | 1679.2955 | -909.4871 | 874.4373 | 0.99063 | -1216.3793 | -5.2337 | 6829.8462 | 210.1043 | -50.7429 | 334.6945
2030-11-02 | 24 | -24.6109 | 458.1771 | -68.591 | -349.4936 | -1916.1602 | -925.6871 | -7467.0249 | -2.4728 | 262.4008 | -173.5976 | 3792.3667 | 13.8288 | 1804.4272 | -76.6184 | 1937.7422 | -713.502 | 322.7484 | 209.9994 | -570.1089 | 196.3342 | -514.4203 | -380.2723 | 16.7889 | -27.7621 | 3930.7185 | -1492.1594 | -1183.9119 | -482.2051 | -79.2783 | 538.5928 | -52.9829 | 1129.8629 | -775.4159 | 278.9692 | 8.7039 | 1321.4415 | 857.8738 | -270.451 | 388.1574 | 449.7636 | -2352.926 | 270.5869 | 4897.3774 | 1454.5789 | 4961.2202 | 110.0199 | -273.5143 | 1597.8151 | -595.5517 | 990.1732 | -81.0658 | -1075.8936 | -5.6589 | 6022.2568 | 210.1042 | -184.302 | 328.0337
2030-11-03 | 1 | -27.4909 | 394.1161 | -66.8509 | -369.3424 | -1444.4978 | -898.858 | -8327.167 | -2.2211 | 352.4202 | -200.9415 | 3686.2026 | -69.551 | 1931.9131 | -108.7455 | 1907.7538 | -317.272 | 371.6911 | 209.9994 | -616.5163 | 250.2053 | -463.9164 | -1164.4751 | 26.3529 | -18.9979 | 4064.6152 | -1608.7385 | -1654.4705 | -495.6965 | -77.867 | 545.605 | 240.6855 | 1260.7454 | -628.0551 | 327.8116 | 8.6471 | 1215.1627 | 1292.1637 | 59.0253 | 785.4238 | 449.5935 | -2544.4543 | 281.693 | 4797.8872 | 1744.8376 | 4615.6069 | 611.7354 | -279.201 | 1699.819 | -34.4377 | 1372.9575 | 463.7269 | -1147.8239 | -2.8095 | 6068.8716 | 210.1042 | -252.4846 | 391.0511
2030-11-03 | 2 | -27.7261 | 269.47 | -66.0709 | -386.2316 | -818.3119 | -953.9079 | -9678.9131 | 769.3779 | 1082.0002 | -169.9744 | 3828.9121 | -54.4482 | 800.4937 | -189.6962 | 1696.8617 | 157.4385 | 357.2727 | 209.9994 | -634.8951 | 318.4208 | -569.4818 | -2291.0266 | 46.4921 | -15.6743 | 4082.3088 | -1589.7493 | -2039.4862 | -520.5112 | -78.3681 | 580.7974 | 310.0588 | 791.5579 | -614.0363 | 427.9095 | 8.5707 | 985.6266 | 1078.3005 | 402.5338 | 1231.9541 | 194.5202 | -2811.1572 | 276.0354 | 4382.0972 | 1955.6783 | 4484.1899 | 795.2375 | -282.0452 | 1604.1196 | 247.3006 | 1643.3453 | 1173.9932 | -1898.9402 | 0.68829 | 4951.9849 | 210.1042 | -233.5308 | 384.8575
2030-11-03 | 3 | -13.3317 | 793.9062 | -61.9227 | -381.2889 | -149.9019 | -1456.3933 | -12301.1523 | 2603.394 | 1492.8683 | -165.7001 | 3328.4639 | -167.9784 | 2062.2292 | -429.6311 | 1192.1602 | 906.4747 | 204.6361 | 209.9994 | -609.1404 | 150.3092 | -475.7212 | -3342.2395 | 52.0236 | -38.2681 | 4009.7646 | -1680.4937 | -1905.703 | -694.284 | -96.9381 | 752.179 | 389.4392 | -1500.498 | -318.0967 | -88.2255 | 6.9552 | 1362.7286 | -257.9663 | -455.2266 | 453.8001 | 8.2414 | -2699.4963 | 357.1818 | 4345.3828 | 1547.0712 | 4502.541 | 98.1516 | -234.3885 | 1476.9346 | -227.7772 | 1468.4781 | 1856.2052 | -2515.0286 | 301.5738 | 5950.498 | 210.1042 | -146.2777 | 372.5555
2030-11-03 | 4 | 7.66 | 1033.6898 | -55.4579 | -333.3306 | 302.2608 | -1746.0962 | -13694.7686 | 3503.1091 | 1325.4415 | -121.7073 | 2972.3408 | -154.3705 | 2011.0856 | -565.3388 | 805.9741 | 430.5265 | -534.282 | 209.9994 | -613.7077 | 219.5424 | -531.407 | -3959.8999 | 65.5946 | -36.5294 | 4060.1362 | -1476.6403 | -2253.2812 | -764.8992 | -106.1849 | 843.6286 | -53.4697 | -4165.4082 | -507.9286 | -619.6385 | 4.4491 | 937.4595 | -2007.2721 | -600.0339 | 313.6129 | 1.0019 | -2674.9827 | 422.2143 | 4355.3994 | 1568.1951 | 4423.6895 | 58.6332 | -273.3325 | 1085.9973 | -624.8281 | 1431.3346 | 1815.2397 | -3023.6104 | -27.3788 | 6483.2554 | 210.1043 | -137.8657 | 304.6124
2030-11-03 | 5 | 7.5813 | 1548.7202 | -58.8589 | -380.1342 | 956.162 | -2201.998 | -15908.8271 | 4979.5303 | 1140.8406 | -91.8156 | 2917.2336 | -55.3815 | 528.4008 | -542.7111 | 903.4122 | 1068.6021 | -583.5778 | 209.9994 | -579.023 | 178.8795 | -443.0991 | -4157.4473 | 134.5509 | -47.2601 | 3869.0293 | -1780.4128 | -2313.1406 | -967.7609 | -119.3241 | 1063.0925 | 336.6159 | -4700.5039 | -319.224 | -770.748 | 3.5401 | 923.0471 | -2360.9255 | 753.9603 | 1080.6217 | 1.0006 | -2742.9937 | 682.5833 | 4034.4814 | 1802.4803 | 4458.5215 | 371.6841 | -277.1861 | 4354.3306 | 1321.6981 | 1546.7645 | 2834.5361 | -4358.3589 | 1.2543 | 6778.7979 | 210.1042 | -0.96505 | 283.8808
2030-11-03 | 6 | 11.8006 | 1583.1362 | -56.8464 | -360.4349 | 922.6308 | -2236.5283 | -15935.0547 | 4953.0195 | 1276.6365 | -150.369 | 3199.0452 | -162.695 | 2010.6816 | -471.3494 | 1154.3566 | 1539.2052 | -600.2074 | 209.9994 | -523.5067 | 135.3845 | -461.1953 | -4549.4707 | 99.5295 | -35.037 | 3558.4065 | -1665.3055 | -2461.4871 | -979.4463 | -123.2965 | 1015.0732 | 438.3182 | -5144.54 | -412.7259 | -875.873 | 2.0246 | 713.887 | -2649.4717 | -519.9459 | 348.3089 | 0.99901 | -2737.7588 | 560.6447 | 4297.3818 | 1618.0509 | 4446.3101 | 1.0096 | -277.2061 | 1042.2882 | -948.4929 | 1477.6282 | 2254.8457 | -3959.3191 | 0.98759 | 6882.7871 | 210.1043 | -74.3917 | 224.3239
2030-11-03 | 7 | 15.0367 | 1688.6888 | -56.3147 | -357.0655 | 1082.2313 | -2346.6069 | -16382.9531 | 5206.8271 | 954.2396 | -132.2887 | 3769.4971 | -36.8209 | 1284.7539 | -396.5661 | 1448.8572 | 1613.1158 | -592.9761 | 209.9994 | -501.2941 | 205.5411 | -579.0431 | -4643.2407 | 127.5055 | -43.738 | 3405.7319 | -1695.1766 | -2659.3818 | -1008.4895 | -125.2845 | 1053.1361 | 827.7671 | -5379.0654 | -479.0869 | -939.3262 | 1.8976 | 818.5406 | -2923.2158 | 214.2999 | 916.219 | 449.6187 | -2820.2087 | 664.5479 | 4568.6851 | 2094.4077 | 4085.9502 | 1138.4069 | -282.5009 | 1408.4747 | -514.4188 | 1592.2998 | 2565.7837 | -4093.825 | 0.99684 | 6642.5713 | 210.1043 | -68.1322 | 251.9041
2030-11-03 | 8 | 27.1248 | 1670.0781 | -50.646 | -304.876 | 1054.9077 | -2314.3259 | -16496.623 | 5142.5151 | -3.067 | -252.0695 | 3862.6421 | -34.6626 | 1890.3063 | -411.8546 | 1271.7887 | 1921.1659 | -708.581 | 209.9994 | -493.694 | 198.0474 | -557.0557 | -4618.5664 | 95.4606 | -17.4652 | 3375.6421 | -1373.4081 | -2783.5491 | -994.6021 | -133.0272 | 993.2845 | 505.4812 | -6286.9883 | -700.4777 | -1153.1488 | 0.82068 | 167.309 | -3538.6497 | -6.2776 | 870.7725 | 110.0155 | -2818.7451 | 548.7386 | 4911.1333 | 1979.0237 | 4587.853 | 897.0289 | -275.6842 | 1425.8229 | -840.3448 | 1470.9664 | 2601.6472 | -4402.3379 | 0.98491 | 6071.8052 | 210.1042 | -36.1227 | 149.9746
2030-11-03 | 9 | 28.8236 | 1274.3871 | -48.2908 | -246.857 | 1005.1554 | -2104.2634 | -16661.25 | 5064.1133 | -10.9608 | -348.6576 | 3590.0046 | 1.0007 | 1986.256 | -387.0452 | 1311.8833 | 2498.6311 | -433.019 | 209.9994 | -514.4076 | 155.664 | -648.0671 | -5012.3779 | 74.5696 | -4.7502 | 3430.8545 | -1109.2812 | -2663.7212 | -925.8901 | -126.9871 | 1001.2435 | 689.6407 | -5704.187 | -702.2119 | -1108.3766 | 0.48726 | 1.0106 | -3806.3186 | -235.1623 | 587.848 | 90.422 | -2821.0466 | 465.905 | 4986.4771 | 1711.9944 | 4947.0327 | 247.0219 | -272.5187 | 1414.8005 | -1161.731 | 1415.0508 | 2520.1284 | -4207.1167 | 0.98579 | 5321.6978 | 210.1042 | 13.3719 | 138.1359
2030-11-03 | 10 | 26.3541 | 1069.4408 | -51.4326 | -262.4379 | 834.7573 | -2025.8237 | -16517.834 | 4773.6577 | -186.0489 | -360.8275 | 3699.1436 | 40.4598 | 2042.2532 | -304.6951 | 1616.317 | 2177.5396 | -535.901 | 209.9994 | -515.2419 | 174.7103 | -764.6614 | -5349.8599 | 77.987 | 4.2218 | 3389.5059 | -1152.6678 | -2604.3916 | -908.6443 | -119.9465 | 985.158 | 1014.5878 | -5136.4331 | -614.8821 | -1056.1416 | 0.47728 | -47.2605 | -3664.7568 | -270.4416 | 450.4703 | 156.5932 | -2806.53 | 489.5128 | 4939.5557 | 1639.413 | 4967.3345 | 12.3882 | -275.1494 | 689.5591 | -1614.2798 | 1433.1157 | 2101.7451 | -3851.1118 | -250.5737 | 6626.79 | 210.1042 | 4.0662 | 140.5869
2030-11-03 | 11 | 19.7733 | 1076.4789 | -53.7828 | -315.829 | 701.9482 | -2045.6713 | -16538.5488 | 4492.2188 | -380.2444 | -287.5941 | 3747.834 | 1.0022 | 1923.3322 | -187.2825 | 1925.1904 | 2034.4031 | -552.8474 | 209.9994 | -498.4799 | 398.784 | -690.6605 | -4944.9966 | 81.2999 | 19.5672 | 3324.406 | -1338.7648 | -2529.4285 | -926.042 | -115.5983 | 977.6062 | 1235.131 | -4352.8936 | -492.815 | -948.5395 | 0.65275 | -331.3251 | -3363.562 | -294.715 | 237.0486 | 449.1504 | -2797.9453 | 541.5823 | 4999.063 | 1611.1255 | 4818.9541 | -3.8727 | -271.9029 | 892.2912 | -1498.8048 | 1456.6891 | 2352.834 | -3795.0996 | -706.9904 | 7428.2319 | 210.1042 | -46.3639 | 129.541
2030-11-03 | 12 | 9.2033 | 1444.4695 | -57.5952 | -435.4516 | 678.403 | -2236.8628 | -16772.5742 | 4619.2275 | -439.2109 | -213.3456 | 3775.3508 | -78.6953 | 1963.8058 | -67.02 | 2198.4258 | 1963.1206 | -483.0642 | 209.9994 | -457.9094 | 382.5954 | -661.4312 | -5005.9048 | 98.3031 | 9.9825 | 3017.9377 | -1892.8945 | -2465.1206 | -1008.411 | -118.0519 | 992.5844 | 1501.474 | -3178.197 | -269.4489 | -822.5644 | 0.74752 | -134.2235 | -2446.9756 | -275.6208 | 305.1162 | 449.8183 | -2706.5791 | 646.1188 | 5103.0806 | 1596.4019 | 4997.1943 | -3.9228 | -271.9881 | 560.4722 | -1702.6736 | 1533.9415 | 2220.6184 | -3687.1052 | -629.8712 | 7340.2651 | 210.1042 | -112.9226 | 129.9101
2030-11-03 | 13 | -2.9904 | 1524.7385 | -60.1084 | -491.158 | 630.674 | -2218.4854 | -16557.4316 | 4420.8623 | -661.4389 | -349.7353 | 3764.8057 | 81.0431 | 1925.0088 | -354.7314 | 1494.8822 | 1665.9884 | -235.3926 | 209.9994 | -454.3759 | 319.9694 | -728.6409 | -5462.4102 | 52.1188 | 1.9593 | 2901.4099 | -2158.0938 | -2372.7937 | -1011.4109 | -121.4106 | 915.4181 | 1809.2509 | -1363.6222 | -92.6155 | -624.8842 | 0.51559 | 55.0849 | -2564.6003 | -295.9958 | 336.6636 | 450.2131 | -2644.4663 | 554.4028 | 5099.9849 | 1600.0992 | 5000.1353 | 0.9899 | -271.8913 | 898.0261 | -1126.4518 | 1412.4552 | 2056.5034 | -3610.2363 | -350.4345 | 4555.5894 | 0.10423 | -0.96479 | 224.1074
2030-11-03 | 14 | -10.0086 | 1523.1898 | -63.9035 | -549.9081 | 578.8347 | -2196.3965 | -16413.0996 | 4188.188 | -700.5786 | -349.7027 | 3735.9448 | 62.6851 | 1856.8973 | -348.6327 | 1452.5188 | 1214.6864 | -254.4243 | 209.9994 | -452.7545 | 282.9607 | -751.5435 | -5767.5176 | 30.8647 | 3.6297 | 2868.5869 | -2113.0361 | -2317.6294 | -1013.2244 | -116.1441 | 857.8536 | 1859.7423 | -383.8782 | -41.6551 | -509.9292 | 0.53296 | 58.2973 | -1959.7756 | -278.4713 | 370.661 | 449.8443 | -2505.2744 | 490.469 | 5062.022 | 1594.2063 | 4999.0928 | 1.028 | -271.9809 | 1110.3472 | -737.0113 | 1339.0873 | 1498.6224 | -3548.3379 | -481.6151 | 5323.4365 | 0.10423 | -17.1048 | 326.0891
2030-11-03 | 15 | -21.16 | 1434.993 | -71.0035 | -378.1353 | 548.5756 | -2259.0552 | -16449.3691 | 4255.3726 | -613.5875 | -354.3823 | 3578.2917 | 1.0003 | 1773.5444 | -384.608 | 1329.7482 | 690.0343 | -4.2726 | 209.9994 | -414.2524 | 207.1722 | -659.7371 | -5227.189 | 56.2519 | -7.8164 | 2744.0046 | -2127.1033 | -1909.6991 | -981.8915 | -119.0288 | 918.771 | 1770.7078 | 0.98073 | -9.4334 | -333.7547 | 0.6052 | 158.0584 | -2485.8521 | -66.9464 | 876.717 | 1.0008 | -2496.6484 | 612.3856 | 4154.9609 | 1365.9872 | 4621.2324 | -3.556 | -275.6125 | 138.9636 | -1857.1344 | 1240.8964 | 1200.7137 | -3002.698 | 0.17609 | 5497.8394 | 0.10423 | 35.9042 | 207.3035
2030-11-03 | 16 | -20.704 | 1491.6205 | -70.2448 | -381.6086 | 493.6522 | -2292.1191 | -16361.8594 | 4132.2725 | -753.6988 | -346.1775 | 3608.9592 | 49.4793 | 1713.6797 | -384.2368 | 1408.4213 | 620.9677 | 12.9264 | 209.9994 | -429.4478 | 126.2313 | -619.561 | -4918.1206 | 21.249 | -2.9563 | 2911.5325 | -2159.5293 | -1533.3833 | -996.3061 | -121.3133 | 879.548 | 1999.296 | 0.99004 | 92.9344 | -335.1788 | 0.58454 | 272.1862 | -2426.7461 | -336.9175 | 608.9126 | 449.0771 | -2351.8013 | 505.53 | 4007.8435 | 1429.7865 | 4193.7998 | -3.1913 | -273.9773 | 416.3586 | -2174.3711 | 1064.5051 | 914.0847 | -3158.2905 | 0.99565 | 5497.3799 | 0.10423 | 55.825 | 170.2169
2030-11-03 | 17 | -12.9157 | 1584.9216 | -65.1422 | -493.716 | 501.2089 | -2214.1621 | -16173.7549 | 3951.5347 | -826.4294 | -133.195 | 3685.4722 | 71.2528 | 1707.8263 | -31.2983 | 2232.4473 | 491.7622 | -336.9833 | 209.9994 | -426.9855 | 213.3614 | -786.0823 | -5269.6978 | -25.8254 | 8.9134 | 2818.126 | -2220.126 | -1994.6444 | -1013.4294 | -120.5111 | 775.2421 | 1952.944 | -712.4504 | 54.7166 | -493.6865 | 0.70098 | 85.8281 | -2026.0743 | -626.3784 | 1.0016 | 444.2102 | -2472.8162 | 330.3818 | 4937.4336 | 1479.4425 | 4701.1992 | -284.1554 | -272.2467 | -196.009 | -3431.4868 | 1192.8406 | 1545.3942 | -3671.2627 | -637.4849 | 4304.7349 | 0.10423 | -63.2923 | 90.8994
2030-11-03 | 18 | -13.9791 | 1541.5975 | -67.1071 | -504.2527 | 441.8558 | -2188.0623 | -15771.915 | 3886.2139 | -1159.9412 | -136.8434 | 3596.2036 | 60.6757 | 1407.0377 | -13.4137 | 2247.7183 | 52.7852 | -427.6295 | 209.9994 | -427.0119 | 33.6304 | -798.18 | -5270.4849 | -17.6948 | 5.5003 | 2973.395 | -2315.9866 | -2142.2339 | -1011.3817 | -119.3018 | 823.7612 | 1769.23 | -583.9178 | 17.2677 | -486.792 | 0.70692 | 356.6627 | -1921.0875 | -19.7715 | 11.2819 | 449.5605 | -2578.7849 | 173.8801 | 5451.3599 | 1532.726 | 4953.7119 | -189.5891 | -272.0411 | -521.5343 | -4187.939 | 1160.9067 | 869.3181 | -3141.8079 | -623.1381 | 4145.4053 | 0.10423 | -132.3589 | 24.9217
2030-11-03 | 19 | -14.9182 | 1236.8035 | -71.1253 | -551.5563 | 296.4842 | -2021.5181 | -15678.8896 | 3696.6621 | -1653.2466 | -320.9526 | 3677.3125 | 195.0004 | 1291.4448 | -7.5586 | 2207.3218 | -327.5109 | -514.9781 | 209.9994 | -427.1848 | 231.6892 | -1059.9266 | -5354.4248 | 28.7415 | 24.4682 | 2857.7927 | -2298.9473 | -2481.6306 | -963.5103 | -104.0874 | 857.8712 | 1726.0455 | -105.6674 | -133.4165 | -408.4524 | 0.60094 | 1.0014 | -1017.9811 | -206.6924 | 48.5366 | 449.5606 | -2534.9331 | 253.6802 | 5348.9351 | 1538.4993 | 4992.687 | -263.3323 | -272.0405 | -213.4306 | -3915.6116 | 1232.0991 | 1279.6807 | -3160.6094 | -713.6907 | 4914.7793 | 0.10423 | -13.415 | 103.8055
2030-11-03 | 20 | -21.79 | 1068.0398 | -73.5919 | -503.9817 | 18.6393 | -1937.7128 | -15419.0918 | 3121.9331 | -1427.8514 | -275.9999 | 3681.4915 | 186.6204 | 1280.752 | -15.4378 | 2224.5776 | -636.2065 | -585.9722 | 209.9994 | -428.7416 | 266.1831 | -1142.3041 | -5376.3257 | 16.2599 | 26.8171 | 2837.7246 | -2428.5718 | -2475.3032 | -931.8618 | -99.1819 | 801.5088 | 1727.9677 | 3.9066 | -72.2819 | -328.6105 | 0.62943 | -188.4747 | -747.6005 | -534.6566 | 205.6024 | 449.4572 | -2373.5969 | 285.8765 | 5107.4653 | 1516.7526 | 4892.2217 | -263.4654 | -272.1879 | -70.6224 | -3748.3213 | 1189.4227 | 1184.9821 | -3004.1536 | -542.4302 | 6141.125 | 0.10423 | -8.5633 | 103.1331
2030-11-03 | 21 | -30.2312 | 1010.7178 | -72.8601 | -441.3953 | 0.99835 | -1999.1213 | -15430.1279 | 3019.79 | -1069.1294 | -260.5968 | 3671.1399 | 138.2793 | 1280.3016 | 1.0012 | 2252.0642 | -996.4426 | -636.7042 | 209.9994 | -417.6364 | 121.7794 | -1115.0717 | -5456.3789 | 12.3769 | 21.0512 | 2763.5857 | -2639.9412 | -2260.219 | -940.9703 | -98.0407 | 834.3913 | 1906.689 | 145.0078 | 124.4436 | -231.8205 | 0.66153 | 36.8872 | -1613.4075 | -449.7806 | 325.1982 | 449.3827 | -2228.644 | 265.6871 | 5067.5049 | 1497.1761 | 5015.9512 | -266.7869 | -418.0073 | 81.7659 | -3521.908 | 1106.9869 | 1122.4767 | -2857.9604 | -225.6857 | 7136.4312 | 210.1042 | 2.0195 | 75.517
2030-11-03 | 22 | -30.9368 | 960.9058 | -69.8422 | -445.2651 | 0.99845 | -1981.6886 | -15384.9854 | 3225.7087 | -438.5718 | -180.1904 | 3676.1069 | 121.6514 | 1294.1505 | 16.4938 | 2279.7231 | -1111.5122 | -665.5289 | 209.9994 | -438.0522 | 110.8074 | -919.9252 | -5548.519 | 28.5847 | 17.4147 | 2800.5024 | -2618.1909 | -2161.3835 | -937.0204 | -94.1271 | 878.2615 | 1863.2089 | 327.8741 | 171.912 | -190.8882 | 0.70336 | 223.355 | -1431.8589 | -491.2898 | 331.6619 | 449.1801 | -2498.8945 | 187.1235 | 4885.0356 | 1463.1926 | 4922.9229 | -272.9488 | -276.0023 | 557.4373 | -3103.0464 | 1209.7417 | 888.0177 | -2638.2271 | -277.4112 | 8020.4263 | 210.1042 | -57.8322 | 37.9622
2030-11-03 | 23 | -34.3159 | 930.9149 | -68.3232 | -441.4662 | 0.99943 | -1942.7279 | -15018.3994 | 3247.2461 | 0.9963 | -163.1409 | 3729.0215 | 114.7106 | 1628.3118 | 67.6139 | 2316.1438 | -947.7896 | -567.9199 | 209.9994 | -418.8339 | 201.7922 | -819.7288 | -5715.8818 | 70.3185 | 14.9521 | 2489.7085 | -2449.0132 | -2184.8606 | -912.5596 | -91.7083 | 901.8914 | 1730.6715 | 802.4509 | 113.8553 | -51.9969 | 0.74541 | 366.9835 | -792.2785 | -290.9064 | 538.5815 | 449.7754 | -2653.8225 | 358.3237 | 4863.3516 | 1484.1869 | 4973.9688 | -3.9395 | -272.1244 | 1096.5306 | -2312.0996 | 1375.4587 | 1386.7715 | -2671.6157 | -270.9842 | 7757.3906 | 210.1043 | -112.4139 | -37.9233
2030-11-03 | 24 | -33.9256 | 1060.5519 | -72.0182 | -423.2543 | 138.04 | -2027.603 | -15311.8535 | 3596.1235 | 1055.519 | -103.1873 | 3782.1155 | 175.4311 | 644.6084 | -24.2667 | 2162.2737 | -841.7217 | -483.7321 | 209.9994 | -427.6969 | 264.246 | -731.6048 | -5916.5908 | 76.3098 | 15.168 | 2474.6523 | -2259.345 | -1951.6714 | -926.6499 | -97.5923 | 922.9353 | 2096.3904 | 487.7822 | 104.0924 | -85.8271 | 0.6385 | 148.0237 | -1026.9899 | 925.9641 | 1112.5088 | 448.545 | -2726.5603 | 459.332 | 4272.2954 | 1630.7737 | 4629.332 | 360.6404 | -279.5165 | 4653.3286 | 848.6739 | 1531.1759 | 802.2075 | -2640.3813 | 1.0019 | 7604.8228 | 210.1042 | -147.8023 | -1.0228
2030-11-04 | 1 | -22.5246 | 1754.3478 | -63.5146 | -365.777 | 453.2657 | -2314.3623 | -14277.5107 | 3928.3506 | 1600.9712 | -249.6871 | 3888.5605 | -33.6067 | 1916.2822 | -290.947 | 1630.4587 | -767.4914 | -339.3454 | 209.9994 | -347.4912 | 134.2196 | -821.7592 | -5038.3325 | -31.44 | 1.23 | 2029.9001 | -2244.1804 | -1069.4448 | -996.1917 | -129.2348 | 655.6855 | 2162.5154 | 3.8669 | 341.5075 | -181.1277 | 0.56637 | 579.3139 | -1330.5209 | -183.677 | 1175.6703 | 0.99888 | -2231.9111 | 301.5104 | 2634.1257 | 1681.2028 | 3852.0591 | 727.7631 | -282.2962 | 3561.1853 | -1120.1549 | 864.2926 | -217.5213 | -2489.74 | 1275.1062 | 3815.4294 | 210.1042 | 15.279 | 216.6346
2030-11-04 | 2 | -25.6206 | 1727.2257 | -61.6739 | -349.6049 | 671.113 | -2210.5879 | -13830.8047 | 4248.4536 | 1478.1067 | -166.5249 | 3742.1331 | -178.4413 | 2055.3735 | -292.7341 | 1663.8167 | -325.3723 | -83.2279 | 209.9994 | -306.379 | -46.3254 | -715.3386 | -4988.6987 | -54.4972 | -12.3048 | 1888.3658 | -2235.7615 | -469.8128 | -954.2909 | -136.029 | 673.0493 | 2230.4492 | 355.5135 | 415.9396 | -2.3892 | 0.80022 | 796.4854 | -617.0259 | -776.8997 | 373.2245 | 0.982 | -2005.15 | 198.8419 | 2215.7642 | 1411.5649 | 3411.5049 | 1.3588 | -279.9983 | 3430.8047 | -1566.078 | 669.4387 | -392.3193 | -2735.4429 | 1537.3912 | 503.3732 | 210.1043 | 67.0524 | 237.7613
2030-11-04 | 3 | -23.0065 | 1685.2694 | -60.5015 | -336.303 | 849.6611 | -2167.8623 | -14397.0127 | 4635.3726 | 1368.3591 | -180.9957 | 3809.8435 | -186.8633 | 2051.6016 | -332.9756 | 1626.7611 | -164.4127 | 10.3926 | 209.9994 | -189.9829 | -234.917 | -444.724 | -4905.6294 | -57.6641 | -33.3545 | 1611.7438 | -2128.6851 | 234.8402 | -930.7197 | -139.2783 | 759.0247 | 2144.687 | 3.9349 | 379.6124 | 0.99953 | 0.72341 | 857.5733 | -865.186 | -838.4169 | 371.4497 | 0.99916 | -2272.8152 | 156.1588 | 2061.9761 | 1352.755 | 3276.4705 | 1.0228 | -279.7355 | 3493.1042 | -1536.17 | 644.7821 | -148.4619 | -3230.5686 | 1513.6979 | -618.6635 | 210.1043 | 92.2573 | 274.459
2030-11-04 | 4 | -23.0365 | 1389.8127 | -58.9849 | -311.1095 | 894.8035 | -2053.5398 | -14133.8721 | 4744.2744 | 1304.1057 | -285.8699 | 3798.5908 | -119.9273 | 2050.7195 | -481.4394 | 1165.2427 | -306.2787 | 7.1053 | 209.9994 | -162.8544 | -318.9106 | -309.6817 | -4612.3706 | -2.0751 | -47.1504 | 1783.9596 | -1952.4346 | 806.9693 | -870.4662 | -129.6406 | 902.6835 | 1816.3315 | 4.0606 | 208.8903 | 53.5241 | 0.60811 | 837.9927 | -823.2354 | -623.1293 | 447.6143 | 0.99999 | -2323.2874 | 205.2078 | 2202.582 | 1375.9596 | 3433.6201 | 68.0866 | -279.7787 | 3395.8687 | -1786.9823 | 711.4602 | 0.99082 | -3409.1765 | 1427.4604 | 1203.3057 | 210.1043 | 46.7139 | 314.3646
2030-11-04 | 5 | -23.5383 | 1386.3661 | -58.5789 | -307.6766 | 1011.912 | -2018.0105 | -14536.8076 | 4995.0229 | 1174.0604 | -225.1498 | 3778.1282 | -93.8906 | 2080.2205 | -493.3786 | 1086.9908 | -256.3385 | 38.8178 | 209.9994 | -182.7717 | -333.4335 | -295.2032 | -4094.4587 | 8.1521 | -53.8332 | 1849.6958 | -1933.3286 | 823.1191 | -857.0826 | -130.7482 | 943.9302 | 1758.7095 | 3.6233 | 174.629 | 90.7184 | 0.68936 | 901.2073 | -972.2874 | -556.2629 | 322.7111 | 0.99868 | -2427.2432 | 303.5933 | 2345.9297 | 1386.4562 | 3487.6226 | 1.0072 | -279.6198 | 3501.2332 | -1987.7452 | 693.9059 | 1.0261 | -3506.9268 | 1325.2261 | -430.3422 | 210.1042 | 51.4508 | 220.3055
2030-11-04 | 6 | -19.6877 | 1323.5682 | -60.0252 | -307.5737 | 1292.1036 | -2151.7939 | -15382.2959 | 5527.8071 | 923.6868 | -122.0664 | 3862.3196 | -0.16788 | 2125.3132 | -343.8635 | 1535.408 | -486.3001 | 50.845 | 209.9994 | -232.6042 | -327.611 | -444.1479 | -3645.8489 | 78.7942 | -44.3419 | 1926.2703 | -2001.8362 | 751.1736 | -894.5688 | -125.0545 | 1146.1804 | 2097.9985 | 3.426 | 260.8625 | -1.8429 | 0.72856 | 894.0798 | -1498.6058 | -769.7811 | 96.4343 | 0.99723 | -2463.8777 | 555.1553 | 2487.7124 | 1415.255 | 3374.5537 | -2.9947 | -277.2965 | 3282.8191 | -2480.4851 | 875.7428 | 574.8516 | -3988.2422 | 965.5562 | 1815.6318 | 210.1043 | 66.3527 | 144.0899
2030-11-04 | 7 | -21.5751 | 1340.5273 | -64.8791 | -355.8339 | 1429.2269 | -2263.8357 | -15889.2666 | 5477.9507 | -399.6718 | -130.4533 | 4026.5491 | 11.8884 | 2092.5112 | -231.8988 | 1961.6514 | -541.205 | 39.1856 | 209.9994 | -213.9239 | -441.7917 | -864.8913 | -4216.145 | 40.1743 | -43.8202 | 1640.1353 | -2137.7444 | 734.5336 | -948.1766 | -118.1336 | 1136.7987 | 2601.1833 | 2.7776 | 430.7982 | -86.8394 | 0.70072 | 731.8381 | -1379.4109 | -838.121 | 1.0045 | 1.8105 | -2444.2793 | 295.8549 | 3504.6409 | 1356.0348 | 4082.7207 | -3.3687 | -272.0649 | 3104.9998 | -2957.283 | 963.8182 | 1497.1891 | -5171.6816 | -37.2693 | 3848.5991 | 210.1043 | 56.0151 | 308.0154
2030-11-04 | 8 | -25.5029 | 1173.453 | -72.6409 | -379.5404 | 1105.5062 | -2257.303 | -15644.6455 | 4801.313 | -697.603 | -284.7252 | 4025.8118 | 181.9856 | 2120.1975 | -205.0567 | 2004.2634 | -620.4783 | -113.984 | 209.9994 | -269.1239 | -272.9976 | -1195.2863 | -3968.9917 | 20.2886 | -19.2976 | 1987.5352 | -2149.1741 | 292.4376 | -946.0482 | -110.2197 | 997.2385 | 2686.1821 | 1.9871 | 359.2542 | -212.107 | 0.5735 | 186.5107 | -1745.5165 | -539.5085 | 1.0006 | 1.0039 | -2168.2417 | 262.0906 | 3595.3289 | 1345.5837 | 4143.8169 | -2.9741 | -272.2516 | 3002.6167 | -2622.1521 | 887.9827 | 1300.3734 | -4227.9038 | 255.1114 | 5955.4688 | 210.1042 | 97.8249 | 339.5106
2030-11-04 | 9 | -22.8727 | 1156.0237 | -72.1918 | -385.2322 | 350.4048 | -2212.613 | -15015.4297 | 3934.9453 | -338.7363 | -338.2014 | 3948.0222 | 195 | 1649.0538 | -147.8637 | 2098.9214 | -453.1723 | -201.5669 | 209.9994 | -190.5484 | -158.9029 | -1255.649 | -3492.7664 | -20.4918 | -20.5412 | 1203.3832 | -2088.3279 | 316.8403 | -938.8483 | -104.6948 | 829.2673 | 2504.04 | 2.3537 | 271.0245 | -317.2784 | 0.57935 | -200.1618 | -2074.7722 | 0.99993 | 88.2459 | 1.0001 | -2092.3691 | 55.8912 | 3740.1045 | 1342.3595 | 4389.0234 | -2.6005 | -275.2013 | 2849.4067 | -2875.8552 | 783.732 | 284.7323 | -2866.8606 | 418.5958 | 6572.3584 | 210.1043 | 34.1951 | 228.9521
2030-11-04 | 10 | -22.6984 | 1075.4594 | -69.9546 | -393.4535 | 248.7215 | -2137.7368 | -14827.8525 | 3749.1511 | -592.9059 | -275.2613 | 3974.0498 | 195.0025 | 1496.8787 | -123.6409 | 2106.0989 | -335.1781 | -288.1241 | 209.9994 | -188.5225 | -120.0487 | -1123.6923 | -2799.8203 | 2.3952 | -22.6132 | 1285.6495 | -2002.7749 | 631.5582 | -919.5757 | -97.7306 | 857.2917 | 2246.7668 | 3.4999 | 168.74 | -337.2399 | 0.61429 | -259.3666 | -2178.9624 | -3.3535 | 225.3767 | 103.4246 | -2158.6399 | 81.9815 | 4364.8906 | 1443.1353 | 5059.5288 | -3.3685 | -276.2568 | 2882.6641 | -2319.0088 | 864.3154 | 366.8593 | -2831.4744 | 38.9902 | 6887.5342 | 210.1042 | -1.2668 | 226.4654
2030-11-04 | 11 | -22.3359 | 1004.7131 | -68.2298 | -389.7879 | 266.7097 | -2113.7878 | -15121.5967 | 3864.1099 | -782.9833 | -276.1576 | 3942.5598 | 195.0007 | 1561.3922 | -122.9155 | 2098.0691 | -76.0807 | -273.7252 | 209.9994 | -175.366 | -107.2304 | -871.2628 | -1665.662 | 31.388 | -19.9707 | 1372.2678 | -1866.9329 | 741.0945 | -901.7797 | -94.4567 | 921.8303 | 2155.842 | 3.6332 | 72.0651 | -321.5013 | 0.61703 | -338.0201 | -2213.9844 | 0.99945 | 130.8821 | 216.7548 | -2327.5154 | 193.5938 | 4446.2847 | 1394.0192 | 5044.4668 | -3.4507 | -276.169 | 2755.3142 | -2588.2148 | 838.6892 | 777.457 | -2914.3708 | 1.0004 | 6386.7969 | 210.1042 | 3.4318 | 168.037
2030-11-04 | 12 | -23.5789 | 848.4557 | -68.0846 | -394.1745 | 240.8814 | -2053.5952 | -15019.6221 | 3727.5803 | -932.2373 | -339.4401 | 3914.8667 | 195.0003 | 1562.4335 | -150.0985 | 2086.9578 | 271.8262 | -193.3127 | 209.9994 | -172.9794 | -2.3999 | -773.3903 | -1047.3627 | 71.457 | -12.692 | 1406.4619 | -1773.9225 | 575.0033 | -875.9653 | -85.9695 | 960.7004 | 2157.6494 | 160.001 | -38.5459 | -272.3928 | 0.57514 | -484.1416 | -2169.9275 | 1.0025 | 0.9979 | 355.6129 | -2363.6667 | 357.9612 | 4539.6865 | 1247.6907 | 5025.4678 | -3.3267 | -272.3729 | 2464.6538 | -2882.9241 | 888.2985 | 1327.9982 | -3048.375 | -29.3771 | 7339.833 | 210.1042 | -11.5889 | 130.3462
2030-11-04 | 13 | -22.8576 | 591.5169 | -53.476 | -518.3474 | 28.8738 | -1766.4153 | -13960.8896 | 3049.3005 | -1228.8112 | -211.0033 | 4068.686 | 195.0006 | 1312.2079 | -190.9561 | 2055.4097 | 461.5107 | -131.2479 | 209.9994 | -176.0208 | 71.6949 | -771.2517 | -1586.4225 | 88.813 | -3.6139 | 1223.8866 | -1883.1113 | 30.6279 | -829.0734 | -71.7904 | 961.8531 | 2290.7996 | 723.509 | -53.4721 | -84.1035 | 0.63347 | -567.8254 | -282.0815 | 421.1971 | 213.3739 | 449.2215 | -2676.228 | 339.9232 | 4449.4453 | 1340.6007 | 5073.9561 | 1.0213 | -779.685 | 6077.8608 | -520.241 | 1041.3148 | 1861.9163 | -3055.3521 | -316.562 | 9220.5635 | 210.1042 | -28.4177 | 129.8574
2030-11-04 | 14 | -31.6965 | 409.613 | -68.3164 | -632.8106 | -293.9673 | -1392.8622 | -12178.0811 | 1880.137 | -1286.6019 | -344.9751 | 4003.1079 | 195.0011 | 1756.6421 | -140.1655 | 2086.1243 | 373.5183 | -182.0432 | 209.9994 | -216.0999 | 91.7321 | -905.2211 | -2305.6946 | 38.2193 | 14.3006 | 1528.3622 | -2122.2639 | 49.5859 | -759.5022 | -67.5921 | 824.0975 | 2181.9861 | 2011.0652 | 0.65499 | 123.8152 | 0.6521 | -669.6346 | 1886.3359 | -73.6856 | 1.0017 | 428.95 | -2381.1599 | 275.5762 | 4595.3438 | 1377.4183 | 5029.2568 | -3.4874 | -272.1909 | 2486.0251 | -2427.853 | 917.616 | 1174.074 | -2600.4089 | -402.1729 | 9842.6885 | 210.1043 | -59.9886 | 116.1553
2030-11-04 | 15 | -28.4683 | 1.0113 | -58.6574 | -660.8389 | -785.8226 | -909.6925 | -10348.3506 | 766.0353 | -1208.1724 | -346.1884 | 3981.5354 | 195.0017 | 1542.5189 | 8.0766 | 2142.4214 | 113.32 | -292.4917 | 209.9994 | -242.4956 | 276.4646 | -906.6965 | -2422.3628 | 36.0541 | 24.1437 | 1626.5017 | -2150.9834 | -67.4177 | -624.739 | -58.7273 | 700.7471 | 1712.0154 | 2568.3171 | -329.9475 | 303.3761 | 0.65249 | -760.0625 | 3054.5344 | 0.99769 | 73.3009 | 363.1766 | -2672.436 | 267.6963 | 4407.1162 | 1317.4167 | 4972.853 | -3.5503 | -275.0071 | 2867.3601 | -2296.7273 | 1042.604 | 942.0553 | -2110.1799 | -625.4745 | 9706.9717 | 210.1042 | -123.0844 | 81.1244
2030-11-04 | 16 | -16.9307 | -76.6236 | -49.7447 | -545.7992 | -1184.8228 | -574.065 | -9304.8271 | 117.1917 | -1145.4788 | -343.776 | 3962.8398 | 195.0002 | 1527.0813 | 351.1918 | 2125.6079 | 121.012 | -145.5738 | 209.9994 | -297.955 | 345.6624 | -1197.3387 | -2274.0168 | 20.0777 | 12.7399 | 1926.2878 | -1525.542 | 226.3516 | -497.0283 | -61.1659 | 608.3194 | 1367.927 | 1622.2141 | -191.5213 | 304.6104 | 3.2784 | 0.99751 | 3120.4272 | 1.0017 | 92.1053 | 449.5707 | -2395.3613 | 266.3789 | 4231.3779 | 1204.9652 | 4808.4248 | -3.2918 | -272.5152 | 3200.9421 | -2316.1069 | 1117.1979 | 629.9341 | -1719.9528 | -764.9872 | 9471.501 | 210.1042 | -186.8415 | 80.8485
2030-11-04 | 17 | -0.21793 | -597.2375 | -39.1305 | -321.7308 | -2059.9993 | -279.9803 | -6091.8677 | -1031.7797 | -433.3831 | -359.4368 | 3874.9114 | 195.0007 | 1468.5985 | 447.7882 | 2207.3147 | 530.037 | 209.3689 | 209.9994 | -430.4258 | 359.7493 | -1035.1714 | -1889.6624 | 6.1483 | 6.3375 | 3091.0059 | -695.8468 | 418.9354 | -353.8657 | -48.4276 | 573.7187 | 602.7134 | 607.4049 | -437.8613 | 271.6406 | 3.9188 | 1296.0795 | 2206.5969 | -2.896 | 128.447 | 1.0025 | -2189.8718 | 179.0426 | 3903.3396 | 1312.7288 | 4500.7695 | 0.97218 | -278.2526 | 3371.0303 | -2229.2476 | 796.3832 | 0.98836 | -1083.4025 | -134.8058 | 8578.5049 | 210.1042 | -165.4763 | 131.2645
2030-11-04 | 18 | -7.2311 | -14.8314 | -49.0157 | -306.0079 | -1906.6683 | -518.5322 | -4163.6484 | -765.4966 | -922.7326 | -375.983 | 4012.741 | 173.4949 | 2065.8467 | 511.0889 | 2254.0042 | -174.7044 | 268.4274 | 209.9994 | -462.8508 | 446.8357 | -989.0696 | -790.1682 | -102.3001 | -25.936 | 2639.7722 | -884.1078 | 9.6198 | -401.9245 | -72.6633 | 325.5248 | 699.1762 | 1272.9432 | -231.2738 | 274.7992 | 6.105 | 1722.5201 | 1677.2725 | -545.514 | 0.32167 | 67.9802 | -1247.6791 | -193.3776 | 4529.8042 | 1325.3926 | 4824.9951 | -3.4247 | -275.1254 | 3833.4319 | -2128.9058 | 371.8767 | -551.1007 | -1105.1963 | -93.6929 | 5620.4282 | 210.1042 | -240.6814 | 135.1532
2030-11-04 | 19 | -24.4517 | 1.0036 | -56.3391 | -320.3911 | -1436.1874 | -427.6217 | -1522.8109 | -283.3604 | -1227.3385 | -378.6659 | 4013.9688 | 110.6005 | 1764.3948 | 619.3073 | 2347.989 | -184.7524 | 306.6833 | 209.9994 | -660.0258 | 526.3555 | -1179.9094 | -1109.579 | -154.8817 | 0.47059 | 3455.2747 | -922.8794 | -451.6607 | -326.1218 | -81.5432 | 234.2285 | 968.2234 | 1922.287 | -311.6292 | 409.3065 | 6.0143 | 1637.1459 | 2310.241 | -351.0228 | -56.4864 | 188.1021 | -1356.8383 | -448.6961 | 4909.9326 | 1312.2384 | 5075.9946 | -4.1287 | -276.7087 | 3824.834 | -1913.8253 | 496.177 | 160.1919 | -1237.988 | 343.3148 | 5244.561 | 210.1042 | -166.4427 | 111.7058
2030-11-04 | 20 | -31.2784 | -11.0246 | -60.1887 | -352.224 | -1786.9819 | -440.3057 | -1267.8508 | -490.6561 | -515.0313 | -374.6511 | 4039.54 | 135.1168 | 1729.2096 | 617.0821 | 2346.8547 | -79.4077 | 265.0889 | 209.9994 | -675.392 | 361.1762 | -1250.7864 | -1441.3632 | -130.66 | 0.92605 | 3660.179 | -969.4986 | -158.5885 | -306.4254 | -74.2484 | 261.7576 | 986.0816 | 2365.5349 | -212.3656 | 493.8221 | 5.5854 | 1731.5708 | 3140.4946 | -282.7155 | -103.5014 | 319.0694 | -1312.7145 | -471.6016 | 4943.7773 | 1324.3293 | 5064.7627 | -4.1425 | -276.8084 | 3830.8479 | -1776.7281 | 534.9568 | 52.1177 | -1012.9081 | 207.2131 | 5028.7148 | 210.1042 | -192.2709 | 91.5359
2030-11-04 | 21 | -34.9885 | -11.3348 | -63.8802 | -348.6872 | -1975.05 | -411.9091 | -929.475 | -911.4255 | -785.731 | -293.9066 | 3984.6895 | 115.9717 | 1580.1177 | 627.2784 | 2358.4443 | -118.8664 | 279.4674 | 209.9994 | -676.7412 | 535.2711 | -1179.2828 | -1216.8156 | -135.0239 | -2.0273 | 3704.4744 | -1047.6438 | -275.3453 | -290.3246 | -71.8042 | 217.9155 | 737.1583 | 2260.9231 | -437.1702 | 648.6206 | 4.6619 | 1747.5195 | 3049.2012 | -157.3448 | -171.0357 | 450.306 | -1295.9858 | -349.9911 | 5018.6763 | 1331.6904 | 5066.2197 | 70.5892 | -276.7544 | 3954.4048 | -1665.4121 | 479.8271 | -346.3421 | -855.6557 | -3.9053 | 4213.7905 | 210.1042 | -241.506 | 63.5537
2030-11-04 | 22 | -33.791 | 1.0105 | -62.0178 | -343.7157 | -2065.1331 | -359.104 | -536.8101 | -1034.6451 | -140.2474 | -250.6381 | 4147.3271 | 148.1124 | 1230.7399 | 661.7431 | 2385.7061 | -317.1611 | 283.6815 | 209.9994 | -616.1208 | 647.8112 | -1186.9323 | -844.0392 | -110.9182 | -7.9555 | 3474.1685 | -942.6559 | -573.9636 | -276.999 | -70.1741 | 195.8085 | 504.3569 | 2567.6555 | -609.6996 | 598.2843 | 5.2542 | 1714.0195 | 2937.2615 | -32.9885 | -21.2901 | 450.2886 | -1256.4521 | -204.8859 | 4836.5479 | 1318.604 | 5037.2686 | 147.0705 | -276.8961 | 3984.7534 | -1588.4005 | 572.264 | -227.1203 | -749.4042 | -443.3112 | 3629.6838 | 210.1042 | -260.3706 | 103.7476
2030-11-04 | 23 | -28.982 | 135.9516 | -59.2317 | -333.0275 | -2078.1826 | -408.0173 | -401.0008 | -1102.1051 | -59.6434 | -286.9499 | 4039.3506 | 158.2757 | 1782.6416 | 589.6606 | 2337.9888 | -117.9965 | 330.4525 | 209.9994 | -635.171 | 824.0747 | -897.4897 | -475.918 | -104.6982 | -10.0457 | 3660.7861 | -877.4214 | -1091.1334 | -295.6259 | -76.8819 | 135.6689 | 249.5261 | 2213.877 | -773.2606 | 510.0556 | 5.2015 | 1880.1653 | 2310.6519 | -352.5853 | 351.614 | 450.0288 | -1635.3197 | -95.1965 | 3903.1748 | 1312.8228 | 4777.9746 | -3.9771 | -276.7585 | 3890.2991 | -1201.9591 | 313.877 | -1857.3431 | -1095.4528 | -512.0432 | 2897.7593 | 210.1042 | -327.8043 | 83.3031
2030-11-04 | 24 | -25.0471 | 506.3608 | -56.6352 | -348.2057 | -2124.1287 | -684.1727 | -1742.7223 | -1047.4452 | 834.2753 | -177.8783 | 4024.4302 | 124.0136 | 1327.9708 | 530.0569 | 2322.9282 | 211.9807 | 420.4406 | 209.9994 | -682.3229 | 669.6646 | -1088.0809 | 153.8541 | -83.5002 | -18.5927 | 4452.4976 | -1130.5283 | -335.2218 | -393.3655 | -83.5591 | 153.3312 | 249.527 | 2063.3181 | -720.6105 | 393.3531 | 6.2941 | 2449.1462 | 2320.7666 | -248.4526 | 328.318 | 450.1089 | -1805.4363 | 122.071 | 3947.9829 | 1357.8754 | 4783.0122 | 130.6888 | -276.7762 | 3929.0129 | -681.7748 | 690.6905 | -966.7076 | -177.9128 | 206.5183 | 3602.6174 | 210.1042 | -261.9521 | 153.2588
2030-11-05 | 1 | 1.9543 | 2.9374 | -42.8268 | -234.8965 | -2118.9666 | -448.2581 | -2318.1189 | -1665.3419 | 1099.7729 | -139.9581 | 4022.8945 | 195.0007 | 1852.2325 | 316.1989 | 2250.7939 | -128.8679 | 258.4213 | 209.9994 | -613.2225 | 660.878 | -987.2565 | 519.8817 | -47.993 | 3.1038 | 4132.0825 | -533.304 | -707.0767 | -238.5341 | -57.4297 | 114.5624 | -534.4214 | 136.7488 | -1310.3389 | 286.7763 | 6.315 | 1683.3193 | -37.6868 | -768.4097 | 1 | 0.99963 | -1547.3666 | 184.4886 | 2981.4207 | 1222.2584 | 4218.9678 | -297.9929 | -276.4422 | 3819.175 | -719.572 | 597.0818 | -1047.6604 | 1.0037 | 0.98594 | 2564.2043 | 210.1042 | -249.6057 | 320.9864
2030-11-05 | 2 | -0.53212 | -93.6847 | -41.7653 | -261.4255 | -2107.5823 | -607.722 | -4359.9067 | -1342.5273 | 1567.5615 | -124.8627 | 4002.7571 | 195.0001 | 1540.3053 | 409.7854 | 2059.4541 | -49.0571 | 262.3758 | 209.9994 | -524.8488 | 459.6258 | -767.8567 | 526.1778 | -47.7344 | -17.1999 | 3609.6938 | -786.653 | -236.2549 | -323.2385 | -46.2017 | 217.137 | -53.427 | 299.3002 | -904.385 | 288.6238 | 6.8233 | 1663.3557 | 181.7016 | -708.3504 | -2.0629 | -2.3468 | -1717.501 | 1 | 2953.3396 | 1268.8177 | 3927.5012 | -3.0787 | -277.3888 | 3909.2231 | -791.9485 | 823.0341 | -323.759 | -50.0019 | 0.98521 | 6167.5366 | 210.1042 | -244.71 | 344.7779
2030-11-05 | 3 | -7.2343 | -12.6989 | -41.2438 | -304.067 | -1441.7528 | -608.053 | -6656.6914 | 0.99559 | 1849.1946 | -88.0731 | 3974.7793 | 140.2239 | 1889.1283 | 158.1092 | 1712.1307 | -213.387 | 240.5749 | 209.9994 | -503.4475 | 235.5215 | -567.1856 | 229.4235 | -58.7746 | -15.3927 | 3568.9846 | -961.4238 | 302.1495 | -370.3431 | -61.1742 | 362.4236 | 156.6467 | 719.3509 | -461.0694 | 434.0575 | 7.4062 | 1315.8876 | 1057.4956 | -749.6386 | 1.0031 | 1.0002 | -1923.1914 | -3.1341 | 2890.4995 | 1303.541 | 3872.437 | -3.2118 | -277.1431 | 3814.0679 | -1051.0602 | 722.9161 | 0.99252 | -811.8417 | 822.6673 | 5544.5981 | 210.1042 | -99.1542 | 344.3648
2030-11-05 | 4 | -6.0762 | -190.5898 | -36.826 | -279.2898 | -1140.4474 | -510.9166 | -7340.7271 | 782.2133 | 1906.9563 | -97.8011 | 3950.9993 | 43.6221 | 2158.6646 | 74.7866 | 1540.3207 | -1257.8766 | -211.0882 | 209.9994 | -504.2412 | -73.4817 | -459.0187 | 788.1346 | -79.4659 | -25.7833 | 3724.4971 | -845.4057 | 1202.2931 | -403.1619 | -71.5739 | 505.8494 | 435.7161 | 931.6973 | 11.9484 | 384.4896 | 8.8286 | 1583.7935 | 2127.6023 | -172.3813 | 1.0647 | 40.2101 | -1889.733 | -2.9717 | 2734.0425 | 1286.5638 | 4018.2683 | -303.6598 | -276.0701 | 3239.054 | -1807.5353 | 461.3733 | 0.99175 | -1332.2258 | 1510.4537 | 6088.4404 | 210.1042 | 22.4383 | 344.7061
2030-11-05 | 5 | -6.0007 | -551.7255 | -33.398 | -261.8881 | -1085.8546 | -289.5262 | -6868.6484 | 537.8027 | 1792.848 | -99.8655 | 3531.1755 | 13.8303 | 2027.0898 | 24.365 | 1524.2064 | -1221.8696 | -134.1822 | 209.9994 | -444.1161 | -59.1011 | -307.002 | 771.804 | -31.5346 | -18.9491 | 3601.074 | -631.6277 | 1198.4778 | -339.7006 | -62.9159 | 626.6597 | 644.0023 | 631.6207 | -120.094 | 482.6265 | 7.4214 | 1331.8538 | 3460.6855 | -51.3707 | 225.6113 | 1 | -2003.6689 | 74.4175 | 2695.3828 | 1238.467 | 3885.7627 | -2.5869 | -276.1985 | 3161.8684 | -2216.4053 | 413.9256 | 1.0029 | -1778.8662 | 1430.8564 | 7076.9521 | 210.1042 | 62.653 | 356.7967
2030-11-05 | 6 | -14.0435 | -1017.7653 | -37.1167 | -293.2204 | -945.9183 | -80.2395 | -6587.4316 | 579.8055 | 1042.1371 | -103.4937 | 3879.9314 | 41.4563 | 1879.3109 | -12.8485 | 1775.6779 | -919.4543 | 2.0381 | 209.9994 | -405.7208 | 88.172 | -455.2666 | -1221.5077 | 73.6796 | -19.3338 | 3285.1199 | -587.2099 | 188.6103 | -273.9469 | -44.2969 | 803.0654 | 547.1485 | 871.5128 | -573.5768 | 762.8481 | 4.0506 | 875.6397 | 5107.3711 | -371.2496 | 0.99719 | 1.0014 | -2547.6299 | 282.4235 | 3384.6614 | 1270.7859 | 4274.7808 | -3.1542 | -271.7487 | 3227.6702 | -2784.5808 | 954.9578 | 1027.5581 | -2380.6697 | 74.8894 | 8436.5283 | 210.1042 | -45.7869 | 230.9088
2030-11-05 | 7 | -15.6001 | -1027.2305 | -44.6761 | -330.7936 | -1468.1355 | -156.0192 | -5709.2368 | 0.99524 | 93.2723 | -121.0367 | 3901.5134 | 75.815 | 1794.989 | -114.514 | 2161.7263 | -826.9599 | 54.9644 | 209.9994 | -362.7108 | 169.0789 | -664.7882 | -2238.6741 | 75.647 | -26.4447 | 2955.166 | -694.5392 | -700.5232 | -293.0469 | -41.3351 | 780.913 | 616.9681 | 946.1577 | -1000.1426 | 702.7376 | 0.59973 | 796.8339 | 4942.6089 | 1.0014 | 45.1799 | 0.99897 | -2487.8125 | 358.7486 | 3395.2917 | 1387.8145 | 4334.9219 | -3.3043 | -277.443 | 3049.6399 | -3037.939 | 878.2796 | 716.4178 | -1823.8378 | -393.0566 | 9564.625 | 210.1042 | -161.0798 | 171.9309
2030-11-05 | 8 | -15.1067 | -893.6292 | -54.2721 | -358.9957 | -1865.6544 | -292.185 | -5417.2075 | -557.755 | -161.1891 | -347.5352 | 3840.9265 | 188.5768 | 1661.2511 | 68.8344 | 2109.6326 | -891.8001 | 90.3643 | 209.9994 | -413.7516 | 368.9187 | -1072.255 | -2226.9844 | 59.8601 | -9.7587 | 3051.3723 | -791.4187 | -925.1473 | -328.7556 | -39.15 | 632.1318 | 703.7487 | 973.3425 | -1040.179 | 555.3094 | 0.66337 | 783.11 | 4117.583 | -2.9205 | 128.3864 | 0.99964 | -2158.2363 | 295.6108 | 3349.7322 | 1328.7944 | 4356.1611 | 1.0052 | -277.3939 | 2993.6812 | -2770.6721 | 705.5042 | 373.4024 | -1253.5308 | -27.0773 | 9363.1611 | 210.1042 | -90.0773 | 277.8853
2030-11-05 | 9 | -14.058 | -953.8015 | -53.0843 | -337.0479 | -2059.8601 | -280.0544 | -5943.9883 | -784.7333 | -294.3551 | -346.1994 | 3927.5583 | 195.0005 | 1667.6499 | 279.4638 | 2091.9258 | -947.3049 | 130.0837 | 209.9994 | -463.1088 | 705.2218 | -1107.5906 | -1956.967 | 98.9305 | -1.9322 | 3384.8865 | -706.8412 | -968.8377 | -320.8787 | -31.735 | 633.0801 | 443.0004 | 1102.085 | -1085.5992 | 559.5747 | 1.0563 | 969.3781 | 3300.2925 | -9.6744 | 309.1137 | 1.0018 | -2030.6885 | 408.5116 | 3381.3037 | 1392.975 | 4455.2861 | 67.4378 | -278.1024 | 2912.0349 | -2469.6646 | 788.83 | 283.1393 | -1062.7875 | -352.7676 | 8971.4326 | 210.1042 | -120.2962 | 238.6768
2030-11-05 | 10 | -12.455 | -876.632 | -49.5153 | -318.7863 | -2074.0928 | -286.2212 | -6049.8423 | -799.9703 | -500.3185 | -346.9685 | 3964.5449 | 195.0008 | 1623.3292 | 221.5709 | 2096.8657 | -1153.5447 | 146.6515 | 209.9994 | -458.1373 | 706.8735 | -1120.1346 | -1734.5658 | 81.6747 | 2.7623 | 3339.4937 | -684.2653 | -945.554 | -327.292 | -34.9128 | 598.5683 | 597.3491 | 1295.6228 | -956.3 | 558.3295 | 1.4984 | 997.4852 | 2292.1912 | -3.0946 | 378.3987 | 0.99904 | -2014.2977 | 315.313 | 3464.7649 | 1413.8809 | 4650.3647 | 1.0038 | -277.3148 | 2745.9182 | -2199.5005 | 899.1982 | 503.0213 | -1094.7476 | -446.782 | 9539.1992 | 210.1042 | -126.2581 | 188.8307
2030-11-05 | 11 | -14.3363 | -918.9426 | -47.8045 | -311.8202 | -2012.8949 | -171.6906 | -6166.0371 | -774.0881 | -695.1698 | -346.1797 | 4015.063 | 195.0006 | 1584.6421 | 215.4172 | 2091.6013 | -1128.6432 | 180.526 | 209.9994 | -445.0381 | 731.4905 | -1193.113 | -2365.0657 | 86.1989 | 5.2126 | 3190.3459 | -687.7541 | -921.1912 | -290.2892 | -35.7169 | 588.6517 | 637.9766 | 1636.2305 | -959.0117 | 671.1601 | 1.7844 | 789.2441 | 2317.8835 | -459.0151 | 310.6682 | 449.5052 | -2077.7317 | 333.0245 | 4044.8193 | 1355.4036 | 4928.374 | -4.0812 | -274.7708 | 2982.677 | -1699.5183 | 988.0921 | 860.9459 | -1254.5177 | -414.0182 | 8377.4912 | 210.1042 | -112.2433 | 159.4693
2030-11-05 | 12 | -4.7867 | -721.5956 | -42.7966 | -287.8147 | -2076.9316 | -302.1146 | -6453.1157 | -596.0444 | -139.489 | -344.8278 | 4022.1296 | 189.189 | 1573.3167 | 188.1778 | 2084.208 | -618.6344 | 146.9762 | 209.9994 | -485.7549 | 582.4531 | -1120.9756 | -2275.896 | 55.0356 | 2.9959 | 3400.9995 | -730.1624 | -879.1801 | -340.9297 | -42.1501 | 584.4487 | 648.8271 | 832.6545 | -841.6425 | 398.8843 | 1.8588 | 1026.1248 | 1801.4937 | -527.074 | 272.8351 | 450.1597 | -1899.2406 | 287.706 | 4139.5146 | 1306.3386 | 5071.502 | -93.0059 | -275.481 | 3050.6968 | -1257.4618 | 668.1522 | 63.751 | -947.3532 | -174.246 | 6809.4746 | 210.1042 | -118.6662 | 142.7785
2030-11-05 | 13 | -1.3396 | -117.3193 | -42.3395 | -313.3218 | -2099.4639 | -709.3236 | -6903.9868 | -343.3855 | -2.8625 | -350.7671 | 4004.4187 | 189.5553 | 1555.4734 | 164.0869 | 2105.9797 | 609.215 | 566.9824 | 209.9994 | -529.8893 | 394.7358 | -1076.5283 | -1598.5963 | -7.8626 | 14.8337 | 3577.1685 | -918.8035 | -306.3712 | -465.9993 | -58.9936 | 494.9031 | 1115.191 | 624.5529 | -415.7633 | 157.0394 | 3.9586 | 1187.7837 | 1513.8862 | -576.6255 | 291.9751 | 450.0577 | -1633.3347 | 96.8117 | 4154.7212 | 1389.5752 | 5024.458 | -4.2508 | -276.4194 | 3021.4963 | -1065.1088 | 596.1933 | -333.3558 | -737.7159 | -2.7193 | 6073.999 | 210.1042 | -137.0399 | 125.5556
2030-11-05 | 14 | 2.2977 | 266.2492 | -40.9781 | -321.9886 | -2105.9453 | -904.9294 | -7145.4785 | -236.4977 | -2.8541 | -358.6251 | 3981.7903 | 171.0541 | 1519.9648 | 293.145 | 2174.5837 | 787.506 | 485.3437 | 209.9994 | -508.4097 | 592.267 | -940.7079 | -791.898 | -30.9412 | 6.8651 | 3386.6809 | -966.5134 | -136.8714 | -516.6414 | -68.1709 | 426.3186 | 1076.4291 | 482.1035 | -345.8596 | 26.3324 | 3.7735 | 1534.4597 | 1285.3383 | -693.7428 | 113.9732 | 450.2048 | -1409.3132 | 21.2295 | 4083.3274 | 1381.6792 | 4971.1538 | -69.5224 | -276.4482 | 3104.2783 | -995.1734 | 572.3143 | -406.7181 | -640.2797 | -19.8147 | 4949.6514 | 210.1042 | -148.9641 | 137.2693
2030-11-05 | 15 | -5.1774 | 310.5162 | -44.6551 | -352.8629 | -2100.9292 | -861.7787 | -6018.1387 | -400.1031 | -2.8541 | -361.3785 | 3967.2686 | 163.2132 | 1518.4651 | 281.8705 | 2170.5337 | 920.962 | 538.7361 | 209.9994 | -516.1123 | 669.5444 | -893.5842 | -1094.8496 | -33.9971 | 9.7259 | 3417.3896 | -1098.2144 | -282.93 | -504.9704 | -67.5769 | 386.5495 | 1006.1911 | 863.181 | -418.3896 | 180.2292 | 3.5048 | 1484.5813 | 2024.1747 | -751.9513 | 0.9982 | 425.1292 | -1569.0603 | 0.9972 | 4068.1157 | 1375.7788 | 5033.5625 | -259.8859 | -276.4149 | 3196.2095 | -1137.8921 | 561.6072 | -266.0826 | -619.0458 | -8.8909 | 5354.834 | 210.1042 | -141.996 | 134.2332
2030-11-05 | 16 | -20.9422 | 219.8653 | -52.7349 | -430.4238 | -2097.7922 | -800.512 | -5690.5215 | -491.4286 | -184.8595 | -362.5691 | 3932.7642 | 130.3741 | 1476.6018 | 171.5589 | 2128.1216 | 705.2946 | 465.5257 | 209.9994 | -474.4037 | 687.4619 | -893.98 | -1690.1637 | -17.7225 | -5.9456 | 3218.7974 | -1486.5985 | -462.9052 | -513.3444 | -60.5874 | 445.1028 | 1137.6105 | 1817.5544 | -253.0491 | 478.3214 | 3.214 | 1799.6669 | 3513.28 | -267.0531 | 308.5549 | 1.0003 | -1813.0154 | 61.0349 | 4085.2012 | 1415.2139 | 5066.9136 | -3.9955 | -277.2239 | 3220.0288 | -1369.3192 | 539.9056 | -169.5463 | -845.9229 | -2.6126 | 6513.5435 | 210.1042 | -120.2753 | 106.6568
2030-11-05 | 17 | -8.19 | 578.9979 | -48.9872 | -428.2789 | -2098.864 | -986.7505 | -5190.5146 | -604.631 | -280.6886 | -346.6946 | 3987.0715 | 193.6767 | 2107.9519 | -165.7298 | 2088.593 | 773.0333 | 491.3189 | 209.9994 | -496.2065 | 702.2145 | -926.5799 | -2048.4556 | -75.5175 | -9.6452 | 2567.1592 | -1144.4366 | -1789.3059 | -518.3517 | -68.28 | 325.8546 | 980.874 | 583.1328 | -492.4081 | 139.1059 | 2.5724 | 1718.0273 | 3103.2107 | -321.0912 | -6.8226 | -2.3731 | -1526.7996 | -64.5113 | 4142.791 | 1314.0769 | 4747.522 | -15.7512 | -283.835 | 3354.8391 | -1983.4136 | 136.4783 | -981.8315 | -881.3033 | -26.0964 | 4856.2129 | 210.1042 | -209.177 | 81.0442
2030-11-05 | 18 | -9.9753 | 452.8143 | -46.0864 | -389.1648 | -2086.0762 | -832.6166 | -3635.8647 | -964.55 | -637.8121 | -347.807 | 4020.116 | 194.9997 | 2108.2417 | 257.8802 | 2134.6638 | 871.7482 | 496.7976 | 209.9994 | -516.3999 | 670.5116 | -1176.2107 | -2611.96 | -156.3626 | 3.7489 | 2696.5757 | -1011.9825 | -1652.0479 | -415.06 | -66.2064 | 185.5593 | 1091.2703 | 205.3803 | -475.665 | 202.309 | 3.092 | 1490.1652 | 2801.7769 | -546.5112 | -196.4743 | 0.99914 | -1262.5859 | -445.0714 | 4671.2549 | 1227.7773 | 5079.8081 | -90.954 | -276.6032 | 3636.3235 | -1854.2643 | 272.2721 | -452.4354 | -275.1262 | 108.8825 | 4034.5442 | 210.1042 | -217.2733 | 107.8277
2030-11-05 | 19 | -11.523 | 1.0057 | -50.709 | -386.3442 | -2040.9534 | -662.2292 | -3339.1528 | -1106.4858 | -789.3639 | -344.9871 | 4033.908 | 195.0002 | 2093.1172 | 321.0145 | 2154.4458 | 556.3458 | 538.7159 | 209.9994 | -609.133 | 747.2005 | -1060.7778 | -2610.7468 | -63.1334 | 21.8875 | 3034.3386 | -910.4413 | -1877.9102 | -337.0264 | -41.0105 | 297.0607 | 1136.3937 | 957.9802 | -620.4598 | 404.4506 | 2.7666 | 1218.8715 | 3102.2832 | -464.7138 | -94.6142 | 1.0025 | -1408.3103 | -397.6752 | 4694.8765 | 1224.7672 | 5064.0156 | -66.7508 | -276.538 | 3716.98 | -1854.0679 | 403.8405 | 1.0001 | -409.6592 | 399.5888 | 4759.5972 | 210.1042 | -170.8858 | 157.5954
2030-11-05 | 20 | -17.5204 | 1.0226 | -58.125 | -420.1154 | -2008.8568 | -714.8399 | -3898.0403 | -1160.7224 | -649.5144 | -344.7962 | 4036.2915 | 194.998 | 1952.1635 | 229.6917 | 2110.3557 | 560.4883 | 603.8859 | 209.9994 | -552.8437 | 744.9546 | -1054.9849 | -2119.0962 | -51.6046 | 12.9697 | 2875.3843 | -1086.4755 | -1826.6973 | -368.3503 | -40.3671 | 313.8411 | 1109.7916 | 1729.9487 | -568.8282 | 463.9248 | 2.3236 | 1264.2107 | 3599.7783 | -387.7939 | -168.7736 | 272.9581 | -1393.8087 | -327.6462 | 4801.1553 | 1247.5356 | 5060.6553 | -3.7829 | -276.5306 | 3729.3557 | -1678.8425 | 402.8321 | 228.3919 | -446.038 | 356.2076 | 5017.0859 | 210.1042 | -176.3072 | 135.7943
2030-11-05 | 21 | -13.3653 | 221.6644 | -57.8167 | -412.9593 | -2027.1841 | -914.3309 | -4478.8696 | -927.0927 | -462.3745 | -344.487 | 4034.4045 | 195.0017 | 1833.009 | 163.7074 | 2081.9417 | 615.692 | 620.5621 | 209.9994 | -586.9063 | 629.1539 | -1090.3445 | -2178.5688 | -73.9537 | 12.407 | 3054.4978 | -1095.5712 | -1681.7007 | -421.5813 | -51.9753 | 315.9143 | 1203.5198 | 1250.1373 | -403.4174 | 317.9386 | 2.5677 | 1461.6096 | 3300.9387 | -345.3969 | -248.9012 | 159.3124 | -1346.8528 | -306.461 | 4847.2803 | 1262.0911 | 5048.7095 | 1.0105 | -276.6825 | 3785.0984 | -1520.6669 | 280.5424 | -65.6446 | -565.2161 | 24.9884 | 4587.6636 | 210.1042 | -186.3818 | 58.8095
2030-11-05 | 22 | -27.0829 | 697.7241 | -65.7814 | -489.3253 | -2040.3756 | -1175.9109 | -4726.5298 | -776.8572 | -2.8277 | -350.6421 | 3986.4988 | 161.3024 | 1324.7909 | -9.9501 | 2042.3318 | 860.7551 | 700.9442 | 209.9994 | -613.84 | 468.7458 | -1242.9518 | -2242.2605 | -111.4037 | -11.1783 | 3138.7559 | -1606.0642 | -1510.3768 | -568.857 | -67.339 | 233.3932 | 1546.1793 | 2422.8381 | -43.928 | 391.0642 | 2.7781 | 2088.2029 | 4752.7954 | -693.1037 | -294.1867 | -3.0594 | -1286.0099 | -310.8164 | 4199.2017 | 1263.7007 | 4480.8374 | -3.5458 | -701.0189 | 4952.7061 | -567.4418 | 344.4374 | -365.6101 | -413.5966 | -62.1123 | 5104.8979 | 210.1042 | -187.8915 | 71.1554
2030-11-05 | 23 | -18.6616 | 439.7777 | -58.4416 | -455.1375 | -2045.149 | -1014.9464 | -4284.644 | -786.3876 | 271.466 | -344.2487 | 3995.0977 | 195.0005 | 1515.0337 | -192.1475 | 2088.6948 | 1516.5801 | 698.9318 | 209.9994 | -608.8643 | 593.1208 | -962.2513 | -2458.353 | -58.4244 | 12.8173 | 3825.2515 | -1436.8585 | -811.9388 | -471.8563 | -59.6583 | 325.7237 | 1298.4453 | 1399.208 | -204.2656 | 317.181 | 2.5563 | 1653.7307 | 4296.0728 | -410.6474 | 217.6889 | 450.239 | -1629.4299 | -136.3528 | 3732.8274 | 1311.5759 | 4666.5361 | -3.8063 | -276.392 | 4017.6255 | -571.5029 | 557.6239 | -745.8494 | -178.0568 | 0.96863 | 4624.9673 | 210.1042 | -276.2012 | 86.9641
2030-11-05 | 24 | -41.4325 | 507.2137 | -69.543 | -544.9095 | -2074.2036 | -967.2169 | -4186.4214 | -1395.2588 | 922.212 | -370.5912 | 4001.0835 | 151.1591 | 873.7982 | -183.1089 | 2110.4624 | -84.2214 | 465.057 | 209.9994 | -640.4368 | 659.6932 | -1253.8168 | -2391.0056 | -96.8988 | -6.1107 | 3907.252 | -2080.7307 | -1136.0945 | -573.6473 | -63.9901 | 160.2561 | 1623.6941 | 3511.3523 | -51.0888 | 790.1191 | 2.9637 | 1510.3654 | 6282.4287 | -174.9239 | 649.1151 | 103.9874 | -1812.5048 | -12.9269 | 3787.1489 | 1462.5775 | 4957.793 | 304.9187 | -277.0889 | 4166.7324 | 315.9854 | 730.5895 | -1430.4078 | 632.4998 | -5.6315 | 6997.4829 | 210.1042 | -337.9941 | 119.4434
2030-11-06 | 1 | -64.0529 | -543.1317 | -70.1746 | -612.2399 | -1865.4294 | -369.9316 | -3726.1277 | -1128.9052 | 1240.1017 | -214.9778 | 3966.3 | 91.1271 | 1353.1725 | -224.2765 | 2090.8765 | 38.0798 | 507.1183 | 209.9994 | -387.7787 | 253.5502 | -669.3826 | -3297.1436 | -2.9593 | -31.4336 | 2442.511 | -2078.3489 | -454.8855 | -431.6055 | -30.6307 | 481.8412 | 2236.8923 | 4638.5693 | -81.5685 | 1304.4113 | 1.103 | 562.3185 | 8798.2471 | -856.2493 | -2.0879 | -2.4671 | -2185.1931 | 39.7066 | 3073.5225 | 1359.2781 | 4069.1887 | -3.0689 | -276.4505 | 3648.4248 | -692.4559 | 797.5557 | -606.0408 | -52.3542 | 0.99522 | 11787.4199 | 210.1042 | -266.4935 | 201.3733
2030-11-06 | 2 | -82.1814 | -79.7138 | -68.3918 | -744.8849 | -1194.2576 | -671.4991 | -5468.5918 | -3.6846 | 1634.1953 | -288.6115 | 3887.9736 | 178.0646 | 2142.7632 | -505.3687 | 1132.4371 | -169.1681 | 375.46 | 209.9994 | -359.9088 | 313.302 | -517.5743 | -3443.5623 | 48.2854 | -50.803 | 2531.1787 | -2316.8403 | -758.1633 | -545.7859 | -43.9431 | 606.6414 | 1919.0037 | 5041.4561 | -56.7546 | 1609.1128 | 0.472 | 808.0015 | 10411.7168 | -264.3556 | 220.784 | 0.99865 | -2418.8672 | 265.7911 | 2646.0178 | 1414.955 | 3929.064 | -2.4115 | -274.8551 | 3307.3232 | -1145.2305 | 717.0546 | 437.8867 | -1659.4185 | 1136.901 | 15724.5684 | 210.1042 | -0.97849 | 286.1097
2030-11-06 | 3 | -63.7643 | -6.4126 | -59.0743 | -621.8021 | -366.1031 | -934.8098 | -8312.334 | 1581.8523 | 1907.5996 | -75.0076 | 3938.2627 | 70.0715 | 2032.5657 | -516.5622 | 1218.3813 | -401.2224 | 359.7793 | 209.9994 | -400.8488 | 281.0856 | -450.6223 | -3983.9258 | 142.8006 | -71.1914 | 2896.218 | -2284.2444 | -1124.312 | -598.4636 | -50.1454 | 879.8976 | 2022.0338 | 2051.8958 | -95.4148 | 1322.2542 | 0.46836 | 1249.9076 | 9144.3672 | -106.2578 | 443.081 | 1.0027 | -2511.2585 | 569.4858 | 2395.8928 | 1504.2295 | 3922.6011 | -2.8822 | -277.5991 | 5310.356 | 886.2422 | 1099.0406 | 1460.7968 | -2183.4797 | 580.9421 | 15939.7559 | 210.1042 | -11.2484 | 274.2633
2030-11-06 | 4 | -61.9734 | 1.006 | -61.9555 | -634.6027 | -414.1475 | -1065.2284 | -7963.3364 | 1421.1993 | 1972.234 | -271.0958 | 3388.6426 | 125.7435 | 1974.9133 | -701.9045 | 517.118 | 1148.8059 | 211.7373 | 209.9994 | -387.6863 | 193.2251 | -347.9627 | -3636.0261 | 68.0939 | -62.332 | 2967.2229 | -2348.207 | -1091.6678 | -653.1587 | -56.9348 | 751.9572 | 1643.6031 | 1893.8655 | 8.9374 | 1126.1952 | 0.56876 | 1098.0887 | 7829.1436 | -216.0564 | 195.5646 | 1.005 | -2440.9099 | 331.2643 | 2509.4905 | 1356.6855 | 3765.8372 | 40.6618 | -278.861 | 2760.2683 | -1612.2937 | 846.8679 | 478.5947 | -1559.866 | 808.1263 | 15625.29 | 210.1042 | -19.6686 | 265.4272
2030-11-06 | 5 | -59.2039 | 1.0073 | -66.4261 | -623.1854 | -297.2823 | -1117.8302 | -8336.6074 | 1624.2981 | 1916.7881 | -319.0479 | 3507.2012 | 0.99906 | 1968.698 | -676.8853 | 610.3304 | 1249.5593 | 165.6724 | 209.9994 | -346.7942 | 182.6905 | -365.7379 | -3295.5815 | 82.4651 | -60.1025 | 2745.2466 | -2259.9871 | -992.9558 | -660.1572 | -58.0986 | 793.3589 | 1618.2748 | 1582.8385 | -74.8831 | 1057.5051 | 0.59848 | 953.1072 | 7493.3999 | -164.6345 | 264.8325 | 0.99878 | -2444.3918 | 388.8843 | 2529.645 | 1426.4568 | 3799.7051 | 74.9954 | -278.9782 | 3112.2517 | -1388.0752 | 864.4837 | 838.918 | -1826.11 | 775.5251 | 15169.332 | 210.1042 | 1.8185 | 275.7406
2030-11-06 | 6 | -62.0778 | -53.642 | -68.515 | -638.6691 | -348.6259 | -1079.8403 | -7986.4536 | 1227.4764 | 1206.9032 | -354.3959 | 3792.9148 | -77.7079 | 2049.8301 | -592.298 | 885.1363 | 1244.5347 | 210.7964 | 209.9994 | -310.0127 | 217.5449 | -523.5805 | -3352.7329 | 69.5629 | -55.6198 | 2474.5796 | -2278.3413 | -919.3331 | -652.4037 | -56.1951 | 742.7539 | 1833.8544 | 1790.7273 | -74.5481 | 1119.5499 | 0.61302 | 835.6683 | 8028.832 | -276.4914 | 146.8274 | 1.0014 | -2484.4895 | 375.6391 | 2692.9976 | 1557.4418 | 3939.9421 | 1.0175 | -278.406 | 2801.4121 | -2145.2559 | 845.5948 | 522.7273 | -2510.4204 | 439.4092 | 15796.3008 | 210.1042 | 6.5897 | 256.9179
2030-11-06 | 7 | -59.8697 | -101.5461 | -71.6941 | -690.7334 | -110.7572 | -1149.5245 | -8809.4121 | 1755.1017 | 1.0028 | -299.7642 | 3943.3228 | 194.9996 | 2135.1934 | -433.3322 | 1412.3728 | 1004.8001 | 126.1753 | 209.9994 | -341.9583 | 28.8324 | -851.2001 | -4325.1465 | 79.1659 | -43.697 | 2618.7268 | -2503.2664 | -808.455 | -707.1183 | -51.5669 | 921.8286 | 2484.3926 | 957.6121 | 153.8923 | 952.6406 | 0.5111 | 663.4304 | 9641.3936 | -888.2603 | 1.001 | 449.45 | -2635.2512 | 347.4636 | 2850.1963 | 1549.0323 | 4102.3706 | -285.5477 | -271.6916 | 2476.1243 | -3463.009 | 1148.5256 | 1109.2086 | -2646.5049 | 220.8503 | 17143.5234 | 210.1042 | -20.8737 | 57.1956
2030-11-06 | 8 | -66.0481 | 66.6097 | -80.272 | -701.7034 | -648.6131 | -1093.911 | -8309.9873 | 681.3439 | -3.0906 | -319.2632 | 4028.8806 | 195.002 | 1389.969 | -378.7235 | 1587.5284 | 991.0717 | 118.0139 | 209.9994 | -402.6086 | 247.0159 | -1346.1167 | -4820.8101 | -1.1472 | -14.1124 | 2752.2822 | -2617.0854 | -1304.8328 | -677.7004 | -52.2978 | 619.6843 | 2649.7092 | 1625.0933 | 155.3125 | 976.4671 | 0.50719 | 152.2154 | 10175.1055 | -516.3738 | 157.9641 | 449.5939 | -2175.6545 | 81.1276 | 4448.7773 | 1683.9143 | 5043.6157 | 239.7984 | -272.6847 | 3403.1907 | -2066.9365 | 1004.3796 | 195.3885 | -1139.4297 | -171.0428 | 15422.1318 | 210.1042 | -53.8386 | 128.3309
2030-11-06 | 9 | -63.4662 | 102.2784 | -80.4742 | -706.6763 | -668.9171 | -1097.3888 | -8943.2383 | 533.9783 | -3.1097 | -341.1133 | 4059.2473 | 195.0003 | 1060.8857 | -217.3225 | 2025.4242 | 417.657 | 87.7199 | 209.9994 | -438.1961 | 444.8271 | -1442.1154 | -4863.8682 | 18.1341 | 0.66496 | 2850.1643 | -2658.4961 | -1807.2946 | -687.1584 | -47.9114 | 581.0462 | 2646.2095 | 1693.228 | 100.2611 | 919.3021 | 0.5033 | 97.9839 | 9460.9619 | -649.6959 | -2.4715 | 449.7117 | -2203.0125 | 165.2136 | 4575.541 | 1631.0853 | 5066.2275 | 139.8 | -587.5201 | 3192.8406 | -2085.7559 | 1131.9425 | 249.9926 | -1059.1017 | -531.4566 | 15133.584 | 210.1042 | -101.8501 | 125.3797
2030-11-06 | 10 | -62.9783 | 193.9755 | -75.9417 | -699.8597 | -671.9817 | -1077.3121 | -9133.6475 | 636.9298 | -190.4194 | -334.7593 | 4083.8311 | 195.0012 | 1161.746 | -244.2006 | 1925.5834 | 597.4088 | 92.1977 | 209.9994 | -448.5583 | 588.8029 | -1370.5559 | -4914.2881 | 10.3607 | -11.2443 | 2975.1003 | -2694.9785 | -1821.1353 | -689.4398 | -49.3718 | 588.6497 | 2558.8037 | 1733.8458 | 144.0738 | 892.7767 | 0.48372 | 348.4816 | 9215.4863 | -608.1818 | 3.5907 | 449.7048 | -2190.1729 | 104.894 | 4654.3813 | 1589.1183 | 5078.8276 | 142.1216 | -916.3468 | 2970.3884 | -2356.4431 | 1086.5615 | 0.98479 | -1102.1719 | -664.02 | 14276.6719 | 210.1042 | -163.0269 | 107.4433
2030-11-06 | 11 | -64.986 | 189.2731 | -72.4892 | -775.1306 | -632.3908 | -910.3575 | -8638.2246 | 654.9062 | -399.635 | -375.2639 | 4144.5386 | 20.1762 | 1751.9758 | -244.8588 | 1932.4066 | 532.17 | 84.954 | 209.9994 | -494.0271 | 538.3746 | -1333.9141 | -4889.6616 | 1.0005 | -15.8449 | 3358.394 | -2731.0684 | -1802.8351 | -659.8637 | -49.9753 | 590.1151 | 2363.1382 | 2872.717 | 155.3145 | 997.0019 | 0.50923 | 487.8881 | 9700.1533 | -600.47 | 0.99764 | 449.5988 | -2259.6064 | 45.4147 | 4675.5454 | 1515.3478 | 5081.2046 | 117.4163 | -1077.2628 | 2540.543 | -2682.7993 | 1051.8357 | -33.6585 | -1208.7231 | -543.2925 | 12831.2217 | 210.1042 | -150.8137 | 134.5128
2030-11-06 | 12 | -64.8876 | 217.5065 | -71.5208 | -769.1296 | -519.1741 | -882.9973 | -8856.167 | 773.2929 | -461.7424 | -332.9153 | 4112.48 | 195.0002 | 1930.428 | -220.2919 | 1949.4977 | 620.6934 | 134.83 | 209.9994 | -517.173 | 525.5154 | -1209.2677 | -4199.3657 | 1.0019 | -8.519 | 3609.2266 | -2759.0513 | -1726.3901 | -650.1324 | -52.1292 | 611.9151 | 2310.4836 | 3011.3384 | 132.5167 | 959.4875 | 0.46853 | 492.8772 | 9664.1553 | -751.2667 | -50.5163 | 449.669 | -2244.5068 | 44.0971 | 4671.4102 | 1475.6593 | 5087.5688 | 48.2401 | -1188.6556 | 2207.0403 | -3166.74 | 972.5005 | 1.0033 | -1360.7528 | -429.5597 | 11831.8018 | 0.10423 | -129.1041 | 124.8574
2030-11-06 | 13 | -59.8314 | 6.307 | -71.2094 | -689.3237 | -113.9979 | -1069.7014 | -10060.8057 | 1616.3503 | -541.9897 | -337.6623 | 4041.3049 | 195 | 1747.5077 | -189.5597 | 2058.2058 | 1173.1998 | 10.018 | 209.9994 | -353.8328 | 374.0984 | -957.7763 | -2746.6179 | 46.6179 | -8.895 | 2620.5874 | -2766.5227 | -1424.4962 | -701.9483 | -47.4335 | 773.8713 | 2376.1597 | 1834.5428 | 133.6596 | 749.0513 | 0.54304 | 265.7287 | 8373.7422 | -751.7137 | -139.4781 | 449.528 | -2326.4548 | 187.6047 | 4648.2134 | 1481.5634 | 5071.5898 | -3.4009 | -1271.2635 | 1874.4084 | -3132.6948 | 936.4549 | 1148.931 | -2187.238 | -426.8316 | 12213.7422 | 0.10423 | -65.9251 | 114.0945
2030-11-06 | 14 | -44.6231 | 248.0695 | -65.6085 | -757.2551 | -115.8917 | -1140.0862 | -10283.1514 | 1643.1765 | -469.5215 | -341.474 | 4036.5339 | 194.9991 | 1804.3461 | -31.6177 | 2161.741 | -58.0018 | 0.26416 | 209.9994 | -261.9856 | 272.072 | -915.2098 | -2233.6965 | -0.39715 | -3.6243 | 1997.8102 | -2682.6411 | -1042.9608 | -742.5187 | -57.0818 | 722.9697 | 2366.2029 | 873.6484 | 148.4441 | 427.6141 | 0.43878 | 74.1877 | 7655.1265 | -759.7748 | -138.9099 | 449.5099 | -2155.3972 | 57.2327 | 4651.4839 | 1455.7919 | 5073.1465 | -3.3756 | -1280.8098 | 1809.2762 | -3470.4487 | 785.0005 | 825.1987 | -2071.8408 | -110.6046 | 12426.3047 | -620.5716 | -60.6375 | 120.1933
2030-11-06 | 15 | -34.5085 | 236.4894 | -63.8713 | -779.7882 | -514.4677 | -884.177 | -8404.4131 | 564.5505 | -458.0462 | -285.1961 | 4021.1382 | 194.9993 | 1530.4625 | -4.6437 | 2223.7979 | 1111.1389 | 144.2061 | 209.9994 | -347.2403 | 546.4675 | -1100.3534 | -2867.365 | -32.7099 | 9.8674 | 2391.9807 | -2228.3086 | -1431.1578 | -665.3546 | -60.1008 | 477.9467 | 1845.3945 | 190.5704 | -174.8635 | 389.6581 | 0.48427 | 83.4451 | 7304.0327 | -371.1607 | 0.99594 | 449.3991 | -2198.9443 | -0.865 | 4472.7793 | 1419.5542 | 5089.5938 | -3.6475 | -625.6472 | 2797.6555 | -2593.9646 | 870.1187 | 617.2248 | -1547.8888 | -246.669 | 12394.6934 | -621.5533 | -111.7009 | 103.6087
2030-11-06 | 16 | -25.0731 | 678.8666 | -60.5245 | -677.8593 | -1077.3447 | -1061.3046 | -8011.1289 | 0.99932 | -438.7806 | -348.4519 | 4064.3259 | 195.0016 | 1485.8108 | 0.99982 | 2217.0598 | 1255.859 | 232.8925 | 209.9994 | -434.6273 | 563.6433 | -1122.6475 | -3152.1816 | -73.8623 | 6.6447 | 2825.8337 | -2119.6108 | -1487.1108 | -667.8691 | -67.0789 | 325.9123 | 1611.9813 | -754.1384 | -185.9235 | 96.3686 | 1.6666 | 957.9146 | 5889.8569 | -2.9364 | 175.32 | 97.6013 | -2073.8779 | -122.9106 | 4176.5566 | 1398.5116 | 5042.2271 | -3.335 | -276.2038 | 3285.3591 | -1726.823 | 876.8134 | 38.1692 | -1051.7484 | -535.5076 | 12093.9121 | -620.7922 | -198.9896 | 54.4608
2030-11-06 | 17 | -22.9362 | 824.7048 | -61.0353 | -627.3276 | -1790.9937 | -1019.3853 | -6487.4497 | -874.0211 | -2.9391 | -355.6128 | 3994.0452 | 195.0001 | 1459.1949 | 428.4599 | 2218.9622 | 1843.374 | 512.2578 | 209.9994 | -484.6205 | 295.8297 | -1271.0674 | -3082.1504 | -193.6258 | -26.9757 | 3219.5005 | -2062.7969 | -672.1125 | -630.7736 | -79.287 | 97.6116 | 1236.9467 | -272.4258 | -62.5458 | 135.7836 | 2.5509 | 2457.7007 | 5773.8794 | -264.0606 | 81.9105 | 140.1937 | -1810.7756 | -536.8188 | 4360.7676 | 1331.146 | 5090.8159 | -4.0224 | -275.8206 | 3929.6511 | -1548.9504 | 873.6191 | -602.8109 | 167.5417 | -861.5336 | 11634.9639 | -619.687 | -342.807 | 84.9873
2030-11-06 | 18 | -16.8445 | 744.2191 | -57.6538 | -564.1376 | -2070.1233 | -1163.9027 | -7279.4043 | -323.2913 | -324.106 | -366.384 | 4004.6003 | 130.5821 | 2104.937 | 519.0613 | 2303.8657 | 1317.3849 | 452.8962 | 209.9994 | -515.8713 | 434.5675 | -968.1755 | -1883.5288 | -156.9305 | -34.7849 | 2680.6077 | -1795.1483 | -1091.6842 | -604.8763 | -75.0303 | 304.0985 | 1398.2064 | -229.9008 | -19.4677 | 0.99848 | 2.425 | 2322.1743 | 4347.293 | -418.4018 | -136.801 | 99.4041 | -1331.8877 | -428.6273 | 4782.2358 | 1256.0212 | 5104.0708 | -3.6044 | -402.2206 | 3607.2744 | -1971.6688 | 438.3141 | -266.5589 | 1.0045 | -68.6082 | 10096.9316 | -618.9091 | -221.2335 | 17.1657
2030-11-06 | 19 | -21.9372 | 857.7913 | -57.909 | -527.1763 | -2035.9696 | -1215.5106 | -7173.9185 | -462.5738 | -978.1603 | -349.3482 | 4021.5061 | 181.2152 | 1995.5986 | 566.9564 | 2342.833 | 1424.2031 | 369.1348 | 209.9994 | -570.6385 | 413.1928 | -1209.6827 | -1770.5017 | -212.463 | -14.5292 | 2917.3279 | -1638.806 | -1125.0248 | -604.0277 | -81.5939 | 224.2396 | 1546.0477 | 0.97969 | -14.9004 | -114.4179 | 2.6106 | 1989.6656 | 3721.1951 | -342.923 | -29.3286 | 103.9406 | -1262.7126 | -668.1999 | 4753.2124 | 1239.8423 | 5082.1826 | -3.6836 | -276.319 | 3795.23 | -1535.5427 | 335.7528 | -136.9262 | -744.7502 | 145.5795 | 8423.333 | -617.4804 | -184.7728 | 74.618
2030-11-06 | 20 | -8.1854 | 1068.8209 | -59.4341 | -504.5902 | -2022.6832 | -1161.7683 | -5543.0786 | -308.6799 | -518.2276 | -350.201 | 4030.6543 | 194.9998 | 1736.4905 | 603.6226 | 2371.769 | 1095.7743 | 401.8653 | 209.9994 | -602.0541 | 508.7205 | -1295.9519 | -2915.165 | -284.1624 | -11.1686 | 2984.2876 | -1648.9576 | -1648.0808 | -575.0068 | -102.7342 | 30.9423 | 1592.2605 | 0.98402 | -52.4333 | -49.8606 | 2.5048 | 2041.9106 | 3068.8181 | -617.2453 | -632.8181 | -3.1655 | -1131.8474 | -848.8406 | 4455.5708 | 1134.0011 | 4479.7368 | -246.6982 | -1477.2859 | 4869.0063 | -565.7486 | 277.0016 | -622.3302 | -440.932 | 320.4873 | 5819.52 | -609.5518 | -224.0646 | 45.3364
2030-11-06 | 21 | -24.3579 | 1070.3494 | -58.7888 | -489.4948 | -2050.3813 | -1199.347 | -5899.4053 | -97.6071 | -861.2331 | -374.5371 | 4064.9883 | 97.9883 | 1901.7614 | 560.2824 | 2346.573 | 1410.2767 | 260.9785 | 209.9994 | -587.374 | 279.9594 | -1201.7954 | -3002.4602 | -289.9789 | -29.9537 | 3019.3777 | -1790.1407 | -1323.4803 | -592.9057 | -104.3372 | 111.0815 | 1820.8883 | 530.137 | 335.2636 | -2.5841 | 4.2725 | 2515.5193 | 2891.7349 | -289.2802 | -247.8246 | 450.3282 | -1001.2555 | -812.1553 | 4846.9131 | 1240.5321 | 5055.4204 | -3.848 | -276.4746 | 3917.7537 | -1394.036 | 5.6975 | -1495.4701 | -459.8856 | 367.3426 | 4276.6865 | 0.10423 | -213.3913 | 111.0926
2030-11-06 | 22 | -22.4149 | 1275.9131 | -58.9886 | -462.9253 | -2066.395 | -1257.3323 | -5776.7085 | -59.5155 | -250.6667 | -374.7034 | 4081.198 | 115.7804 | 2106.3936 | 565.7556 | 2351.9993 | 1488.8147 | 304.7976 | 209.9994 | -631.7098 | 510.1573 | -1208.6083 | -2640.1377 | -261.3385 | -21.2813 | 3186.616 | -1722.7538 | -1439.3525 | -611.8949 | -113.5154 | 35.6338 | 1483.2306 | 654.2731 | 148.3782 | 0.99909 | 4.2555 | 2457.0298 | 2235.3823 | -696.1296 | -57.7571 | 1.0013 | -1032.8701 | -641.6571 | 3646.6582 | 1190.603 | 4534.9263 | -260.679 | -276.1799 | 3713.7393 | -1040.5776 | 60.1763 | -1078.9006 | -356.4751 | 850.3726 | 2780.3611 | 0.10423 | -143.0334 | 183.638
2030-11-06 | 23 | -16.4873 | 859.2385 | -59.6373 | -440.0886 | -2078.5034 | -1044.9718 | -5257.0972 | -28.1655 | 470.4706 | -355.7009 | 4052.4905 | 164.6307 | 1612.1377 | 585.8203 | 2367.5491 | 1103.646 | 324.7911 | 209.9994 | -661.2919 | 710.8808 | -914.7968 | -2019.8303 | -133.004 | -22.2176 | 3360.4766 | -1601.885 | -1832.7683 | -550.8918 | -93.2432 | 230.3634 | 1155.5856 | 1809.4263 | -167.4688 | 258.1919 | 4.8747 | 2522.731 | 2509.4541 | -678.1245 | -37.8485 | -3.621 | -1639.3978 | -226.5167 | 3515.3274 | 1176.2141 | 4483.7974 | -274.4182 | -949.4936 | 4765.0942 | 106.6369 | 587.9968 | 159.6313 | -836.9069 | -38.3884 | 3349.3159 | 210.1042 | -165.1786 | 165.5136
2030-11-06 | 24 | -12.9739 | 620.0306 | -51.9776 | -377.2464 | -2098.011 | -830.6151 | -3789.106 | -897.7233 | 785.7524 | -218.6702 | 4100.584 | 158.1683 | 1119.9546 | 529.1693 | 2296.6846 | 992.5052 | 389.2513 | 209.9994 | -690.5095 | 1029.3531 | -982.8769 | -1117.2986 | -100.5701 | -7.4988 | 4341.6465 | -1402.5901 | -1455.9873 | -439.0113 | -81.0611 | 118.8525 | 554.4921 | 1701.2708 | -604.0713 | 305.6031 | 5.0964 | 2446.8228 | 2121.9373 | -312.1458 | 169.394 | 450.1643 | -1596.4197 | -42.7641 | 3713.5176 | 1288.2242 | 4694.3096 | 73.5433 | -276.2688 | 4096.2925 | 432.2641 | 717.3535 | -743.9786 | 14.4391 | -225.3631 | 2313.5439 | 210.1042 | -297.5119 | 193.8245
2030-11-07 | 1 | -12.8823 | 414.545 | -46.6234 | -327.7347 | -2134.4387 | -545.8912 | -2405.9592 | -1677.4683 | 1235.2347 | -157.3473 | 4152.2417 | 194.9997 | 677.6094 | 107.1704 | 2335.658 | 937.6997 | 515.7092 | 209.9994 | -590.7681 | 740.8915 | -1173.0912 | -1024.8702 | -96.3968 | -9.4561 | 3639.8279 | -1101.8273 | -2062.0242 | -337.1519 | -70.5508 | 38.918 | -50.6254 | 1639.8359 | -1116.9233 | 516.7434 | 5.115 | 2145.1179 | 2525.2144 | 55.1428 | 515.3712 | 450.034 | -1865.1497 | 65.9621 | 3068.6643 | 1535.8289 | 4114.6392 | 373.9522 | -279.8677 | 3692.7439 | 1293.0038 | 674.0832 | -852.5827 | -48.6332 | -172.2024 | 2147.9316 | 210.1042 | -274.2629 | 248.815
2030-11-07 | 2 | -20.2481 | 81.8818 | -46.8277 | -374.7016 | -2098.2112 | -472.7603 | -2304.8186 | -2028.4192 | 1590.5486 | -154.5715 | 4121.8394 | 181.5269 | 1411.1639 | 36.9241 | 2272.3074 | 1101.4514 | 546.9932 | 209.9994 | -562.0216 | 773.4631 | -1171.4999 | -888.1492 | -42.3542 | -6.4758 | 3421.5513 | -1183.9296 | -1994.8546 | -331.2 | -45.7328 | 103.3024 | 207.5349 | 2263.1812 | -1022.1077 | 646.0062 | 5.0367 | 1487.5061 | 4188.811 | -778.418 | -2.1319 | -2.2149 | -1939.5334 | 144.2625 | 2915.5559 | 1365.4468 | 3939.2764 | -2.9586 | -276.9543 | 3313.5662 | 874.0764 | 838.5947 | -726.9781 | -49.1896 | -388.6595 | 5276.3613 | 210.1042 | -286.1678 | 300.2451
2030-11-07 | 3 | -28.9362 | 1.0019 | -47.9433 | -400.9999 | -2110.5862 | -442.0449 | -1985.6729 | -2181.1921 | 1741.9623 | -214.2609 | 4129.5898 | -2.3762 | 1730.7969 | -70.5474 | 2116.9692 | 496.3818 | 427.6572 | 209.9994 | -616.6822 | 736.7443 | -1040.5421 | 0.98623 | -36.5025 | -15.7263 | 3896.0144 | -1419.4443 | -1772.9105 | -346.4705 | -43.121 | 155.859 | 610.7849 | 2974.5122 | -770.0223 | 888.888 | 4.9832 | 1256.6062 | 5449.8921 | -678.6531 | 39.1068 | 1.0004 | -1872.0878 | 151.455 | 2916.5078 | 1388.3949 | 3990.9351 | -3.2674 | -276.9876 | 3427.6057 | 1326.3383 | 753.2973 | -585.5071 | -196.43 | 0.99368 | 6983.9766 | 210.1042 | -202.9508 | 353.1357
2030-11-07 | 4 | -33.305 | -77.6869 | -51.9887 | -438.7023 | -2120.3716 | -440.7852 | -1906.5714 | -1812.9592 | 1728.4628 | -234.0755 | 3996.8127 | -117.8882 | 2028.2728 | -211.0728 | 1908.7943 | 852.4218 | 449.0908 | 209.9994 | -583.2346 | 692.7201 | -987.181 | 70.9776 | -3.0792 | -24.2937 | 3706.0933 | -1477.7794 | -1706.4537 | -347.8093 | -38.873 | 276.4192 | 549.4725 | 2895.6226 | -806.6495 | 895.6434 | 4.3004 | 1190.5067 | 6341.2363 | -2.3577 | 230.543 | 0.99983 | -1955.9236 | 290.8105 | 2651.001 | 1440.9561 | 3924.123 | 1.0147 | -277.5259 | 2700.5789 | 768.6208 | 602.3553 | -666.9772 | -447.0527 | 390.8955 | 7644.0869 | 210.1042 | -145.4199 | 351.4568
2030-11-07 | 5 | -33.2294 | -158.2915 | -53.2705 | -454.3315 | -2017.2335 | -441.6336 | -2493.5234 | -1343.0687 | 1490.0258 | -212.3396 | 3918.3247 | -82.4159 | 2001.3436 | -237.3234 | 1864.1365 | 1030.0272 | 452.3395 | 209.9994 | -508.1424 | 615.8116 | -792.1268 | 505.7796 | 41.7464 | -42.3277 | 3463.2068 | -1438.6251 | -1444.526 | -352.7577 | -37.301 | 439.5553 | 499.4356 | 2659.1018 | -861.7045 | 923.8571 | 3.7966 | 1259.4275 | 6416.7979 | -84.2579 | 331.4476 | 1.0007 | -2111.2898 | 409.6893 | 2634.1108 | 1376.715 | 3992.7002 | 1.0104 | -278.1424 | 2642.0293 | 388.2688 | 615.7616 | -212.8877 | -1013.6117 | 326.0879 | 8577.3076 | 210.1042 | -101.7254 | 320.8914
2030-11-07 | 6 | -41.8447 | 1.0145 | -59.8118 | -500.0285 | -2013.0415 | -632.8921 | -3639.9832 | -1161.297 | 964.5918 | -168.8353 | 4053.3162 | 28.232 | 2066.0933 | -196.503 | 1965.6827 | 1060.0028 | 542.1302 | 209.9994 | -452.395 | 565.0494 | -896.2125 | 666.8481 | 34.3931 | -66.7126 | 3144.1477 | -1832.3379 | -1897.7648 | -450.7651 | -42.4988 | 467.2995 | 1114.5527 | 2305.4739 | -450.1936 | 1085.1769 | 5.567 | 1711.0442 | 7509.0596 | -462.5151 | 0.99936 | 1.0004 | -2143.9619 | 285.3807 | 3742.1282 | 1534.9564 | 4363.8003 | -3.1375 | -276.9636 | 2913.2139 | 170.0191 | 1001.2367 | 529.3029 | -1100.4271 | -685.7442 | 11727.6895 | 210.1042 | -201.021 | 306.6943
2030-11-07 | 7 | -30.8055 | 551.6897 | -62.3746 | -516.7416 | -1600.8136 | -1101.8557 | -5659.7451 | -23.0643 | -635.4828 | -198.9247 | 4059.1143 | -17.6879 | 2024.5702 | -156.1693 | 2138.1277 | 1757.5138 | 626.5024 | 209.9994 | -483.7911 | 492.1194 | -1157.6345 | -1119.3673 | 7.4781 | -74.6738 | 3438.5613 | -1910.274 | -1799.4756 | -620.0167 | -69.1724 | 514.8231 | 1483.629 | 436.1082 | -159.755 | 608.9966 | 4.721 | 1832.4344 | 6093.124 | -523.7621 | 237.8031 | 119.3705 | -2196.4282 | 276.1041 | 4308.2402 | 1670.8715 | 5002.8145 | -4.5354 | -277.3479 | 2914.165 | -423.4088 | 822.5976 | 86.3502 | -1854.6418 | -647.0483 | 11359.001 | 210.1042 | -135.7821 | 337.405
2030-11-07 | 8 | -30.7624 | 465.7046 | -67.9406 | -553.7454 | -1507.5485 | -1142.613 | -6834.9082 | -417.0923 | -122.9694 | -358.9534 | 4101.2188 | 76.8184 | 1793.2761 | -124.614 | 2191.0029 | 1904.8896 | 598.4758 | 209.9994 | -578.355 | 718.1508 | -1652.48 | -2171.1846 | -1.6354 | -43.7888 | 3834.8022 | -1807.8558 | -2227.6082 | -628.4982 | -68.4967 | 374.6219 | 1483.9519 | 0.98636 | -287.8224 | 583.077 | 4.3739 | 1416.1582 | 6375.6694 | -688.2833 | 0.99904 | 449.6433 | -2019.682 | 209.0962 | 4558.3608 | 1574.0576 | 5029.5957 | -129.4284 | -656.8881 | 2796.2188 | -735.8088 | 949.1167 | 169.6138 | -1163.9404 | -455.8989 | 11882.7627 | 210.1042 | -119.9951 | 319.0418
2030-11-07 | 9 | -29.0232 | 398.1316 | -66.643 | -595.295 | -1311.6396 | -1025.3156 | -8699.334 | 0.99986 | -673.6191 | -364.8105 | 4035.97 | 134.9759 | 1447.8344 | -124.391 | 2156.657 | 1971.7244 | 381.9767 | 209.9994 | -492.0059 | 820.788 | -1583.0376 | -2541.8188 | 21.8812 | -22.6298 | 3230.2131 | -1642.5973 | -2465.4062 | -603.637 | -65.9717 | 407.1093 | 1470.1613 | -654.5303 | -438.8581 | 552.4455 | 3.2768 | 664.5007 | 6269.085 | -686.0743 | 30.2341 | 449.5854 | -2168.3501 | 324.9738 | 4740.8745 | 1608.2184 | 5054.0947 | -3.63 | -1013.2145 | 2345.9866 | -1066.2134 | 1111.5298 | 686.1024 | -1411.5975 | -1010.8962 | 11369.9561 | 210.1042 | -80.7889 | 304.2564
2030-11-07 | 10 | -13.9589 | 292.6501 | -59.1488 | -597.696 | -1045.6482 | -1091.1664 | -9001.3232 | 149.5997 | -549.1058 | -315.0062 | 4014.355 | 195.0006 | 1210.4536 | -118.9147 | 2145.7883 | 2243.9326 | 43.0719 | 209.9994 | -418.8379 | 862.3477 | -1458.5991 | -3447.3655 | 1.0004 | -9.8846 | 2608.772 | -1351.5222 | -2748.1226 | -655.8011 | -66.7352 | 384.6788 | 1319.0186 | -2293.3323 | -659.0667 | 106.8488 | 1.2806 | 279.0173 | 4839.6558 | -709.2615 | -2.2159 | 449.6183 | -2439.6699 | 263.9535 | 4816.8892 | 1618.8772 | 5070.0234 | 1.0104 | -1310.3677 | 1887.3975 | -1397.036 | 1014.2679 | 540.0428 | -1667.4028 | -842.2501 | 11531.2842 | 210.1042 | -42.0885 | 285.4846
2030-11-07 | 11 | -6.5792 | 498.2588 | -55.6033 | -609.5457 | -418.6837 | -1404.3102 | -11105.4805 | 1460.2321 | -669.5642 | -339.2764 | 4033.4709 | 195.0004 | 1337.9897 | -117.354 | 2140.7507 | 1974.7045 | -274.927 | 209.9994 | -385.5126 | 747.8682 | -1383.4941 | -3609.5732 | 38.5683 | -2.3663 | 2462.6748 | -1484.9116 | -2527.2056 | -766.5135 | -69.0741 | 549.5551 | 1534.7498 | -2822.3611 | -493.8848 | -202.2774 | 0.45441 | 3.2355 | 4106.1211 | -781.0356 | -205.5659 | 449.5735 | -2407.0134 | 350.7082 | 4991.8364 | 1628.5228 | 5056.0571 | -3.2352 | -1519.9202 | 1307.428 | -1752.569 | 1055.6888 | 844.6827 | -2301.1895 | -986.978 | 11731.4268 | 210.1042 | -40.3156 | 289.7178
2030-11-07 | 12 | -7.0774 | 682.2365 | -55.9306 | -642.8611 | -470.2437 | -1508.5183 | -11132.8311 | 1338.5228 | -720.4475 | -334.3095 | 4051.812 | 195.0006 | 1355.9424 | -131.6035 | 2117.874 | 2582.7632 | -30.934 | 209.9994 | -352.0818 | 769.2083 | -1452.3837 | -4012.1021 | 15.1974 | 8.2932 | 2147.7942 | -1600.7896 | -2495.7732 | -812.3608 | -72.8199 | 495.9977 | 1717.3696 | -3063.5093 | -414.972 | -294.9781 | 0.4105 | -39.469 | 4114.6929 | -770.3826 | -255.8127 | 449.803 | -2311.8472 | 376.5797 | 5036.5015 | 1644.6451 | 5070.1523 | 1.0119 | -1566.4387 | 1563.5736 | -1690.6592 | 1033.3016 | 739.6866 | -2063.8215 | -952.647 | 12219.1748 | 0.10423 | -60.8006 | 273.8375
2030-11-07 | 13 | -11.3525 | 963.5969 | -60.0038 | -671.2918 | -426.1343 | -1683.4266 | -11746.3906 | 1548.6823 | -793.3286 | -333.4183 | 4077.5754 | 195.0004 | 1488.0836 | -137.0831 | 2109.6316 | 2822.2461 | 68.5095 | 209.9994 | -301.8751 | 735.3009 | -1450.9431 | -4061.4729 | 12.3125 | 22.7551 | 1802.9133 | -1855.0701 | -2754.0596 | -872.4051 | -78.018 | 496.112 | 1854.353 | -2885.4946 | -407.5667 | -316.7674 | 0.45945 | -202.591 | 3434.5754 | -750.0196 | -197.9892 | 449.7763 | -2304.125 | 397.5241 | 4977.3589 | 1642.5378 | 5070.7212 | 1.006 | -1574.7656 | 1559.1674 | -1660.2639 | 1014.8069 | 1195.7185 | -2196.3347 | -763.5226 | 12078.6387 | 0.10423 | -27.4108 | 338.1711
2030-11-07 | 14 | -16.0294 | 997.3553 | -63.431 | -686.6013 | -291.3228 | -1750.4504 | -12344.4746 | 1796.3954 | -866.5733 | -337.8376 | 4067.6118 | 194.9999 | 1329.0096 | -86.6071 | 2157.8687 | 1654.2218 | 196.2239 | 209.9994 | -297.1295 | 557.141 | -1222.1057 | -3925.7686 | 16.0309 | 24.5291 | 1769.6398 | -2028.7947 | -2494.6606 | -887.2282 | -77.8251 | 592.4147 | 2040.9393 | -2029.9834 | -379.5117 | -243.5074 | 0.37093 | -191.1591 | 2815.6538 | -759.5167 | -200.8642 | 449.7436 | -2589.9458 | 321.471 | 4902.0713 | 1656.0396 | 5075.5913 | 57.3024 | -1500.2198 | 1913.6029 | -1529.3723 | 1039.616 | 1544.5759 | -2453.8679 | -571.4155 | 12144.167 | -620.9453 | 14.4863 | 339.3734
2030-11-07 | 15 | -26.1429 | 670.5638 | -66.6904 | -746.7229 | -540.5497 | -1495.5895 | -11577.1963 | 1304.8241 | -995.374 | -337.5249 | 4072.7273 | 195.0006 | 1355.078 | -128.002 | 2129.5664 | 1250.7225 | 308.4803 | 209.9994 | -359.5146 | 677.5613 | -1235.5496 | -3508.0186 | 56.785 | 35.4096 | 2302.4697 | -2040.9165 | -2725.0203 | -809.2249 | -62.5464 | 623.1976 | 2106.8987 | -647.3419 | -464.0906 | 38.1153 | 0.39272 | -539.7239 | 4045.2935 | -787.3362 | -205.5459 | 449.8704 | -2595.8723 | 418.4202 | 4943.6709 | 1632.0796 | 5080.8394 | 61.8955 | -1349.1899 | 1618.7576 | -2071.9033 | 1105.6652 | 1402.329 | -2251.5015 | -922.0251 | 12397.2344 | -621.6624 | -30.5437 | 440.1753
2030-11-07 | 16 | -40.1868 | 656.5931 | -67.1678 | -815.9749 | -860.788 | -1231.8639 | -10944.1582 | 727.6417 | -1207.8276 | -336.1233 | 4014.8132 | 195.0008 | 1203.6964 | -149.153 | 2109.0315 | 952.7844 | 483.7253 | 209.9994 | -262.3591 | 579.3099 | -1185.7804 | -3722.3481 | 42.2174 | 22.4227 | 1616.6903 | -2309.335 | -2434.5486 | -739.9082 | -58.7226 | 632.9365 | 2333.7168 | 1428.4324 | -299.2777 | 422.1182 | 0.40515 | -452.8415 | 6061.5146 | -781.5291 | -214.3032 | 449.7506 | -2541.6892 | 411.4319 | 5031.7095 | 1607.2209 | 5074.6123 | 138.842 | -1537.3936 | 1490.8459 | -2552.4448 | 1021.6933 | 1186.2318 | -2218.4912 | -932.6339 | 12795.3203 | -623.512 | -29.3283 | 399.1374
2030-11-07 | 17 | -24.5881 | 556.5944 | -62.0314 | -643.7374 | -1974.1464 | -1115.4207 | -7296.6709 | -766.2521 | -934.8896 | -345.5258 | 4016.4038 | 195.0011 | 1283.84 | -35.9819 | 2110.2871 | 1961.7816 | 639.8557 | 209.9994 | -332.2888 | 1077.3817 | -1046.6006 | -3702.9404 | 57.5859 | 2.3319 | 2159.501 | -1842.8037 | -2431.1804 | -674.7299 | -51.4821 | 482.1845 | 1226.0879 | -213.5193 | -592.8609 | 191.8104 | 0.75062 | 1397.9938 | 5748.1909 | -802.9448 | -136.8194 | 449.5879 | -2496.4961 | 446.1896 | 4669.063 | 1501.8486 | 5069.4961 | -3.1434 | -1724.9727 | 2479.4502 | -1564.2556 | 803.925 | 408.0308 | -1384.724 | -707.3161 | 12910.832 | -326.4253 | -91.2402 | 321.4266
2030-11-07 | 18 | -19.4015 | 799.7637 | -58.5939 | -577.4498 | -2065.6191 | -1100.324 | -4337.0327 | -1025.9563 | -347.3519 | -345.3237 | 4017.1174 | 195.0002 | 1280.8986 | 186.2475 | 2124.4033 | 2046.6753 | 897.5337 | 209.9994 | -427.5383 | 956.3731 | -1119.3411 | -3740.95 | -56.5238 | -7.1468 | 2661.4775 | -1697.1057 | -2518.5916 | -625.6757 | -66.2322 | 277.3628 | 884.4161 | 2.0921 | -565.7419 | 164.8773 | 2.0618 | 1845.6301 | 5455.4956 | -682.6256 | -1.6695 | 1 | -2280.9866 | 43.2258 | 4172.3882 | 1413.4836 | 4829.7915 | -246.1813 | -1355.1292 | 3708.0706 | -633.0264 | 682.5483 | -588.7203 | -834.9677 | -954.5807 | 9413.6035 | -614.2083 | -289.2676 | 325.1715
2030-11-07 | 19 | -28.4471 | 577.5635 | -55.6343 | -518 | -2032.6688 | -1007.6259 | -3980.4534 | -1245.913 | -861.3053 | -350.7112 | 4051.1267 | 174.5887 | 1203.8865 | 250.0753 | 2157.3123 | 2427.9619 | 999.3442 | 209.9994 | -401.7595 | 663.2656 | -1352.9283 | -3742.7405 | -75.1288 | -11.173 | 2492.2891 | -1481.889 | -1953.7573 | -494.4975 | -60.845 | 254.0738 | 1214.6742 | 551.2686 | -310.1846 | 218.5574 | 1.9379 | 1784.8893 | 4960.6885 | -585.9868 | -249.7706 | 450.4679 | -1476.7063 | -154.2205 | 4935.4697 | 1480.6376 | 5087.9409 | 1.0002 | -315.2004 | 3123.1033 | -1123.5096 | 467.2396 | -219.4554 | -1195.6677 | -447.4271 | 7387.5796 | -607.7644 | -253.798 | 283.8372
2030-11-07 | 20 | -11.9622 | 312.6917 | -56.0171 | -467.2628 | -2026.2379 | -934.2841 | -4399.4668 | -1121.5829 | -667.5165 | -344.8933 | 4061.6016 | 160.5161 | 1310.8517 | 291.2958 | 2167.8286 | 2241.2937 | 509.9094 | 209.9994 | -442.8952 | 652.9315 | -1267.2057 | -3893.5815 | -56.855 | -15.5445 | 2842.9011 | -1279.4114 | -2192.397 | -439.0157 | -56.1078 | 356.8209 | 1093.4576 | 455.1518 | -550.3463 | 205.3131 | 1.2961 | 1742.735 | 3531.0193 | -515.9668 | -267.2986 | 450.3167 | -1496.8579 | -82.8208 | 4883.3188 | 1420.592 | 5066.1729 | -3.8038 | -276.224 | 3044.5872 | -1354.6818 | 347.0152 | -267.642 | -1361.6868 | -579.4791 | 6694.4146 | 0.10423 | -219.9275 | 317.9901
2030-11-07 | 21 | -16.3268 | 626.2889 | -58.7129 | -527.4857 | -2048.3635 | -1086.8389 | -4843.8345 | -966.5192 | -288.3342 | -344.5277 | 4067.4224 | 194.9994 | 1287.0308 | 131.1043 | 2107.2063 | 2230.4465 | 608.5789 | 209.9994 | -508.814 | 689.9452 | -1324.0796 | -3650.2017 | -58.922 | -14.5107 | 3108.7224 | -1581.6749 | -1709.3832 | -543.5543 | -64.779 | 293.2883 | 1337.1799 | 1352.9458 | -146.8543 | 146.4449 | 2.407 | 2188.6289 | 3991.5518 | -262.0522 | 188.6953 | 450.0749 | -1611.1892 | -3.2343 | 4126.6709 | 1421.975 | 5051.9351 | -107.4681 | -276.6705 | 3029.5427 | -687.1232 | 324.2969 | -206.2775 | -1395.1251 | 0.97811 | 7296.6504 | 0.10423 | -149.8899 | 201.1392
2030-11-07 | 22 | -28.8169 | 505.5639 | -64.5545 | -563.0713 | -2052.3306 | -943.9821 | -4532.2686 | -1039.4249 | 0.99786 | -344.823 | 4032.511 | 195.0012 | 1177.4381 | 90.2689 | 2105.5898 | 1518.6201 | 676.3447 | 209.9994 | -565.9658 | 956.1524 | -1302.2133 | -3939.9558 | -48.2834 | 0.24148 | 3315.217 | -1833.3784 | -2180.6326 | -558.1548 | -63.8652 | 262.673 | 1046.2841 | 2465.0334 | -230.8507 | 390.0973 | 2.5032 | 2143.8342 | 5173.8188 | -334.6501 | 129.6718 | 450.0805 | -2275.7583 | 75.9887 | 4301.4199 | 1451.1278 | 5036.6963 | -4.0825 | -276.2459 | 3030.3599 | -257.3014 | 761.8237 | -251.2111 | -611.3278 | -156.6303 | 8304.8594 | 0.10423 | -204.0739 | 246.0226
2030-11-07 | 23 | -48.3049 | 59.2074 | -68.9524 | -594.9016 | -2057.0574 | -544.4815 | -3342.1221 | -1545.4601 | -27.7553 | -344.7654 | 4059.6482 | 195.0004 | 708.7495 | -148.8771 | 2108.011 | 997.2815 | 757.7598 | 209.9994 | -442.5021 | 1002.8344 | -1268.0626 | -4611.3516 | 15.17 | -10.3363 | 2271.8674 | -1966.6821 | -2752.4631 | -479.4239 | -47.4777 | 275.3468 | 966.04 | 3814.2195 | -364.03 | 918.8262 | 2.6194 | 2034.1887 | 6917.2788 | -35.3019 | 395.9059 | 449.8482 | -2473.1929 | 318.0117 | 4148.0635 | 1729.205 | 4990.6113 | 275.8184 | -278.8816 | 3149.792 | 368.9153 | 955.9865 | -80.6303 | -391.721 | -563.6657 | 8501.8975 | 210.1042 | -238.5183 | 191.5948
2030-11-07 | 24 | -61.103 | -37.3873 | -71.9851 | -640.6021 | -2088.7534 | -512.7941 | -4393.7739 | -1803.3967 | 0.99934 | -358.9482 | 4032.8066 | 129.9406 | 1160.4825 | 232.1508 | 2121.3777 | -531.7438 | 504.638 | 209.9994 | -358.8134 | 818.2435 | -1158.981 | -4213.6377 | 5.6193 | -31.1246 | 1889.8241 | -2407.562 | -2024.3422 | -500.7846 | -41.1572 | 324.2173 | 1465.025 | 5044.4048 | 36.0363 | 1239.3632 | 2.4831 | 2073.2349 | 8215.2949 | 414.4574 | 977.9537 | 449.467 | -2109.3667 | 346.5874 | 3961.9912 | 1946.4607 | 5005.4893 | 787.5706 | -281.086 | 3535.3914 | 1507.6031 | 742.7313 | -534.8693 | -181.9587 | -354.5636 | 8792.5098 | 210.1042 | -270.9788 | 249.9506
2030-11-08 | 1 | -63.9999 | -449.6994 | -65.6331 | -656.9541 | -2089.094 | -266.5058 | -4752.8457 | -1702.3573 | 1126.6678 | -252.5742 | 3987.1001 | 121.8545 | 819.7735 | -14.3667 | 2176.3813 | -740.9966 | 292.9476 | 209.9994 | -310.1667 | 554.8577 | -1062.3658 | -5497.9912 | 16.8032 | -15.1455 | 1435.1676 | -2219.0771 | -2139.3669 | -438.6039 | -29.1323 | 413.2822 | 1636.7938 | 5003.1484 | -42.3013 | 1246.4401 | 0.54722 | 989.2949 | 9535.7393 | 550.9537 | 1157.157 | 449.3918 | -2363.2087 | 254.7228 | 3759.2388 | 2051.8525 | 4729.8638 | 1104.8438 | -282.6649 | 3520.1282 | 1612.7761 | 848.5327 | -333.297 | -436.9507 | -250.2001 | 10524.6514 | 210.1042 | -255.9019 | 274.9994
2030-11-08 | 2 | -83.7638 | -517.5831 | -66.5518 | -673.9205 | -1882.0682 | -206.4965 | -4209.2275 | -1147.6388 | 1502.215 | -156.2925 | 3927.1638 | 75.1718 | 1513.5752 | -85.5978 | 2206.6101 | -1009.8666 | 351.8645 | 209.9994 | -240.1747 | 433.9986 | -1018.5643 | -5448.8696 | -8.5049 | -28.4606 | 934.0948 | -2608.7988 | -1953.4227 | -435.9638 | -30.6474 | 423.2978 | 2071.3975 | 6320.7295 | 205.8518 | 1668.6613 | 0.72096 | 822.5431 | 11591.0586 | -117.6946 | 547.4786 | 1.0005 | -2227.415 | 59.5132 | 3277.3301 | 1607.8337 | 4823.8438 | 25.3061 | -277.4049 | 3222.4978 | 906.4848 | 914.4865 | -138.3226 | -699.9004 | -123.8301 | 12421.3594 | 210.1042 | -229.9306 | 293.4889
2030-11-08 | 3 | -84.9649 | 103.8745 | -63.2724 | -734.4634 | -1327.4089 | -663.3703 | -5735.978 | -246.1049 | 1676.7416 | -230.5272 | 3930.4553 | -149.7221 | 1631.7231 | -263.0026 | 1863.7037 | -687.9713 | 269.886 | 209.9994 | -257.7248 | 348.0694 | -804.8005 | -5265.5952 | 1.0018 | -58.2564 | 1302.7452 | -2974.1709 | -1756.7804 | -592.094 | -48.9856 | 507.6295 | 2124.6953 | 5851.6792 | 364.1536 | 1572.8724 | 0.56533 | 1339.1664 | 11502.0371 | -24.7286 | 679.8856 | 1.0001 | -2260.9863 | 201.5508 | 3175.469 | 1675.0181 | 4471.4468 | 364.9545 | -279.3104 | 3116.0327 | 835.251 | 602.0561 | -82.6752 | -1339.2876 | 884.2123 | 13539.4131 | 210.1042 | -72.4002 | 225.4061
2030-11-08 | 4 | -67.0492 | 320.5085 | -52.5297 | -625.1484 | -775.7088 | -992.7478 | -7826.2407 | 755.0981 | 1712.1837 | -371.8513 | 3796.1458 | -90.2945 | 1978.9872 | -436.101 | 1270.4602 | -296.6034 | 142.5599 | 209.9994 | -277.9603 | 292.4313 | -816.7204 | -5468.0298 | 44.7802 | -72.685 | 1593.5624 | -2714.7241 | -1708.9708 | -667.9042 | -59.3698 | 646.1298 | 1774.0319 | 3861.0984 | 311.4286 | 1361.8835 | 0.63128 | 1517.3279 | 10566.5742 | -216.3398 | 355.0112 | 0.99925 | -2312.9805 | 438.7813 | 2585.478 | 1161.061 | 4026.1274 | 0.99913 | -274.8482 | 2792.6741 | -391.669 | 746.0212 | 687.9188 | -1944.5328 | 682.8728 | 13846.4385 | 210.1042 | 4.3576 | 229.017
2030-11-08 | 5 | -44.5441 | 690.3341 | -50.1994 | -597.2856 | -260.3866 | -1492.4323 | -9402.0098 | 1848.182 | 1502.9197 | -360.2284 | 3863.9841 | -74.4797 | 2023.9762 | -509.1761 | 1082.1204 | 223.9829 | 31.3358 | 209.9994 | -253.0346 | 173.9306 | -777.0688 | -5307.4912 | 15.7509 | -76.1766 | 1495.1393 | -2432.2231 | -1329.0524 | -790.0095 | -79.2481 | 664.6735 | 1591.0912 | 682.0649 | 265.3063 | 669.6152 | 0.66013 | 1466.1324 | 6827.1885 | -165.1498 | 168.4383 | 0.99949 | -2321.5569 | 389.0791 | 2591.397 | 1243.8978 | 3833.4612 | 1.0032 | -276.7823 | 2797.5232 | -580.3904 | 709.0801 | 836.1202 | -2445.6243 | 705.3043 | 12931.0273 | 210.1042 | 28.4639 | 265.4835
2030-11-08 | 6 | -30.8905 | 1312.9192 | -58.532 | -425.7964 | 237.0126 | -2080.158 | -11806.998 | 3220.4502 | 820.127 | -282.0162 | 3949.7432 | 181.8123 | 2117.6802 | -491.9164 | 1083.2035 | 1167.0332 | 124.2602 | 209.9994 | -191.0816 | 49.0967 | -858.4453 | -5504.6411 | -10.2321 | -87.5408 | 1088.2802 | -2400.8967 | -860.0749 | -934.2603 | -107.2531 | 710.0169 | 1795.1968 | 1.6526 | 374.3166 | 204.1578 | 0.57289 | 1511.106 | 618.466 | -301.4271 | 203.3202 | 1 | -2394.8689 | 410.9952 | 2702.8452 | 1349.9625 | 3924.8123 | 1.0249 | -272.3589 | 2737.6287 | -1052.2687 | 700.8982 | 837.4275 | -2838.9099 | 537.3506 | 11635.6846 | 210.1043 | 49.4269 | 168.1138
2030-11-08 | 7 | -25.5123 | 1419.0944 | -58.4268 | -384.774 | 540.2479 | -2262.9077 | -13364.4287 | 3989.3396 | -3.1067 | -251.6551 | 4028.2949 | 195.0054 | 2061.9194 | -426.6633 | 1330.4767 | 963.9747 | 158.836 | 209.9994 | -191.3398 | 72.1267 | -1327.1526 | -5909.4717 | 42.8755 | -83.3794 | 1200.5233 | -2326.5828 | -730.2989 | -972.3889 | -109.2707 | 832.8557 | 2170.1162 | -0.3203 | 375.5124 | -1.776 | 0.49143 | 1297.2943 | -1840.9857 | -286.8907 | 479.7859 | 1.0008 | -1834.631 | 539.7322 | 3158.7207 | 1516.6936 | 4561.3677 | 1.0066 | -276.2085 | 3139.5576 | -995.4398 | 885.899 | 224.6014 | -3042.9329 | 209.2769 | 10884.6553 | 210.1042 | -20.7355 | 39.7919
2030-11-08 | 8 | -18.2831 | 1117.514 | -43.3181 | -347.1072 | 514.0292 | -2018.4928 | -13662.5068 | 3746.9832 | -448.876 | -300.2315 | 4083.0847 | 195.0002 | 1832.255 | -248.901 | 1845.255 | 993.1445 | 91.8417 | 209.9994 | -315.9644 | 156.4274 | -1439.4585 | -6084.9526 | -13.4601 | -54.5858 | 2082.9307 | -1961.7917 | -732.8499 | -904.1653 | -111.8426 | 703.1677 | 2282.491 | 0.68894 | 340.3562 | -93.7579 | 0.48987 | 1206.7098 | -1433.2443 | -803.1237 | 1.0017 | 429.6671 | -1998.6515 | 307.8674 | 3870.7756 | 1425.5398 | 4944.4307 | -277.1433 | -272.1573 | 2683.1895 | -1323.4718 | 664.5427 | 0.98488 | -3515.8965 | 0.99585 | 9440.9795 | 210.1042 | 39.3757 | 54.451
2030-11-08 | 9 | -16.2017 | 564.459 | -43.4016 | -345.1716 | 299.558 | -1683.2261 | -13537.8125 | 3288.4919 | -733.4173 | -208.8757 | 4124.2134 | 195.0006 | 264.7168 | -211.8155 | 2041.9139 | 857.8358 | 113.4837 | 209.9994 | -264.2559 | 194.8409 | -1357.7363 | -6119.938 | 1.0016 | -37.4033 | 1326.4066 | -1670.1942 | -868.1431 | -823.947 | -88.7751 | 752.4901 | 2461.334 | 1.7915 | 299.384 | -89.5278 | 0.4226 | 639.0527 | -824.446 | 562.9749 | 400.5311 | 449.0294 | -2457.7141 | 194.797 | 4255.6812 | 1485.6399 | 5049.1118 | 214.8893 | -832.5047 | 5016.6743 | 773.111 | 1177.283 | 650.6913 | -3158.9226 | -1114.9536 | 10665.9092 | 210.1042 | -112.5272 | 35.7425
2030-11-08 | 10 | -14.9787 | 477.0211 | -43.0294 | -452.7749 | 1.0003 | -1498.8478 | -12848.4414 | 2675.3125 | -947.3976 | -345.9039 | 4053.3657 | 195.0014 | 1458.9994 | -172.1278 | 2078.0115 | 968.0397 | 111.2159 | 209.9994 | -220.626 | 240.3921 | -1578.0593 | -6023.0029 | -5.2794 | -31.9843 | 1180.5436 | -1612.4982 | -726.6719 | -794.479 | -82.7236 | 661.0118 | 2382.1819 | 1.402 | 285.0422 | -29.9169 | 0.46242 | 810.9081 | -141.2846 | -507.7032 | -2.1767 | 449.4482 | -1950.3124 | 242.4636 | 4093.2881 | 1370.6144 | 5038.7944 | -262.0835 | -780.3145 | 2443.5618 | -1379.8986 | 958.1599 | 0.96442 | -2745.0139 | -811.8438 | 10790.7207 | 210.1042 | -112.345 | 43.8602
2030-11-08 | 11 | -21.6851 | 348.8809 | -56.2057 | -485.8154 | -0.3838 | -1487.2499 | -12884.7998 | 2455.8828 | -972.1061 | -346.012 | 4047.0808 | 195.3536 | 1618.6143 | -169.3033 | 2077.7754 | 1018.7 | 84.0921 | 209.9994 | -210.7845 | 226.0073 | -1598.3741 | -6401.0571 | 15.6612 | -34.03 | 1105.7075 | -1709.9952 | -802.2975 | -785.6611 | -74.6972 | 696.832 | 2209.0857 | -3.4754 | 245.2154 | 27.5221 | 0.47724 | 1094.3293 | 699.3184 | -360.2849 | 0.80985 | 449.3138 | -1993.8101 | 304.238 | 4097.8042 | 1319.0155 | 5053.0884 | -263.7706 | -409.7821 | 2369.6655 | -1277.8481 | 1017.8844 | 114.5969 | -2864.7383 | -1009.9364 | 11980.9561 | 210.1042 | -122.0896 | 41.5798
2030-11-08 | 12 | -24.3647 | 390.8518 | -58.8765 | -579.8426 | -232.1216 | -1447.2147 | -12336.2324 | 2004.127 | -1227.5135 | -347.7963 | 4033.4541 | 195.0015 | 1690.6708 | -173.419 | 2074.158 | 1242.1049 | 87.4212 | 209.9994 | -221.4895 | 339.4928 | -1644.7551 | -6458.5425 | 23.7757 | -36.4669 | 1121.0913 | -1960.234 | -1126.3044 | -790.9507 | -69.0428 | 651.7779 | 2187.6128 | 0.74648 | 187.6565 | 104.0879 | 0.48313 | 1078.3204 | 2199.1646 | -335.643 | 1.0029 | 449.4449 | -1992.2651 | 334.1001 | 4208.6865 | 1329.3315 | 5053.3921 | -117.6357 | -470.813 | 2120.3943 | -1297.7356 | 1042.8901 | 175.8072 | -2556.4326 | -1029.7125 | 12224.0381 | 0.10423 | -107.9524 | 137.7374
2030-11-08 | 13 | -25.6141 | 1.0194 | -48.1561 | -597.1517 | -454.271 | -1166.5327 | -11715.8555 | 1474.3446 | -1442.4167 | -348.3946 | 4027.4241 | 195.0007 | 1597.8793 | -179.6111 | 2065.8416 | 1087.2971 | 93.0416 | 209.9994 | -274.1938 | 377.1292 | -1644.5898 | -6254.4453 | 36.1773 | -37.8811 | 1423.8594 | -1739.9517 | -1200.6222 | -723.6302 | -57.3501 | 678.501 | 2173.7021 | 0.9833 | 247.9553 | 260.8554 | 0.48855 | 1278.9741 | 4153.3154 | -340.9076 | -1.9791 | 449.4367 | -2014.9763 | 426.9903 | 4231.5903 | 1345.5245 | 5059.5928 | -139.0573 | -471.7611 | 2406.4714 | -1197.7328 | 1051.7557 | 1060.7056 | -2343.2146 | -1106.9169 | 13225.1318 | 0.10423 | -41.3217 | 165.3495
2030-11-08 | 14 | -34.5193 | 171.8115 | -56.877 | -693.5108 | -759.7714 | -1268.3336 | -11072.8818 | 880.8277 | -1597.0939 | -350.9762 | 4032.5806 | 195.0011 | 1572.5118 | -21.42 | 2193.4543 | -411.2125 | 0.30673 | 209.9994 | -332.0571 | 530.9578 | -1543.8696 | -5966.2573 | 45.4067 | -27.8731 | 1803.16 | -2297.0449 | -1468.9709 | -775.8403 | -51.3589 | 619.7007 | 1826.8459 | 0.99968 | 216.6929 | 366.817 | 0.50696 | 1164.4373 | 7626.5654 | -338.4148 | -1.9738 | 449.4555 | -2470.4856 | 431.7312 | 4269.2183 | 1365.9564 | 5060.0107 | -102.5112 | -458.5643 | 2554.6296 | -1219.7946 | 1129.6036 | 1257.8536 | -2311.5566 | -1175.6752 | 13856.0605 | -622.6942 | -69.8663 | 232.0292
2030-11-08 | 15 | -36.3919 | 450.5778 | -54.6264 | -644.4084 | -819.0304 | -1293.1991 | -11182.208 | 599.0412 | -1706.3885 | -346.7375 | 4023.5732 | 195.0024 | 1651.8978 | -73.8376 | 2060.2666 | -415.0396 | 19.4774 | 209.9994 | -313.6734 | 450.9161 | -1503.0276 | -5931.3223 | 50.3417 | -33.129 | 1761.1005 | -2507.6116 | -1154.0314 | -745.2016 | -49.6149 | 659.6215 | 1899.0225 | 707.8857 | 228.6156 | 513.2872 | 0.48329 | 950.5648 | 7655.3545 | -1.7212 | 1.0028 | 449.5468 | -2386.7549 | 397.067 | 4282.3232 | 1313.0328 | 5064.7358 | -3.0967 | -330.8022 | 2706.8638 | -1428.1932 | 1151.424 | 1358.3239 | -2401.8816 | -1240.0437 | 12934.1553 | -622.662 | -97.4082 | 161.1464
2030-11-08 | 16 | -60.6888 | -19.9831 | -66.5908 | -785.2834 | -1126.6215 | -900.5082 | -10207.9629 | 1.0284 | -1657.2306 | -340.1881 | 4018.9915 | 195.0016 | 1707.1841 | -107.3662 | 1998.1007 | -411.2622 | 1.0012 | 209.9994 | -327.9197 | 487.8669 | -1482.2993 | -6327.5337 | 78.4322 | -44.4598 | 1814.6636 | -2732.9561 | -1208.3713 | -648.9563 | -30.811 | 684.859 | 1919.3538 | 3420.3018 | 222.5757 | 959.1548 | 0.45952 | 1084.7343 | 9605.8643 | -1.117 | 1.0029 | 283.2639 | -2481.1028 | 409.9968 | 4195.189 | 1280.462 | 4960.7798 | -2.8408 | -271.8163 | 2778.9497 | -1871.9274 | 1391.9362 | 1471.9652 | -1939.748 | -1952.7134 | 14683.8145 | -327.8153 | -216.9944 | 119.8937
2030-11-08 | 17 | -81.7609 | -517.3135 | -77.2676 | -733.2951 | -1674.3292 | -471.63 | -6679.1865 | -1270.5703 | -1552.7692 | -351.0829 | 4031.5986 | 194.9996 | 1712.9583 | -168.8381 | 2092.1433 | 703.2235 | 605.9554 | 209.9994 | -284.8471 | 515.2896 | -1531.7073 | -5913.8901 | 67.1389 | -56.2002 | 1619.6573 | -2914.1685 | -1166.906 | -515.3559 | -17.2635 | 622.8172 | 2147.4858 | 4715.9678 | 284.4711 | 1358.6664 | 0.3696 | 1185.3127 | 11452.7383 | -219.0872 | 0.99867 | 449.4752 | -2261.238 | 382.7782 | 4352.4683 | 1275.4496 | 5007.4956 | -61.2633 | -271.3781 | 3024.2234 | -1736.7314 | 1280.4744 | 932.0193 | -1385.76 | -2052.4827 | 14830.7031 | -324.4487 | -312.4066 | 164.703
2030-11-08 | 18 | -61.9946 | -932.4505 | -70.7075 | -693.4718 | -1564.1371 | 1.0035 | -4479.4858 | -1453.7399 | -1683.2246 | -346.4869 | 4094.4404 | 195.0002 | 1593.5729 | -159.5807 | 2130.3191 | 1062.132 | 624.2193 | 209.9994 | -310.4046 | 903.455 | -1252.7974 | -5061.417 | 74.8716 | -54.0869 | 2033.0042 | -1931.7408 | -1862.1305 | -344.2531 | -14.4634 | 567.075 | 1569.4 | 4340.1851 | -140.195 | 1271.6322 | 0.29173 | 1306.1561 | 10360.1553 | -208.7402 | -177.7737 | -3.3447 | -2089.1987 | 363.4135 | 4801.6992 | 1329.2668 | 5081.4448 | 0.37483 | -1101.2877 | 2931.5842 | -2020.913 | 931.7044 | 31.7804 | -1108.3971 | -1687.1708 | 11178.8955 | -322.5833 | -296.4784 | 237.8897
2030-11-08 | 19 | -53.3567 | -707.4641 | -74.9897 | -633.7279 | -1996.2214 | -213.9363 | -3971.3171 | -1466.0499 | -1332.5542 | -350.9525 | 4085.363 | 194.9981 | 961.2208 | -167.274 | 2127.5398 | 970.9326 | 890.0806 | 209.9994 | -580.4032 | 969.4985 | -1463.8638 | -4669.0767 | 63.7839 | -51.888 | 3837.1873 | -1906.3301 | -2026.1504 | -376.7393 | -21.5397 | 477.9753 | 910.6823 | 4097.6113 | -203.3828 | 1044.4523 | 2.1431 | 2168.1223 | 9231.2129 | 185.4047 | 0.99891 | 449.82 | -1737.8678 | 379.9317 | 4590.5508 | 1327.9827 | 5076.2021 | 1.0046 | -569.1607 | 4499.1997 | -150.6103 | 818.1336 | -201.3045 | -525.4976 | -1346.5076 | 9634.9658 | -614.9377 | -294.002 | 267.9317
2030-11-08 | 20 | -42.4545 | -457.3134 | -72.2124 | -575.4858 | -2005.4128 | -475.0004 | -4663.5269 | -1186.5706 | -685.2532 | -356.7466 | 4065.948 | 194.995 | 1231.6212 | -175.6839 | 2121.0183 | 1032.4309 | 879.6926 | 209.9994 | -566.2402 | 666.3189 | -1299.9407 | -3935.5095 | -9.1066 | -72.1294 | 3889.8909 | -1848.2671 | -1083.4366 | -435.959 | -34.5833 | 458.3153 | 964.1996 | 3711.7449 | 39.0857 | 757.198 | 2.3085 | 2445.2952 | 7936.6494 | 10.1165 | -5.4546 | 450.3546 | -1596.6173 | 220.9401 | 4718.7329 | 1337.5848 | 5051.7554 | 231.3114 | -276.8895 | 3563.9207 | -989.1755 | 422.3859 | -1512.762 | -279.8117 | -908.5178 | 8853.4746 | -614.705 | -257.6777 | 243.7121
2030-11-08 | 21 | -38.9166 | -752.7462 | -69.9579 | -499.5413 | -2019.1073 | -266.6743 | -4605.3213 | -1138.8578 | -293.8873 | -368.1214 | 4041.7769 | 183.1788 | 1723.0581 | -180.5593 | 2123.6682 | 660.43 | 437.0815 | 209.9994 | -587.2949 | 950.9813 | -1068.1244 | -4058.9692 | 89.557 | -70.346 | 3995.8 | -1511.2571 | -1722.6143 | -345.892 | -27.1164 | 538.8182 | 561.5384 | 3079.8052 | -454.3116 | 854.424 | 1.9001 | 2311.0151 | 6690.0347 | -303.1579 | 207.5386 | 1.0009 | -2113.3035 | 549.1108 | 3806.4648 | 1368.7285 | 4705.1899 | -3.9212 | -755.8132 | 3110.9302 | -1305.9978 | 585.5275 | -303.5744 | -1211.3677 | -349.505 | 8141.2178 | 0.10423 | -103.2011 | 190.3769
2030-11-08 | 22 | -45.3009 | -881.1249 | -71.3954 | -498.0945 | -2026.942 | -137.2738 | -4086.3218 | -1269.1354 | -3.9861 | -299.95 | 4076.1018 | 194.9991 | 1261.7487 | -181.9026 | 2129.8516 | 308.166 | 487.649 | 209.9994 | -590.1252 | 946.7222 | -1141.1555 | -3824.844 | 95.3483 | -73.6058 | 3866.6724 | -1527.4073 | -1531.9092 | -319.9207 | -26.1471 | 509.4541 | 670.0846 | 4040.0356 | -439.5199 | 1027.4224 | 1.7883 | 2312.7971 | 7497.6084 | 46.772 | 419.0693 | 450.0625 | -2103.0034 | 626.5596 | 3830.938 | 1355.3319 | 5029.1421 | 1.0142 | -276.8168 | 3479.7959 | -622.9247 | 688.9391 | 237.01 | -1080.4368 | -416.2297 | 8192.3184 | 0.10423 | -144.3712 | 280.9048
2030-11-08 | 23 | -50.5065 | -897.8916 | -71.0753 | -503.6354 | -2026.4149 | -137.6333 | -4330.3394 | -1249.5737 | -232.5258 | -348.9646 | 4075.7031 | 192.5527 | 492.8076 | -189.9363 | 2120.9414 | -53.3806 | 496.7902 | 209.9994 | -577.9219 | 1019.6985 | -1061.7178 | -3580.7949 | 131.2445 | -62.7925 | 3687.4995 | -1629.625 | -1326.5588 | -321.8286 | -25.2062 | 547.0063 | 1139.2363 | 4256.0488 | -245.6813 | 1130.1117 | 3.0188 | 1200.3381 | 7566.9619 | 470.1398 | 771.4178 | 449.7896 | -1961.4908 | 769.8802 | 3583.4966 | 1532.8215 | 4866.8281 | 354.4835 | -279.8547 | 3644.4419 | 124.0746 | 808.6959 | 477.4175 | -1167.1112 | -855.8904 | 8483.2324 | 210.1042 | -208.2998 | 300.8155
2030-11-08 | 24 | -44.1154 | -703.1263 | -69.0984 | -510.4454 | -2111.5325 | -309.6799 | -5063.126 | -1115.5476 | 0.99953 | -157.9452 | 4056.8665 | 110.079 | 406.1086 | -203.2953 | 2116.0298 | 8.8535 | 337.427 | 209.9994 | -666.2731 | 443.1335 | -1050.3717 | -4159.3789 | 108.9484 | -30.9887 | 4122.1812 | -1637.5204 | -937.3439 | -374.1428 | -30.7301 | 548.0148 | 1266.2025 | 3099.8171 | -458.6988 | 948.4175 | 1.7495 | 272.4673 | 7485.6191 | 751.3719 | 1101.733 | 449.6675 | -2333.426 | 622.9714 | 3376.3523 | 1657.2969 | 4574.1177 | 779.5921 | -281.6362 | 3488.876 | 424.4763 | 945.3149 | 2.4494 | -438.5769 | -1237.6841 | 8805.5449 | 210.1042 | -264.1935 | 349.0627
2030-11-09 | 1 | -48.9739 | -1115.0948 | -66.7602 | -528.6859 | -1438.4576 | -258.948 | -6640.3896 | -388.4811 | -3.0351 | -142.6268 | 3904.7261 | 108.0701 | 397.5688 | -215.7579 | 2049.4319 | -298.7616 | 262.6283 | 209.9994 | -633.0719 | 322.365 | -570.4921 | -3901.2761 | 165.7786 | -41.0303 | 4246.1895 | -1581.1562 | -583.8956 | -357.1591 | -11.4707 | 759.0009 | 1406.9056 | 3108.0596 | -458.0465 | 1036.4292 | 0.43054 | 63.215 | 7852.3223 | 700.194 | 1156.4775 | 449.7247 | -2380.2493 | 610.3111 | 3286.0554 | 1694.2532 | 4481.9819 | 896.6455 | -282.3985 | 3171.4326 | -606.0203 | 1094.9232 | 344.7083 | -1483.1155 | -1444.6398 | 11793.9365 | 210.1042 | -218.1708 | 377.635
2030-11-09 | 2 | -58.9357 | -118.9593 | -67.4117 | -635.3566 | -121.6234 | -911.7913 | -9977.0859 | 1757.1306 | 684.6603 | -276.8768 | 2947.7222 | 128.0344 | 2157.0938 | -568.0402 | 806.724 | -299.292 | 138.2686 | 209.9994 | -552.957 | 303.0088 | -304.9193 | -2730.6472 | 215.6115 | -51.4825 | 4032.0527 | -1874.8284 | -286.4946 | -550.4025 | -46.676 | 937.3176 | 1048.1875 | 3367.3013 | -365.4832 | 1090.2771 | 0.56213 | 91.0314 | 7310.7407 | -22.9625 | 334.3513 | 0.99952 | -2347.2168 | 948.4453 | 2977.7173 | 1246.553 | 4401.4219 | -2.8192 | -272.3297 | 1286.7289 | -3010.989 | 945.1268 | 1271.2339 | -2911.9248 | -51.3416 | 10942.0879 | 210.1042 | 50.5061 | 368.3011
2030-11-09 | 3 | -23.8362 | 332.0783 | -58.113 | -471.1514 | 199.3288 | -1449.7789 | -11532.8906 | 2684.4543 | 952.6185 | -87.5946 | 2129.7825 | 0.99889 | 2128.3596 | -509.6203 | 1016.3144 | -130.3562 | 34.0252 | 209.9994 | -553.2132 | 130.6818 | 24.9296 | -1548.387 | 133.9944 | -58.2569 | 4139.4839 | -1676.5692 | -47.444 | -702.8218 | -71.5966 | 879.4259 | 996.8686 | 3.8571 | -408.0883 | 180.2098 | 1.3946 | 140.8409 | 1200.493 | -25.4855 | 224.4529 | 1.0024 | -2269.5244 | 679.6255 | 2860.52 | 1219.6477 | 4200.0479 | -2.2617 | -272.3093 | 1660.4774 | -2491.28 | 623.8537 | 801.0849 | -3279.8584 | 310.4557 | 8586.2793 | 210.1042 | 77.2022 | 365.6565
2030-11-09 | 4 | -13.5065 | 476.3078 | -50.021 | -379.0627 | 293.857 | -1387.8619 | -11632.1748 | 2830.4683 | 1078.7048 | -85.0943 | 0.9987 | -5.2898 | 1574.085 | -532.8566 | 876.4995 | -323.1245 | 62.4882 | 209.9994 | -338.9496 | 41.2111 | 178.1551 | -96.9039 | 80.2857 | -86.8034 | 2986.3877 | -1456.9232 | 357.6527 | -644.236 | -64.8897 | 790.2442 | 732.139 | 0.98456 | -517.3893 | 111.4378 | 2.3276 | 129.7567 | -452.0204 | 0.090852 | 158.0015 | 435.7485 | -2165.4045 | 540.8337 | 2677.9858 | 968.0167 | 3831.2224 | -2.4645 | -272.9728 | 605.8548 | -4258.231 | 384.0086 | 244.1352 | -3241.6265 | 691.0549 | 5177.0845 | 210.1042 | 102.703 | 373.0142
2030-11-09 | 5 | -14.4309 | 556.7181 | -48.5407 | -385.2791 | 420.5398 | -1406.1552 | -11958.958 | 3056.0232 | 1074.4623 | -119.5975 | 0.99176 | -101.283 | 2131.2876 | -553.5296 | 844.8845 | -250.3858 | 100.1389 | 209.9994 | -44.7422 | 0.91707 | 174.6748 | -237.7274 | 63.2403 | -112.8638 | 1467.7408 | -1523.3429 | 417.8259 | -655.7368 | -71.0039 | 788.5305 | 743.9321 | 3.9068 | -465.0424 | 140.0731 | 1.9145 | 99.8097 | -430.9642 | -99.0172 | 293.6351 | 1.0005 | -2149.0554 | 506.3324 | 3000.2349 | 996.1528 | 4220.5806 | -2.5417 | -272.8 | 283.8549 | -4361.0664 | 335.1052 | 346.2745 | -3483.5413 | 803.705 | 4549.8896 | 210.1042 | 128.3374 | 388.9706
2030-11-09 | 6 | -16.9836 | 775.3068 | -54.0098 | -354.5755 | 726.4567 | -1696.2164 | -13016.1768 | 3722.1716 | 794.1885 | -175.644 | 1211.5929 | -194.9824 | 2129.3242 | -522.6307 | 1092.2877 | -63.5517 | 88.3004 | 209.9994 | -158.04 | 32.3551 | 98.5421 | -395.1118 | 80.8111 | -89.3504 | 2398.3564 | -1557.6573 | 141.4181 | -750.0149 | -97.8637 | 871.3839 | 1261.2521 | 0.98352 | 22.9136 | 43.9127 | 2.4897 | 131.6326 | -831.1314 | -194.4585 | 110.4103 | 1.0005 | -2230.7942 | 597.6888 | 3005.9233 | 994.6833 | 4124.4683 | -2.4006 | -272.6359 | 3.2127 | -4820.7085 | 445.0866 | 1007.9843 | -4102.707 | 754.5151 | 6538.1396 | 210.1042 | 167.2133 | 451.1128
2030-11-09 | 7 | -22.5281 | 269.441 | -61.4297 | -485.8705 | 898.7924 | -1455.2281 | -13006.957 | 3832.7539 | 220.8929 | -234.6495 | 1588.9659 | -189.4209 | 1515.9927 | -397.0151 | 1516.9979 | -117.1008 | 42.0854 | 209.9994 | -471.3392 | 359.977 | -189.4847 | -643.6075 | 247.0897 | -27.7478 | 3892.302 | -1520.2155 | -687.767 | -692.8896 | -72.7314 | 1078.2448 | 1235.6035 | 0.97653 | -502.0787 | 315.79 | 2.2472 | -405.109 | 1123.3274 | -283.9801 | 807.9353 | 1.0025 | -2413.9648 | 1118.2635 | 2673.0645 | 890.139 | 4373.7041 | 1.0078 | -272.2432 | 2390.5913 | -2302.6147 | 918.4727 | 2711.3298 | -4842.2139 | 152.1132 | 7932.3433 | 210.1043 | 184.703 | 426.409
2030-11-09 | 8 | -35.1598 | 29.0989 | -80.2047 | -515.1531 | 1024.3374 | -1525.1438 | -13523.1982 | 4076.4634 | -313.8239 | -173.7966 | 2040.3142 | -42.4659 | 1665.9015 | -317.1128 | 1716.4852 | -533.1796 | -52.3073 | 209.9994 | -481.042 | 407.2747 | -399.4172 | -1193.6622 | 314.4527 | -14.7091 | 3822.0374 | -1612.6143 | -1088.2802 | -676.71 | -61.5493 | 1206.2994 | 1575.6106 | 509.5838 | -806.7465 | 444.3203 | 0.7672 | -621.4047 | 1649.6954 | 189.6149 | 407.0341 | 449.2137 | -2491.9229 | 1455.3502 | 3114.3623 | 1302.9681 | 4324.8721 | -2.9614 | -275.3948 | 5103.8032 | -572.8621 | 1116.2998 | 3458.8113 | -5122.5869 | -31.0863 | 8600.207 | 210.1042 | 191.9297 | 395.4919
2030-11-09 | 9 | -45.9046 | -6.2595 | -75.5303 | -572.1353 | 510.3737 | -1414.5598 | -12376.3965 | 3143.6521 | -519.4202 | -231.3898 | 2355.9714 | -179.3623 | 931.4102 | -243.1355 | 1874.1975 | -903.0715 | -134.0146 | 209.9994 | -458.8127 | 122.2372 | -530.9861 | -1726.7832 | 164.8728 | -9.9352 | 3666.2576 | -1935.8038 | -684.2655 | -682.295 | -61.4522 | 1026.0383 | 1732.0632 | 1721.1486 | -347.3189 | 603.0097 | 0.83622 | -626.7528 | 2914.4604 | 14.34 | 368.2483 | 449.5334 | -2379.2844 | 876.3521 | 3930.0688 | 1401.4325 | 5001.8345 | 1.0035 | -277.4854 | 2497.6382 | -1848.8396 | 798.3768 | 1707.0538 | -3908.033 | 0.9963 | 9228.1123 | 210.1042 | 41.0214 | 317.0494
2030-11-09 | 10 | -44.3285 | -117.4887 | -77.5659 | -777.1217 | -6.0381 | -1188.4913 | -11077.1904 | 2138.1687 | -307.336 | -239.4231 | 3372.1729 | -158.2285 | 1516.7161 | -171.1074 | 2061.5657 | -801.3043 | -224.9164 | 209.9994 | -491.2275 | 346.3682 | -829.2098 | -2550.4878 | 174.1127 | 7.5639 | 3650.9666 | -1946.9897 | -1246.2003 | -670.7633 | -49.6398 | 925.3209 | 1697.8376 | 2602.2583 | -412.4987 | 671.1656 | 0.81308 | -929.5638 | 5417.4482 | -364.4358 | 37.9219 | 449.748 | -2564.4685 | 796.4951 | 4388.7925 | 1359.6268 | 5018.2632 | 107.3514 | -751.1844 | 2142.605 | -2234.5881 | 1196.1713 | 1579.6929 | -2838.1736 | -857.4124 | 10606.3242 | 210.1042 | -101.7445 | 268.5907
2030-11-09 | 11 | -47.1975 | 137.909 | -72.8805 | -769.4092 | -31.9143 | -1103.0474 | -10938.125 | 1738.7535 | -278.3876 | -230.5466 | 3990.259 | -127.4684 | 1927.7388 | -108.0111 | 2175.1257 | -1225.0721 | -260.2733 | 209.9994 | -460.6816 | 497.726 | -921.8841 | -2997.0312 | 130.8463 | 8.5365 | 3211.8799 | -1973.0068 | -1792.5143 | -645.6409 | -51.0137 | 819.963 | 1642.24 | 2863.156 | -446.6765 | 768.0515 | 0.75673 | -510.9077 | 6653.1655 | -616.1602 | -194.1939 | 449.7879 | -2681.0061 | 637.5013 | 4548.7295 | 1371.0977 | 5020.8081 | 1.0266 | -936.5268 | 1554.2983 | -2606.4417 | 1188.4364 | 1682.1665 | -2927.8655 | -877.9142 | 9714.625 | 210.1042 | -66.0188 | 261.4077
2030-11-09 | 12 | -47.002 | 1.0179 | -73.6119 | -784.7305 | -180.612 | -1110.6873 | -10531.6074 | 1417.996 | -536.7502 | -205.2876 | 4021.5605 | -88.4492 | 1959.2328 | -106.67 | 2146.9419 | -1269.8636 | -245.5239 | 209.9994 | -400.3277 | 432.1461 | -1058.6758 | -3789.1409 | 92.0834 | 5.4466 | 2580.3054 | -2202.8809 | -1920.3909 | -680.3275 | -48.7553 | 722.0172 | 1688.3835 | 2800.9299 | -341.7853 | 699.9033 | 0.74597 | -467.64 | 6126.3716 | -695.1214 | -231.8042 | 449.866 | -2689.562 | 502.0201 | 4618.0732 | 1416.3136 | 5052.4209 | 6.4681 | -1008.3346 | 1761.3818 | -2025.3104 | 1154.682 | 1417.6931 | -2513.5093 | -807.7527 | 10371.1416 | 0.10423 | -67.8891 | 248.1241
2030-11-09 | 13 | -38.7685 | 74.7446 | -67.5 | -759.8679 | -6.1908 | -1195.1444 | -10973.1777 | 1706.575 | -807.9231 | -219.03 | 4027.2993 | -111.7009 | 1986.6918 | -117.9507 | 2082.9883 | -1448.0626 | -411.8893 | 209.9994 | -424.7379 | 360.8336 | -1012.2419 | -4528.5415 | 109.9689 | 8.9324 | 2742.709 | -2026.7877 | -1641.5421 | -697.6064 | -51.0506 | 798.1572 | 1447.0046 | 1898.259 | -472.8415 | 541.5203 | 0.74992 | -549.6051 | 5588.4844 | -650.9123 | -260.9729 | 449.8959 | -2728.5603 | 539.7576 | 4716.9917 | 1428.2024 | 5033.8555 | 115.9416 | -1056.8781 | 1790.8267 | -1785.386 | 1228.3087 | 1673.6689 | -2928.3525 | -1000.947 | 10590.2695 | 0.10423 | -56.2463 | 274.0658
2030-11-09 | 14 | -29.0068 | 115.5079 | -61.0573 | -710.0284 | 0.99646 | -1225.0922 | -11401.7422 | 2093.1106 | -960.8287 | -188.9947 | 4016.1731 | -76.6727 | 1949.7356 | -207.03 | 1767.2196 | -1571.0031 | -204.9526 | 209.9994 | -474.5144 | 313.2848 | -827.3224 | -4659.7969 | 117.312 | -14.9595 | 3246.147 | -1871.7177 | -1367.5815 | -691.9952 | -53.619 | 866.5455 | 1099.1582 | 930.0055 | -664.8309 | 375.7669 | 0.57656 | 43.1114 | 4809.2715 | -424.5131 | -14.8874 | 449.8277 | -2681.584 | 526.5161 | 4648.5776 | 1531.9727 | 5030.6353 | 307.7076 | -661.3201 | 2131.0669 | -1005.277 | 1156.2599 | 1988.8807 | -3064.6165 | -828.649 | 9680.084 | -619.3506 | -24.4645 | 373.075
2030-11-09 | 15 | -20.0386 | 15.9643 | -60.5957 | -597.1401 | 0.99915 | -1112.8464 | -11026.7617 | 1935.2109 | -1218.8214 | -194.8055 | 3303.8381 | -40.0253 | 1718.984 | -258.613 | 1529.8391 | -1710.8977 | -402.5954 | 209.9994 | -543.137 | 534.7585 | -929.804 | -4339.4878 | 127.8744 | -17.5188 | 3666.4307 | -2009.9188 | -2333.134 | -635.3824 | -54.3715 | 812.7949 | 583.4851 | -139.0955 | -884.5405 | 253.8636 | 0.55283 | -58.413 | 3744.3252 | -398.0486 | 80.5686 | 449.792 | -2699.8745 | 589.26 | 4663.9834 | 1624.1029 | 5030.373 | 405.6342 | -741.2369 | 2225.3667 | -1065.0897 | 1223.1545 | 2072.3386 | -3038.0901 | -989.0165 | 8681.0713 | -617.9961 | -37.2494 | 383.8845
2030-11-09 | 16 | -16.0398 | 261.6751 | -56.639 | -519.0175 | -469.3894 | -838.2158 | -9031.9014 | 717.8491 | -1160.7858 | -68.2996 | 3215.4478 | 194.9995 | 1859.9286 | -190.7342 | 1652.7291 | -1936.3887 | -381.273 | 209.9994 | -650.9728 | 643.2195 | -1049.849 | -3898.1138 | -2.291 | 0.23026 | 4267.0708 | -1635.4231 | -2319.3291 | -539.9378 | -71.4562 | 508.6482 | 975.6881 | 0.98701 | -500.0684 | 259.8008 | 3.2125 | 325.3233 | 3544.4722 | -327.4052 | 158.9564 | 449.7196 | -2721.5574 | 206.2267 | 4691.2393 | 1689.8932 | 5030.1328 | 503.1893 | -741.0675 | 2404.2512 | -950.4548 | 1063.3921 | 1666.1836 | -1855.6605 | -348.9936 | 7452.7007 | -321.3746 | -69.6761 | 198.6965
2030-11-09 | 17 | -8.1386 | 327.2037 | -55.9389 | -477.7782 | -1205.1873 | -904.7154 | -6997.6816 | -1.9073 | -1034.1628 | -109.2125 | 3399.4595 | 195.0009 | 1398.7809 | -50.1741 | 1956.8529 | -1179.4033 | -90.0107 | 209.9994 | -671.9818 | 835.6163 | -877.3756 | -3566.7402 | -18.9613 | -14.5939 | 4292.7886 | -1544.0587 | -2152.0488 | -545.3083 | -64.4764 | 473.5509 | 547.282 | 3.4535 | -543.3303 | 41.3196 | 3.3508 | 946.6919 | 2705.0159 | -295.9409 | -30.6317 | 449.8011 | -2447.8943 | 100.4911 | 5117.7017 | 1702.5276 | 5035.8237 | 491.0505 | -785.2507 | 2669.1895 | -834.1121 | 851.376 | 1050.4702 | -1479.2155 | -1003.499 | 6699.1821 | -321.8289 | -173.9849 | 237.4182
2030-11-09 | 18 | -16.0252 | 467.5992 | -61.1216 | -502.2532 | -1597.2513 | -884.4456 | -6121.1196 | -17.3853 | -1036.6951 | -101.716 | 3702.1135 | 194.9996 | 316.6049 | -14.1292 | 1920.5297 | -912.6228 | 76.8411 | 209.9994 | -645.1309 | 874.1719 | -1264.2793 | -3905.3513 | -73.1315 | -49.9133 | 4131.6665 | -1674.2766 | -1998.0796 | -541.1038 | -72.1094 | 342.8802 | 255.3857 | 1508.8644 | -479.7331 | 215.5441 | 2.6058 | 1882.5369 | 3582.2029 | -185.8246 | -309.3576 | 450.5649 | -1744.2791 | -3.3364 | 5236.9194 | 1597.6514 | 5048.4766 | 202.7297 | -1083.4547 | 2541.9053 | -1713.9812 | 723.8703 | 320.107 | -809.9774 | -857.6329 | 5080.2666 | -315.9297 | -270.6584 | 332.7029
2030-11-09 | 19 | -13.6278 | 518.4642 | -67.2924 | -506.5081 | -2053.5955 | -964.3471 | -4982.855 | -772.3643 | -105.112 | -142.3209 | 3833.2109 | 194.9998 | 908.7647 | 178.1571 | 2394.0032 | -301.793 | 331.4071 | 209.9994 | -707.2108 | 1044.8772 | -1457.5062 | -4155.3965 | -111.769 | -34.7748 | 4331.7881 | -1564.203 | -2220.4932 | -541.8218 | -73.5658 | 171.0287 | -66.9744 | 1561.1747 | -622.1343 | 184.3241 | 2.5732 | 2507.7163 | 3804.2009 | -260.9175 | -263.317 | 450.4261 | -1575.1061 | -125.4429 | 5587.583 | 1632.6104 | 5047.3579 | 590.9087 | -1086.4187 | 2607.7827 | -1392.9027 | 549.6213 | 0.98844 | -109.0534 | -364.5161 | 4158.7617 | -609.2656 | -230.5484 | 187.1381
2030-11-09 | 20 | -24.4249 | 371.6916 | -69.0764 | -510.7577 | -1971.1213 | -842.2308 | -3595.2305 | -1191.2875 | -2.9127 | -148.3595 | 4029.7732 | 195.0002 | 852.8395 | 226.0291 | 2432.7141 | -411.8782 | 369.7347 | 209.9994 | -756.0544 | 1165.252 | -1550.3054 | -4066.9258 | -131.3191 | -15.7815 | 4456.438 | -1527.0618 | -2034.5592 | -491.101 | -68.3212 | 42.9261 | 326.58 | 1570.321 | -439.1301 | 290.05 | 3.9788 | 2567.2063 | 4645.0024 | -138.6226 | -83.986 | 450.293 | -1510.5314 | -214.08 | 5510.7056 | 1731.3558 | 5035.6313 | 735.9221 | -973.1511 | 2876.6265 | -786.3497 | 728.1614 | 278.0531 | 421.2014 | -554.7502 | 4346.2954 | -608.2001 | -303.186 | 161.5416
2030-11-09 | 21 | -24.4108 | 297.6119 | -71.2967 | -534.8138 | -1976.5773 | -887.5682 | -3752.3562 | -1365.403 | -108.5493 | -274.028 | 4144.8652 | 194.9989 | 910.3163 | 204.5702 | 2385.8201 | -241.5257 | 137.5242 | 209.9994 | -742.6449 | 1135.1624 | -1534.4032 | -4063.5789 | -116.879 | -3.5043 | 4410.7471 | -1727.0626 | -1719.3462 | -547.8858 | -62.3456 | 62.9905 | 713.5904 | 1491.7794 | 3.8451 | 452.0297 | 6.7723 | 2757.679 | 6099.9941 | 27.4791 | 146.9766 | 450.1364 | -1424.0486 | -204.2924 | 5392.0044 | 1828.9889 | 5021.0835 | 930.022 | -775.5383 | 3183.5684 | -330.9253 | 836.2051 | 1.0198 | 455.7668 | -870.4139 | 6698.04 | 0.10423 | -355.0042 | 126.5971
2030-11-09 | 22 | -24.3118 | 68.8944 | -72.0657 | -539.3053 | -1681.4807 | -793.1035 | -4193.3433 | -1006.3598 | -102.0285 | -234.1798 | 4180.9116 | 194.9999 | 698.2243 | 223.9402 | 2348.3113 | -445.3599 | 64.9681 | 209.9994 | -745.864 | 1200.4397 | -1511.9631 | -4383.2393 | -54.8566 | 6.5413 | 4360.2363 | -1664.0676 | -1863.682 | -538.7205 | -54.3492 | 167.0894 | 789.0782 | 735.8495 | -45.2493 | 510.5674 | 5.515 | 2436.4207 | 6831.1284 | 420.6707 | 539.8279 | 449.8799 | -1497.6801 | -0.55667 | 5029.3843 | 2026.3385 | 5019.144 | 985.2706 | -516.5844 | 3184.0146 | 228.5317 | 1059.5417 | 500.6704 | -30.3391 | -1424.9851 | 7853.5713 | 0.10423 | -336.9819 | 64.348
2030-11-09 | 23 | -34.19 | 106.421 | -74.1293 | -583.1108 | -1487.8173 | -737.0081 | -4951.1548 | -670.3691 | 479.709 | -257.0307 | 4102.9663 | 195 | 1263.3677 | 140.5347 | 2272.9272 | 9.8575 | 101.2424 | 209.9994 | -719.6593 | 1282.583 | -1323.8389 | -4362.9243 | -33.8014 | 12.1011 | 4130.5083 | -1768.9381 | -1931.9386 | -531.5757 | -59.1799 | 187.2124 | 865.2825 | 1423.9476 | -14.0567 | 749.076 | 5.869 | 2286.0964 | 7503.3516 | -55.6681 | 399.7123 | 450.0649 | -2038.871 | 140.7422 | 4384.8696 | 1905.6224 | 5014.6543 | 434.4266 | -280.4496 | 2986.5327 | 60.3735 | 1011.4221 | 1027.8434 | -475.6281 | -285.3522 | 7584.6621 | 210.1042 | -156.2023 | 127.3885
2030-11-09 | 24 | -40.602 | -14.3762 | -74.1072 | -618.189 | -1125.0175 | -644.6127 | -5525.939 | -753.7788 | -6.8229 | -206.353 | 4070.7524 | 26.6451 | 736.572 | 101.1695 | 2287.8699 | 140.6785 | 42.1485 | 209.9994 | -656.3684 | 864.2546 | -1323.775 | -5280.9146 | -32.717 | 13.4039 | 3435.0027 | -1862.8143 | -1974.5591 | -516.5519 | -58.3388 | 225.8737 | 752.7631 | 1994.545 | -11.0438 | 829.211 | 5.5527 | 1739.7103 | 7621.7617 | 417.1475 | 973.1906 | 449.6219 | -2561.1663 | 88.0416 | 4236.2188 | 2101.657 | 5003.9263 | 898.4782 | -282.2528 | 2998.0237 | 890.6537 | 1271.7208 | 1267.3427 | -337.865 | -636.957 | 8259.5264 | 210.1042 | -252.0707 | 134.8866
2030-11-10 | 1 | -36.4512 | 340.6158 | -71.9173 | -679.8424 | -435.1551 | -1047.1534 | -9001.4727 | 633.7555 | -304.923 | -150.4112 | 4007.5518 | 38.5765 | 539.5947 | 13.6631 | 1994.001 | -680.8807 | -712.7476 | 209.9994 | -467.1745 | 773.0912 | -1058.7598 | -5671.7168 | -0.11975 | 30.6736 | 2387.259 | -2163.8337 | -2705.302 | -632.6317 | -64.9719 | 407.4579 | 1044.9331 | 1660.0275 | -354.561 | 481.2206 | 1.0283 | -38.9214 | 5268.4478 | 615.2479 | 1117.2311 | 449.4553 | -2673.2246 | 159.7975 | 3908.2241 | 2020.9348 | 4976.0513 | 838.9436 | -282.003 | 2863.5256 | 886.0186 | 1340.7327 | 931.0565 | -1259.8824 | -1302.1329 | 8593.5742 | 210.1042 | -281.8414 | 62.0604
2030-11-10 | 2 | -50.2467 | 522.1375 | -84.8927 | -582.5093 | -97.5867 | -1627.856 | -11100.5088 | 1778.212 | 480.6342 | -192.4852 | 3847.0662 | -129.0079 | 1251.5686 | -135.7758 | 1883.4519 | -1028.4141 | -382.7307 | 209.9994 | -376.7781 | 443.3808 | -839.7189 | -5074.7676 | 41.3884 | 2.0223 | 2059.9487 | -2245.845 | -2306.0076 | -774.1832 | -75.5598 | 589.9619 | 1682.8259 | 1509.9104 | -72.7547 | 489.597 | 0.67366 | 212.7597 | 2635.1731 | -51.9348 | 1047.677 | 192.0428 | -2615.0254 | 420.7612 | 3133.3652 | 1763.3615 | 4946.8643 | 123.2468 | -278.6567 | 2598.0537 | 269.0944 | 1070.255 | 1167.3876 | -2357.6565 | -0.79376 | 9551.6367 | 210.1042 | -50.8236 | 186.8824
2030-11-10 | 3 | -59.6868 | 199.8058 | -86.9165 | -470.0074 | -205.345 | -1510.4095 | -10755.2705 | 1726.1482 | 1239.6932 | -173.1382 | 3826.5034 | -148.2073 | 1959.96 | -252.8392 | 1575.2073 | -1335.7986 | -278.0472 | 209.9994 | -335.7225 | 443.8922 | -746.8593 | -4480.8882 | 81.8497 | -5.6497 | 1961.6522 | -2205.6453 | -2143.165 | -704.9138 | -66.1296 | 641.4899 | 1628.9612 | 2123.9458 | -180.3991 | 751.6547 | 0.67163 | 104.4342 | 2837.9888 | -166.1683 | 360.5102 | 1.0015 | -2574.9106 | 519.2115 | 3357.042 | 1706.2826 | 4727.5054 | -3.2302 | -276.976 | 2222.1174 | 37.4838 | 1139.7722 | 1150.0435 | -1919.5997 | -81.5336 | 10271.8711 | 210.1042 | -73.3975 | 257.0288
2030-11-10 | 4 | -51.4012 | 280.5839 | -84.9584 | -437.4894 | -41.485 | -1621.0728 | -11273.2705 | 2226.5037 | 1630.8088 | -161.9261 | 3828.3916 | -143.0758 | 1957.5574 | -248.9984 | 1471.5266 | -1041.359 | -360.467 | 209.9994 | -289.9768 | 390.4516 | -670.1981 | -4635.6494 | 103.2142 | -10.5435 | 1712.1318 | -2034.978 | -2006.8854 | -726.3198 | -70.2041 | 723.2581 | 1485.8721 | 1518.7061 | -300.8529 | 553.0773 | 0.67244 | -185.4367 | 1901.2756 | -242.3623 | 461.5873 | 0.99953 | -2583.4016 | 582.9002 | 3131.5349 | 1698.1775 | 4610.4043 | -3.3743 | -276.8615 | 2393.3118 | 201.1546 | 1166.3452 | 1208.1711 | -2099.541 | -58.7886 | 10331.9551 | 210.1042 | -58.5344 | 242.9716
2030-11-10 | 5 | -42.0647 | 408.055 | -81.8304 | -399.9613 | 211.217 | -1775.8204 | -12166.666 | 2794.9829 | 1605.0693 | -100.4407 | 3890.2114 | -17.5457 | 1088.485 | -315.4212 | 1262.8895 | -864.6068 | -400.664 | 209.9994 | -310.6324 | 375.7332 | -679.9473 | -4853.3047 | 129.1947 | -11.0963 | 1744.9083 | -1908.2778 | -1988.5239 | -758.6743 | -75.3896 | 791.0889 | 1400.4069 | 922.1839 | -376.117 | 333.5346 | 0.66847 | -215.3563 | -301.9481 | 282.3812 | 493.5893 | 449.047 | -2705.9209 | 598.9819 | 2807.9568 | 1614.5575 | 4225.8442 | -2.7572 | -277.8351 | 4172.3311 | 1641.6342 | 1318.2356 | 1480.4908 | -2840.9392 | -536.986 | 11276.4033 | 210.1042 | -63.6602 | 241.9688
2030-11-10 | 6 | -33.3575 | 575.3133 | -80.8647 | -419.6794 | 173.9829 | -1851.6195 | -12229.7031 | 2684.4041 | 1591.5503 | -153.071 | 3839.7583 | -130.5759 | 1949.0085 | -246.2715 | 1406.2561 | -671.1223 | -544.923 | 209.9994 | -262.6902 | 232.1639 | -610.593 | -4081.8713 | 60.7254 | -12.8336 | 1540.0171 | -1822.9127 | -1215.0891 | -782.4039 | -84.6575 | 712.1594 | 1162.1063 | 5.0159 | -272.8302 | 112.1289 | 0.72076 | -413.8721 | -1105.8472 | -209.0669 | 404.5151 | 1.0002 | -2562.2754 | 470.7695 | 3232.1792 | 1743.6473 | 4583.8052 | -3.7314 | -277.805 | 2315.0564 | -106.6521 | 1060.58 | 1076.8389 | -2403.2078 | -0.13663 | 10684.833 | 210.1042 | -36.1684 | 239.3328
2030-11-10 | 7 | -31.9887 | 616.8658 | -83.2254 | -380.9692 | 378.8532 | -1975.7976 | -13122.4492 | 3091.0852 | 831.649 | -131.0241 | 3860.0457 | -40.0907 | 1897.1111 | -14.5839 | 1539.3323 | -559.2502 | -630.9821 | 209.9994 | -221.582 | 297.9427 | -649.8981 | -3328.4036 | 99.6851 | -11.0501 | 1246.9744 | -1827.9991 | -1343.2761 | -808.3828 | -85.295 | 800.0701 | 1234.8199 | 5.2312 | -272.6359 | -22.9269 | 0.72002 | -586.9598 | -1512.8063 | -20.3371 | 1194.5344 | 1.0007 | -2710.5161 | 594.6097 | 3179.3176 | 1863.4706 | 4688.2524 | 489.0087 | -280.3805 | 2664.2097 | 134.8569 | 1140.0619 | 1773.6105 | -2518.5081 | -54.2062 | 10492.5664 | 210.1042 | -4.3338 | 157.9505
2030-11-10 | 8 | -32.6232 | 653.571 | -85.7559 | -405.3576 | 464.6299 | -2009.1937 | -13845.3584 | 3151.6343 | -177.9848 | -161.0282 | 3955.5396 | -42.3831 | 1866.2786 | -12.7682 | 1900.5741 | -803.9494 | -715.3456 | 209.9994 | -221.6877 | 208.9022 | -727.1053 | -3072.5557 | 67.0503 | -4.8067 | 1197.5775 | -1933.0616 | -1255.3086 | -851.0032 | -87.2185 | 792.1403 | 1419.6486 | 154.2322 | -137.2689 | -99.8136 | 0.71856 | -716.6448 | -1769.5774 | 417.2353 | 1280.5121 | 151.5556 | -2628.2463 | 508.5458 | 3180.9128 | 1887.7462 | 4518.8057 | 950.3577 | -282.5999 | 2722.2551 | 277.4009 | 975.9642 | 1844.4537 | -3260.9099 | -255.8542 | 11249.4863 | 210.1042 | 11.9879 | 79.7723
2030-11-10 | 9 | -32.083 | 518.9283 | -88.0642 | -395.6151 | 719.987 | -2011.4319 | -14780.6104 | 3503.3894 | -776.9722 | -150.1684 | 3986.4614 | 36.1718 | 361.8252 | -12.4093 | 1987.5237 | -1065.5424 | -742.9448 | 209.9994 | -211.5508 | 220.1096 | -755.4431 | -2826.5176 | 80.253 | -8.791 | 1226.4598 | -1905.1632 | -1279.5874 | -843.4598 | -79.5286 | 875.8526 | 1620.9731 | 277.4873 | -190.3134 | -77.3654 | 0.67368 | -744.4385 | -1727.4441 | 1228.2889 | 1176.2112 | 227.2278 | -2766.5244 | 407.7574 | 3811.2202 | 1814.999 | 4957.6289 | 877.0626 | -283.2982 | 5660.019 | 942.407 | 1063.1777 | 2598.9597 | -4027.4585 | -612.1893 | 9417.4316 | 210.1042 | 55.639 | 287.002
2030-11-10 | 10 | -35.1698 | 477.356 | -89.2581 | -413.4572 | 532.3092 | -2002.2103 | -14991.2568 | 3436.1628 | -76.7328 | -189.1314 | 3926.2961 | -36.2735 | 1206.6444 | -11.6314 | 2048.9592 | -1152.4672 | -620.9481 | 209.9994 | -196.4292 | 105.2305 | -832.1178 | -2786.2356 | 70.4454 | -10.2824 | 1263.2725 | -2007.8251 | -975.8718 | -848.1029 | -78.835 | 881.8329 | 1725.2478 | 591.3275 | -41.1959 | 13.1127 | 0.73428 | -771.8179 | -1316.7983 | 32.956 | 253.9068 | 450.1729 | -2507.3926 | 319.2844 | 3933.5347 | 1545.2892 | 4994.3867 | 104.1059 | -278.3919 | 2623.615 | -1278.975 | 985.5127 | 2063.719 | -3270.0527 | -406.4583 | 8551.3457 | 210.1042 | 0.99941 | 212.223
2030-11-10 | 11 | -41.6195 | 352.2105 | -87.1215 | -429.6777 | 390.6701 | -1909.5055 | -14696.7695 | 3231.866 | -293.3117 | -182.1027 | 3918.3674 | -40.1497 | 1359.6799 | -41.7797 | 2011.3112 | -1203.7352 | -538.9871 | 209.9994 | -200.1587 | 19.4982 | -742.1681 | -3261.616 | 79.8051 | -19.0032 | 1292.564 | -2087.5989 | -762.144 | -833.4588 | -70.117 | 934.0328 | 1772.8069 | 1202.4315 | 18.6075 | 158.1524 | 0.71107 | -685.2192 | -778.27 | -133.5704 | 110.8849 | 449.8328 | -2546.3152 | 363.2405 | 4343.3716 | 1510.8885 | 5017.0693 | 292.3409 | -576.5576 | 2421.9902 | -1659.4943 | 981.5181 | 2039.9315 | -3212.7603 | -480.1411 | 9900.0059 | 210.1042 | 9.4007 | 196.5807
2030-11-10 | 12 | -40.9022 | 473.7734 | -81.4408 | -426.2251 | 246.5456 | -1886.286 | -13807.4912 | 2872.7305 | -870.6913 | -339.0485 | 3888.3174 | 9.6307 | 969.1562 | -212.7641 | 1562.214 | -1189.3455 | -497.5486 | 209.9994 | -198.5086 | 109.4815 | -737.6784 | -3123.7795 | 44.8746 | -16.6712 | 1216.6324 | -2082.9937 | -1053.5833 | -832.7106 | -72.0429 | 818.5181 | 1598.4816 | 966.448 | -55.021 | 103.3401 | 0.58804 | -762.4136 | -1137.4404 | -107.1069 | 66.8059 | 449.85 | -2724.4109 | 181.1825 | 4562.7285 | 1543.3153 | 5024.7007 | 407.308 | -710.4164 | 2339.2021 | -1817.4354 | 1067.9463 | 1781.764 | -2945.9993 | -1084.2003 | 10932.6133 | 0.10423 | -60.9229 | 182.9816
2030-11-10 | 13 | -39.2876 | 562.4548 | -77.4295 | -422.7587 | 116.173 | -1866.2201 | -13101.3867 | 2766.6953 | -353.7225 | -357.1955 | 3874.5391 | 26.5875 | 1293.4344 | -264.3062 | 1478.4382 | -1084.1792 | -452.9489 | 209.9994 | -194.4252 | 146.0859 | -616.723 | -2130.0645 | 35.7847 | -24.1723 | 1344.6531 | -2089.3274 | -1085.2456 | -829.6624 | -77.736 | 782.5566 | 1657.7728 | 708.3362 | -85.6241 | 136.8956 | 0.52948 | -647.6058 | -1019.8832 | -235.1812 | -29.4309 | 449.8903 | -2668.3477 | 246.7805 | 4590.646 | 1530.8403 | 5030.4434 | 291.079 | -856.6553 | 1944.7805 | -2287.2178 | 845.2167 | 1445.9567 | -2493.676 | -119.5947 | 11581.2734 | 0.10423 | -23.8435 | 139.0117
2030-11-10 | 14 | -22.7616 | 987.8965 | -71.5597 | -408.3116 | 402.7799 | -2157.8696 | -13893.2695 | 3374.885 | -647.7396 | -343.6825 | 3861.9727 | 11.8332 | 1346.0343 | -367.3289 | 1143.6689 | -1192.4363 | -57.1441 | 209.9994 | -188.0066 | -3.09 | -525.6758 | -1777.1763 | 1.0028 | -41.4292 | 1433.1182 | -2133.2363 | -887.788 | -932.4473 | -94.3731 | 798.562 | 1908.2786 | 0.99899 | 42.7437 | -198.8016 | 0.41307 | -102.6316 | -577.3228 | -65.6247 | 160.5576 | 449.5027 | -2371.6367 | 213.99 | 4676.7026 | 1673.8682 | 5031.6626 | 562.9639 | -1096.3433 | 1993.2045 | -2064.9861 | 576.9092 | 422.9007 | -2632.125 | 1.0082 | 11888.1104 | -620.0013 | -45.6002 | 93.1751
2030-11-10 | 15 | -20.3598 | 1319.127 | -68.1654 | -384.4019 | 567.7836 | -2297.2876 | -14326.5693 | 3670.9373 | -811.6907 | -339.4942 | 3863.0652 | 19.9703 | 1198.2111 | -378.8227 | 1139.6406 | -1116.319 | -61.0025 | 209.9994 | -197.9465 | 8.4161 | -527.3844 | -2166.5286 | -26.793 | -47.3512 | 1423.3434 | -2141.1895 | -1028.2028 | -979.862 | -106.7998 | 730.45 | 1821.991 | 0.98708 | 77.8219 | -321.1076 | 0.41124 | 374.3333 | -2191.8069 | 37.5911 | 286.6754 | 449.4888 | -2459.5696 | 113.0055 | 4704.5918 | 1746.2744 | 5034.1548 | 656.4293 | -1184.8867 | 2196.0955 | -2204.8721 | 633.4666 | 742.0353 | -2860.582 | 0.99783 | 10339.8438 | -617.6833 | -53.9714 | 119.65
2030-11-10 | 16 | -15.8586 | 1272.1223 | -66.451 | -385.9008 | 642.4242 | -2297.364 | -14343.0215 | 3818.4561 | -339.8207 | -52.3933 | 3986.3354 | 144.5029 | 331.6472 | -211.5434 | 1583.3523 | -1070.3656 | -166.4077 | 209.9994 | -183.8824 | 92.4759 | -474.3421 | -3072.6252 | -8.0819 | -62.7899 | 1231.2747 | -2169.7878 | -1026.5127 | -980.376 | -104.768 | 797.4976 | 1902.8512 | 0.99089 | 163.9762 | -302.4389 | 0.22265 | 778.726 | -1624.6123 | 918.6355 | 624.2493 | 448.8796 | -2521.502 | 162.1787 | 4404.9053 | 1637.47 | 5036.1104 | 500.3568 | -955.8218 | 5424.0674 | -775.3618 | 765.3424 | 1400.7909 | -3316.7449 | 0.25561 | 10958.1455 | -321.786 | -42.2671 | 81.9959
2030-11-10 | 17 | -16.2346 | 1262.3766 | -53.7094 | -382.1239 | 500.9572 | -2231.4368 | -13870.9541 | 3614.6309 | -205.8423 | -285.0647 | 3887.2266 | 195.0002 | 1733.4438 | -339.802 | 1192.2982 | -1198.4044 | -240.2602 | 209.9994 | -156.6002 | -18.1844 | -656.0474 | -3347.4614 | -56.6187 | -55.4386 | 1200.1671 | -2293.8132 | -730.1552 | -978.2112 | -105.3575 | 738.95 | 2037.8433 | 0.96975 | 358.245 | -310.8896 | 0.38213 | 707.2805 | -1478.1469 | -437.5046 | -221.5374 | 450.003 | -2122.2537 | 15.335 | 4792.103 | 1480.9146 | 5043.5093 | 74.9571 | -1283.0853 | 1787.0511 | -3701.6047 | 593.8452 | 720.0068 | -2716.4939 | -4.1183 | 11544.2217 | -322.6994 | -91.6086 | 95.0746
2030-11-10 | 18 | -10.9822 | 1149.5667 | -48.4534 | -381.9443 | 612.7153 | -2202.5903 | -14140.3135 | 3734.8806 | -644.6342 | -301.0036 | 3952.4414 | 195 | 1574.6147 | -268.0515 | 1376.5914 | -1233.3489 | -72.5267 | 209.9994 | -160.5501 | 0.72758 | -845.0436 | -4104.2549 | -50.9 | -51.2191 | 1089.7924 | -2222.1023 | -830.7864 | -966.9924 | -99.7687 | 776.4861 | 2144.897 | 0.99528 | 333.088 | -332.261 | 0.38843 | 466.5026 | -1755.6088 | -281.1482 | -360.8636 | 450.009 | -2491.9495 | 0.65621 | 5042.7837 | 1434.4388 | 5051.4961 | 96.3227 | -811.2643 | 2632.231 | -3377.2712 | 904.666 | 1675.4806 | -3245.0276 | -978.7347 | 12154.4658 | -620.2118 | -123.5734 | 39.5497
2030-11-10 | 19 | -15.5168 | 1161.8309 | -76.6667 | -398.6945 | 420.4595 | -2295.0583 | -14264.3154 | 3591.0818 | -1262.4712 | -317.4987 | 4006.0471 | 195.0007 | 1422.3165 | -180.5646 | 1603.9584 | -1085.0204 | -73.8797 | 209.9994 | -170.4479 | 118.5414 | -1210.5267 | -4063.2253 | -69.7224 | -47.9433 | 1018.6116 | -2215.6123 | -832.1445 | -968.3006 | -100.9468 | 658.5636 | 2169.6948 | -259.4825 | 269.7835 | -385.725 | 0.36954 | 218.421 | -2605.8127 | -159.7155 | -375.1773 | 300.4486 | -2134.3059 | -3.1333 | 4957.6328 | 1402.444 | 5048.2119 | 1.0083 | -276.902 | 2903.5588 | -2632.0684 | 781.0881 | 1698.3242 | -2619.0076 | -828.2109 | 11407.9111 | -617.9122 | -26.1612 | 63.3076
2030-11-10 | 20 | -28.1496 | 688.1705 | -81.3766 | -422.9878 | 400.881 | -2083.554 | -14928.4512 | 3562.9258 | -1185.8507 | -121.7503 | 4027.4827 | 138.7751 | 1276.9009 | -24.1094 | 2063.0845 | -851.6564 | -533.928 | 209.9994 | -166.7085 | 9.1451 | -1037.0637 | -3579.5017 | -5.8139 | -44.8548 | 1114.4777 | -2084.0217 | -40.6581 | -886.4047 | -81.7637 | 837.5334 | 1740.877 | 3.0156 | 183.785 | -205.249 | 0.69927 | -11.189 | -1905.3125 | -101.1878 | -356.2851 | 450.5192 | -2327.5818 | 50.4785 | 4915.9458 | 1451.2008 | 5045.1035 | 1.0038 | -276.9217 | 2800.2385 | -2802.3684 | 871.4998 | 2092.0085 | -2954.5166 | -907.7729 | 10355.332 | 0.10423 | 0.99901 | 118.575
2030-11-10 | 21 | -30.6869 | 531.4636 | -81.5142 | -416.6952 | 431.4651 | -2064.5994 | -15566.2939 | 3729.0337 | -918.649 | -214.284 | 3955.5271 | 195 | 1986.7036 | -104.3602 | 1747.9746 | -1036.8317 | -597.7049 | 209.9994 | -184.0255 | 55.0384 | -887.3144 | -2483.9978 | 56.8818 | -56.3446 | 1377.2883 | -1974.9418 | 226.8114 | -869.1392 | -74.1023 | 966.5375 | 1469.6412 | 55.3184 | 5.8166 | -164.1685 | 0.6837 | 64.5899 | -1873.2423 | -334.9368 | -2.1113 | 303.429 | -2315.355 | 235.8574 | 4368.6895 | 1363.1969 | 5031.1782 | -111.9221 | -271.454 | 2476.4634 | -3437.4934 | 881.2153 | 2643.8086 | -3410.1423 | -533.1617 | 10193.0527 | 0.10423 | 66.6741 | 135.0614
2030-11-10 | 22 | -29.1638 | 667.4366 | -80.3465 | -391.6693 | 284.3924 | -2075.988 | -15460.3076 | 3603.7808 | -430.1794 | -122.1249 | 3876.1731 | 91.6188 | 1949.1995 | -103.6595 | 1841.5568 | -1308.5151 | -589.0356 | 209.9994 | -267.391 | -3.7119 | -853.1689 | -1452.5348 | 50.7514 | -45.5436 | 2049.5972 | -1927.8425 | -28.725 | -867.5071 | -82.6571 | 922.0125 | 1362.835 | 12.4952 | -139.1888 | -173.1316 | 0.62909 | -25.1535 | -1850.0211 | -117.5171 | 0.99975 | 170.041 | -2213.3264 | 283.2758 | 4321.5996 | 1330.2463 | 4956.6895 | -3.3994 | -274.5727 | 2459.5974 | -3082.8499 | 676.3444 | 1776.1985 | -3027.9436 | -109.9049 | 9275.3213 | 0.10423 | 82.9775 | 186.7606
2030-11-10 | 23 | -29.0118 | 326.9154 | -77.4352 | -347.3352 | 533.4142 | -1843.0721 | -15467.4082 | 3790.7961 | -3.1383 | -109.7975 | 3550.9692 | 80.4876 | 2105.3264 | -51.5335 | 1873.0929 | -1613.5082 | -705.2285 | 209.9994 | -395.3733 | 147.3713 | -519.532 | -578.0969 | 187.3867 | -8.0736 | 3318.916 | -1621.9879 | -99.9018 | -764.3265 | -70.8589 | 1102.4213 | 920.4088 | 248.5008 | -525.0467 | -2.8033 | 0.67745 | -348.9608 | -1657.8978 | 1.0008 | 131.514 | 450.0331 | -2477.9492 | 730.3843 | 3369.3174 | 1297.4207 | 4267.9019 | -3.8 | -277.9344 | 2139.7397 | -2907.4268 | 782.4255 | 1474.8164 | -3992.8396 | 119.5355 | 9178.4062 | 210.1042 | 96.3824 | 174.2141
2030-11-10 | 24 | -31.5006 | 45.1274 | -74.5714 | -322.5343 | 516.317 | -1666.7841 | -14707.5605 | 3756.6575 | 745.2809 | -103.5977 | 2544.3818 | 2.0256 | 2027.7571 | -147.2145 | 1639.3887 | -1690.7255 | -562.4771 | 209.9994 | -403.6389 | 335.7442 | -251.5291 | -50.7435 | 273.7443 | -33.4876 | 3463.5916 | -1460.1713 | -571.4246 | -699.4158 | -58.4558 | 1215.9949 | 481.7339 | 461.1131 | -892.0307 | 209.0401 | 0.69378 | -94.5413 | -1318.2679 | -316.5452 | 86.4741 | 449.7931 | -2701.7402 | 1011.0602 | 3267.1724 | 1279.6702 | 4219.9697 | -3.2019 | -276.4914 | 2292.583 | -2483.4539 | 1032.3864 | 2145.0527 | -3599.9231 | 177.8396 | 10911.9756 | 210.1042 | 159.1087 | 223.0701
2030-11-11 | 1 | -23.8241 | 199.2675 | -67.1105 | -415.7572 | 397.701 | -1682.1102 | -12555.0459 | 4172.6533 | 1367.7993 | -128.6554 | 2965.9082 | -150.4184 | 858.8141 | -431.4767 | 978.9744 | -1726.2462 | -286.1894 | 209.9994 | -152.9672 | 356.0706 | -285.0998 | 199.3155 | 340.6942 | -88.3532 | 2488.5349 | -1419.2343 | -40.8242 | -713.8383 | -56.6789 | 1343.8047 | 509.7208 | 5.9424 | -476.1312 | 279.2087 | 3.4895 | 806.3482 | -503.4289 | 96.3402 | 1270.9 | 31.8532 | -2672.021 | 1002.231 | 2415.0012 | 1034.0149 | 4638.2847 | 1.0167 | -278.2216 | 3014.4097 | -1989.4359 | 937.6122 | 1870.5186 | -3208.3342 | 356.1996 | 12123.9395 | 210.1043 | 119.0331 | 67.3708
2030-11-11 | 2 | -26.7876 | 209.0745 | -60.1509 | -423.6573 | 398.8722 | -1513.1517 | -11349.8877 | 4008.4373 | 1253.6085 | -59.5121 | 1939.4771 | -27.554 | 1842.7562 | -519.4233 | 773.8251 | -1312.7328 | 1 | 209.9994 | -46.013 | 408.3193 | -324.6291 | 165.8911 | 329.2586 | -110.2058 | 1714.0491 | -1455.3818 | -930.2292 | -703.0922 | -57.5144 | 1309.8616 | 695.1465 | 1229.7859 | 175.1769 | 471.3826 | 3.368 | 1105.2725 | 838.3823 | -2.7584 | 562.181 | 1.0002 | -2659.646 | 970.475 | 2684.5781 | 1175.9268 | 4241.2231 | -2.6311 | -272.2987 | 2067.1553 | -2482.1042 | 967.1148 | 1541.3982 | -3005.2 | 206.4251 | 12810.5605 | 210.1043 | 81.5317 | 146.2907
2030-11-11 | 3 | -17.6283 | 186.5381 | -43.4978 | -421.6411 | 318.4672 | -1491.5718 | -11022.0879 | 3856.2671 | 1468.7471 | -71.8201 | 1009.4364 | -120.067 | 1735.6328 | -593.769 | 518.6815 | -1186.3673 | 12.3327 | 209.9994 | -19.3688 | 490.2775 | -328.9163 | 48.4501 | 335.9374 | -121.0221 | 1456.891 | -1463.2151 | -1578.4995 | -708.6413 | -54.6555 | 1310.317 | 545.7704 | 730.6543 | 22.0936 | 402.7421 | 2.7523 | 1139.7576 | 312.3103 | -2.6478 | 633.437 | 1.0014 | -2680.0161 | 971.9098 | 2570.6719 | 1106.2755 | 4218.2617 | -2.56 | -272.2371 | 2349.4636 | -2316.1504 | 1035.08 | 1281.2534 | -2935.9641 | 0.98942 | 13927.9736 | 210.1043 | 59.6366 | 282.1329
2030-11-11 | 4 | -17.2549 | -27.3469 | -44.9997 | -409.9792 | 300.9015 | -1407.2004 | -10652.792 | 3759.3191 | 1677.4172 | -75.6482 | 1839.1208 | -110.4916 | 1447.2209 | -589.7648 | 579.826 | -717.3622 | 126.196 | 209.9994 | -111.9109 | 514.3647 | -276.3153 | 35.3987 | 387.5219 | -109.9778 | 2114.97 | -1404.7876 | -1635.1439 | -675.9457 | -43.2127 | 1394.6846 | 533.5632 | 1017.6982 | -116.218 | 371.3032 | 2.3787 | 1034.7357 | 1273.1877 | 1.0007 | 436.563 | 228.6316 | -2727.7664 | 1122.2914 | 2394.509 | 1084.9373 | 3869.6221 | -2.4585 | -276.5976 | 2653.7524 | -1653.593 | 1069.833 | 1752.1287 | -3203.3689 | -102.7745 | 13270.6201 | 210.1043 | 88.3159 | 255.6856
2030-11-11 | 5 | -26.1225 | -19.0556 | -47.7222 | -414.5963 | 630.34 | -1303.1409 | -11415.4609 | 4257.4478 | 1389.7301 | -83.7773 | 2274.3918 | -73.6731 | 1832.8008 | -541.941 | 825.9825 | 108.4827 | 216.236 | 209.9994 | -306.4084 | 405.9617 | -304.4601 | -1098.386 | 424.5887 | -84.978 | 2999.6255 | -1328.2333 | -1638.5499 | -623.1216 | -41.4127 | 1539.527 | 390.8499 | 1706.8267 | -208.6297 | 586.1876 | 1.732 | 869.7081 | 2680.979 | -2.5521 | 472.8085 | 1.0016 | -2779.4663 | 1262.3544 | 2714.4841 | 1116.4978 | 4201.2266 | -2.5396 | -276.8152 | 2332.3347 | -1814.3757 | 1065.144 | 2796.2771 | -4195.6509 | -35.5673 | 11793.0869 | 210.1042 | 204.9196 | 245.5074
2030-11-11 | 6 | -55.3119 | -283.5711 | -71.5067 | -480.9414 | 444.6723 | -1071.8453 | -10607.5801 | 3487.3357 | 340.9296 | -139.0392 | 2681.1631 | -32.8554 | 2143.6868 | -540.0076 | 781.067 | 686.0673 | 302.3416 | 209.9994 | -290.5244 | 52.923 | -716.7158 | -4288.4497 | 318.4522 | -102.0121 | 2875.1223 | -1740.1439 | -1177.8435 | -563.067 | -40.3458 | 1405.6031 | 575.6131 | 3769.7244 | -648.2727 | 1153.8777 | 0.71994 | 1003.5789 | 5182.9517 | -174.963 | 285.053 | 1.0019 | -2468.8799 | 950.5169 | 3127.0234 | 1272.5305 | 4428.9863 | -2.527 | -272.3242 | 1902.0546 | -2610.4919 | 773.5399 | 2382.4697 | -4498.1226 | 404.9384 | 11161.1523 | 210.1043 | 237.6491 | 138.5423
2030-11-11 | 7 | -63.0127 | -382.9335 | -65.9137 | -733.5356 | 233.3501 | -868.0096 | -9876.3408 | 2911.8237 | -1148.3906 | -262.2288 | 3265.5659 | 152.9006 | 2050.1921 | -469.1572 | 1003.0783 | 658.5721 | 347.8774 | 209.9994 | -341.6081 | -96.0766 | -1119.8711 | -5233.2656 | 243.7473 | -91.4499 | 3097.0581 | -1993.5878 | -968.32 | -574.1837 | -30.2313 | 1343.9967 | 1018.2844 | 5720.8813 | -371.989 | 1281.7086 | 0.61435 | 853.5385 | 7341.0728 | -533.9266 | 0.99971 | 449.3531 | -2484.9048 | 571.8858 | 4198.9907 | 1395.9441 | 4873.0527 | -164.1125 | -272.3695 | 2148.7522 | -2894.2385 | 698.9616 | 2274.0308 | -3724.155 | -336.7035 | 12151.0049 | 210.1042 | 168.7445 | 268.3621
2030-11-11 | 8 | -54.3947 | -643.6412 | -78.7716 | -628.9703 | -641.55 | -641.9073 | -7908.2832 | 1269.4467 | -1344.9297 | -129.8144 | 3978.5103 | 100.9979 | 1347.9126 | -94.4961 | 2054.6658 | 1121.2747 | 259.4671 | 209.9994 | -384.9849 | 41.6934 | -1315.8135 | -5137.1118 | 192.9286 | -57.1169 | 3099.9651 | -2295.9143 | -387.9798 | -481.0452 | -32.5224 | 1137.8081 | 1650.0574 | 4424.6001 | -368.4687 | 1066.3063 | 1.6651 | 411.5157 | 6722.9102 | -44.2395 | -4.4591 | -2.531 | -2604.5134 | 374.9074 | 4209.8188 | 1373.475 | 4863.2783 | -272.2601 | -1173.8685 | 4023.6008 | -1305.5709 | 618.9392 | 1457.8064 | -2361.9756 | -635.8819 | 11834.1611 | 210.1043 | 52.84 | 223.6218
2030-11-11 | 9 | -25.8368 | -967.3356 | -63.2874 | -459.5996 | -1393.7291 | -376.4879 | -7019.6646 | 1.0012 | -1069.1837 | -310.7683 | 3910.8406 | 194.9994 | 601.8888 | -22.5163 | 2203.2869 | 1381.8716 | 59.892 | 209.9994 | -533.7979 | 213.2296 | -1299.5503 | -4385.4014 | 111.782 | 4.975 | 3572.095 | -1267.92 | -288.7529 | -372.2571 | -23.1493 | 869.7974 | 1367.7617 | 1957.4313 | -686.1033 | 545.8154 | 1.7192 | -539.4565 | 4938.2842 | -396.5447 | -372.403 | 450.0777 | -2542.7166 | 169.2018 | 5142.1079 | 1597.6239 | 5057.8027 | 1.0281 | -715.4433 | 2651.5073 | -1898.519 | 921.8974 | 1030.8668 | -1099.6483 | -1196.9988 | 10272.3672 | 210.1042 | -135.4851 | 184.6417
2030-11-11 | 10 | -22.0469 | -1011.222 | -59.2616 | -412.1446 | -1840.1494 | -263.8705 | -5744.4995 | -830.4368 | -713.0988 | -358.2794 | 3992.9609 | 195 | 197.6198 | -52.9 | 2185.1223 | 1315.0856 | 74.201 | 209.9994 | -668.8342 | 165.5889 | -1484.2177 | -4016.5627 | 63.4385 | 14.4534 | 4218.0996 | -937.9431 | -197.4831 | -335.7085 | -19.0628 | 646.4222 | 1221.8276 | 1336.9034 | -682.4958 | 548.8973 | 3.7499 | -144.4324 | 5883.9326 | -90.3532 | -99.3354 | 450.3567 | -2634.1155 | 101.314 | 5164.9956 | 1708.4969 | 5069.7407 | 292.7159 | -1044.1946 | 2576.481 | -1449.3165 | 1054.3655 | 348.1997 | -758.1212 | -1315.1602 | 10635.0586 | 210.1042 | -266.0422 | 120.442
2030-11-11 | 11 | -22.8209 | -468.3695 | -59.8027 | -445.6242 | -1945.3798 | -482.846 | -5377.0649 | -1109.5436 | -673.0619 | -354.3599 | 4028.5762 | 194.9987 | 466.5079 | -123.6691 | 2146.2375 | 1404.2538 | 137.1358 | 209.9994 | -708.0942 | 95.2285 | -1699.146 | -3254.0256 | -16.4699 | -9.9381 | 4479.3691 | -1254.0585 | 9.6566 | -419.1829 | -33.0824 | 445.7499 | 1293.7791 | 1040.2155 | -440.3363 | 476.5447 | 4.6186 | 615.2184 | 6486.8208 | -162.6487 | -311.808 | 450.5887 | -1989.2083 | -32.2254 | 5327.0122 | 1740.3114 | 5074.2661 | 339.7682 | -1212.5994 | 2605.0986 | -1138.7856 | 643.1263 | -635.8312 | -331.7039 | -1263.2286 | 9799.9717 | 210.1042 | -257.5793 | 175.1971
2030-11-11 | 12 | -19.6874 | -104.191 | -57.3391 | -450.8055 | -1978.4852 | -634.0016 | -5266.2886 | -1124.0704 | -510.4703 | -348.6525 | 4033.2158 | 194.999 | 319.9721 | -191.6888 | 2095.6829 | 1928.1232 | 342.2736 | 209.9994 | -724.0969 | 78.8262 | -1737.3939 | -3574.8296 | -79.5023 | -7.5674 | 4535.3311 | -1298.8983 | 68.8491 | -477.5278 | -45.7092 | 299.2348 | 1432.8718 | 218.0918 | -309.8706 | 355.2549 | 4.2867 | 690.0926 | 6583.21 | -59.8719 | -213.9575 | 450.5882 | -1613.3607 | -119.3321 | 5258.1577 | 1743.7531 | 5076.459 | 345.1326 | -1280.3448 | 2609.0569 | -1030.1309 | 412.6029 | -785.9954 | -484.5999 | -955.5326 | 9072.5957 | 210.1043 | -210.0146 | 221.231
2030-11-11 | 13 | -21.5693 | -272.7962 | -56.8845 | -444.3688 | -1931.8301 | -564.6492 | -5378.1636 | -803.435 | -434.3171 | -357.6712 | 4008.6575 | 194.9993 | 478.73 | -150.325 | 2133.4678 | 1491.7284 | 204.7586 | 209.9994 | -709.6641 | 133.8181 | -1449.5778 | -2851.447 | -14.3668 | -4.2709 | 4515.8823 | -1249.4332 | 9.6079 | -439.1289 | -38.9267 | 458.8413 | 1274.0342 | 3.5944 | -396.6357 | 446.1191 | 4.5587 | 197.8346 | 6730.1079 | -239.7372 | -338.4746 | 450.6313 | -2130.5269 | -3.1211 | 5298.4082 | 1694.4858 | 5079.4971 | 174.8972 | -1331.566 | 2497.7693 | -1299.3821 | 835.4849 | -80.8808 | -500.9519 | -1202.3551 | 9932.7168 | 210.1042 | -286.1543 | 196.7458
2030-11-11 | 14 | -24.172 | -134.3353 | -58.4193 | -467.663 | -1610.3041 | -662.5317 | -6840.7603 | -202.9257 | -404.996 | -365.2015 | 4021.7312 | 134.0574 | 1741.407 | -160.5041 | 2135.2351 | 1616.0431 | 275.398 | 209.9994 | -479.6155 | 110.6777 | -1369.0726 | -1167.9363 | -19.3087 | -36.0879 | 3513.9714 | -1247.3159 | 260.4803 | -446.8065 | -54.33 | 462.5986 | 1367.479 | 0.9891 | -374.8855 | 402.7337 | 3.8628 | 295.9987 | 6519.8735 | -553.3672 | -376.979 | 450.6331 | -2084.4155 | 59.3095 | 5087.5425 | 1679.0898 | 5080.5186 | 1.006 | -1346.921 | 2071.9963 | -1816.6642 | 732.5401 | 9.2738 | -1037.114 | -203.6931 | 10393.124 | 0.10423 | -153.8436 | 141.5677
2030-11-11 | 15 | -24.7511 | 1.0265 | -60.3239 | -530.4071 | -1039.8307 | -812.3664 | -8385.251 | 459.2469 | -380.8104 | -344.9938 | 3890.2605 | 180.829 | 1827.8284 | -199.1227 | 2078.9897 | 1741.382 | 171.8266 | 209.9994 | -528.095 | 169.9007 | -1338.6395 | -1456.2301 | -26.7805 | -2.6329 | 3710.4778 | -1270.5314 | -80.0517 | -529.4649 | -63.3603 | 475.3888 | 1686.3915 | -566.4855 | -276.2726 | 399.3239 | 3.4547 | 0.99796 | 6550.1475 | -764.8564 | -424.1935 | 450.054 | -2528.7998 | 62.4146 | 5110.2749 | 1627.0217 | 5081.9077 | 1.0069 | -1218.0636 | 2176.8154 | -2145.2781 | 978.7299 | -79.4457 | -1417.5056 | -546.7158 | 9104.3535 | 0.10423 | -132.4561 | 102.6452
2030-11-11 | 16 | -19.2764 | 580.8313 | -62.4936 | -580.8964 | -807.4135 | -1275.248 | -9503.6045 | 1090.6356 | -425.3792 | -354.3705 | 4101.1421 | 181.9937 | 1856.5509 | -201.3388 | 2069.2737 | 1829.1042 | 63.1966 | 209.9994 | -507.5222 | 80.0365 | -1315.0441 | -2647.3845 | -74.0832 | -1.3369 | 3544.2317 | -1534.9037 | -189.0115 | -681.3364 | -78.995 | 440.8037 | 1840.547 | -2164.9053 | -161.6916 | 105.8518 | 3.4312 | 173.798 | 5381.9312 | -732.9836 | -342.4528 | 449.977 | -2474.644 | -2.8434 | 5093.7617 | 1496.9336 | 5083.5962 | 1.0035 | -1350.2363 | 2181.4468 | -2451.615 | 844.9542 | -79.8193 | -1616.8197 | -317.3087 | 8904.1865 | 0.10423 | -89.7064 | 79.2945
2030-11-11 | 17 | -26.5033 | 512.1531 | -66.9289 | -615.4312 | -1064.5336 | -1192.4188 | -8444.0537 | 374.6104 | -418.926 | -354.4915 | 4120.0103 | 186.3756 | 1938.9329 | -194.3391 | 2073.8093 | 1629.0782 | 35.2303 | 209.9994 | -544.6578 | 194.6239 | -1556.9957 | -2483.1814 | -87.588 | 7.313 | 3541.615 | -1621.594 | -386.7647 | -652.9201 | -72.7472 | 336.3559 | 1669.8495 | -1174.7478 | -311.8845 | 269.9894 | 2.3367 | 58.3558 | 6570.9819 | -607.8878 | -325.7723 | 449.5798 | -2658.916 | -3.2173 | 4859.2295 | 1476.6152 | 5092.5361 | -3.3817 | -1302.1487 | 2089.8862 | -2785.4968 | 945.5072 | -80.1862 | -1261.7383 | -408.8619 | 10051.9326 | 0.10423 | -154.5803 | 77.0299
2030-11-11 | 18 | -19.5218 | 917.7654 | -67.5191 | -652.524 | -744.6929 | -1527.9133 | -9913.6162 | 1300.7915 | -921.1232 | -370.2839 | 3835.8818 | 103.6835 | 1784.2419 | 129.0938 | 2084.6892 | 1536.593 | -84.1335 | 209.9994 | -478.8239 | 11.7038 | -1768.6917 | -2608.5803 | -131.1796 | 5.2173 | 3372.8167 | -1796.1361 | -497.6507 | -763.6179 | -91.9886 | 373.6537 | 2221.946 | -2514.1279 | 43.327 | 11.2847 | 2.7518 | 1.0027 | 5305.0654 | -387.2684 | -287.9159 | 449.6985 | -1705.8164 | -112.4058 | 4942.6855 | 1470.8745 | 5101.5215 | -3.2234 | -1354.4092 | 2145.5959 | -3473.0989 | 500.0206 | -400.1971 | -1387.8459 | -197.4296 | 10800.5264 | 0.10423 | -103.1708 | 84.3947
2030-11-11 | 19 | -13.3348 | 837.6605 | -73.5119 | -679.5196 | -271.6307 | -1696.2404 | -11689.2461 | 2134.043 | -1677.2549 | -355.0555 | 4053.8828 | 194.9995 | 1776.0687 | 116.837 | 2027.2585 | 905.3092 | -279.6129 | 209.9994 | -429.6311 | 152.1917 | -1812.8507 | -3186.5562 | -77.3383 | 24.3068 | 2966.9246 | -1692.5295 | -1084.9662 | -806.9383 | -84.5274 | 502.8661 | 1949.1298 | -3486.5542 | -210.4253 | -224.2473 | 1.3983 | -234.7373 | 4264.0894 | -279.1194 | -193.6466 | 449.6255 | -2100.2795 | -92.4076 | 4819.4209 | 1432.287 | 5091.6948 | -3.3904 | -1278.9016 | 2267.9944 | -3317.103 | 767.4629 | 0.975 | -1752.4192 | -736.1704 | 10746.0371 | 0.10423 | -129.405 | 108.6467
2030-11-11 | 20 | -14.9361 | 840.3882 | -78.912 | -722.9884 | -352.2943 | -1760.8003 | -12310.6914 | 2047.9282 | -1561.7389 | -351.5989 | 4081.8381 | 195.0018 | 1971.5955 | 113.1446 | 2079.2593 | 1526.2231 | -414.3952 | 209.9994 | -441.4151 | 318.8936 | -1822.8844 | -3564.1406 | -38.6918 | 42.5269 | 3008.646 | -1707.4254 | -1564.2854 | -845.0424 | -84.5585 | 521.0869 | 2400.0591 | -3539.803 | -331.2303 | -321.674 | 0.52059 | -415.2649 | 4355.6172 | -171.5166 | -1.9834 | 449.5157 | -2311.4539 | 93.9261 | 4577.4316 | 1384.2831 | 5076.6606 | -3.5619 | -537.377 | 2296.6721 | -3084.5945 | 778.6376 | 495.4926 | -1996.5498 | -190.4373 | 11185.0869 | 0.10423 | -1.0765 | 122.9165
2030-11-11 | 21 | -20.8332 | 718.0613 | -80.9618 | -751.3986 | -120.4963 | -1722.4092 | -13025.8047 | 2565.0049 | -1216.2954 | -349.1096 | 4078.4658 | 195.0008 | 2060.9473 | 14.6242 | 1992.4198 | 579.9642 | -320.8014 | 209.9994 | -458.7293 | 313.6353 | -1737.0269 | -3559.5835 | 23.7418 | 51.8811 | 3115.0969 | -1860.2661 | -1408.8059 | -842.4669 | -78.4506 | 669.6741 | 2609.1038 | -1883.1537 | -189.1118 | -159.6306 | 0.48384 | -255.5255 | 2680.8594 | -311.4131 | -1.9611 | 449.5018 | -2407.5918 | 200.8467 | 4417.5757 | 1395.0712 | 5046.1724 | -52.5683 | -603.293 | 2364.3352 | -3122.9019 | 914.0993 | 1072.7606 | -2086.3274 | -533.5355 | 10744.1807 | 210.1042 | 14.7385 | 210.3342
2030-11-11 | 22 | -24.597 | 809.5416 | -81.9037 | -764.2853 | 42.2701 | -1773.5997 | -13938.2598 | 3267.7773 | -615.5912 | -344.1903 | 4018.5151 | 194.9991 | 1878.9923 | 31.7209 | 1993.1089 | 215.991 | -117.7119 | 209.9994 | -473.9423 | 248.5297 | -1498.1088 | -3615.9832 | 15.1354 | 54.0454 | 3107.8242 | -2077.561 | -1415.0764 | -867.1189 | -83.7624 | 717.1091 | 3011.1865 | -0.66054 | 23.7037 | -60.3557 | 0.48238 | -437.9662 | 363.9309 | -346.2274 | -4.944 | 449.8754 | -2567.6489 | 128.2368 | 4354.2207 | 1373.5419 | 5057.0293 | 1.0109 | -530.6381 | 2650.2007 | -2363.2056 | 967.6109 | 715.8393 | -2287.2397 | -530.1619 | 9075.5137 | 210.1042 | 0.99961 | 324.1011
2030-11-11 | 23 | -36.1519 | 937.9055 | -81.4172 | -578.6042 | 218.7985 | -1916.1696 | -14475.9688 | 3763.6528 | -2.9827 | -346.3719 | 4040.3433 | 167.3591 | 1888.5485 | -18.3236 | 1962.8856 | 100.7491 | 43.5458 | 209.9994 | -199.7459 | 175.4427 | -1368.725 | -3569.9124 | 32.6895 | 22.9322 | 1810.4866 | -2350.8184 | -1318.6569 | -883.1541 | -96.7171 | 771.5952 | 3047.6035 | 0.99133 | 211.7988 | 31.2168 | 0.56473 | -232.835 | -378.4832 | -573.2906 | 166.7182 | 449.5443 | -2402.7883 | 304.917 | 3114.2903 | 1332.8022 | 4549.9141 | -258.3804 | -272.222 | 2845.2424 | -2057.9802 | 771.0295 | 532.9225 | -1966.5959 | -0.88174 | 7817.8501 | 210.1042 | 199.1741 | 258.3394
2030-11-11 | 24 | -35.2926 | 1052.1866 | -75.4121 | -421.9778 | 855.0345 | -2144.3315 | -15545.918 | 4774.1025 | 82.5721 | -122.1463 | 4062.8452 | 87.6054 | 1503.1338 | -287.2781 | 2009.41 | -113.7909 | 96.9781 | 209.9994 | -194.7541 | 87.323 | -1049.5699 | -3242.5132 | 101.9094 | 2.2248 | 1967.4626 | -2180.7097 | -1579.2078 | -912.9 | -100.0256 | 988.8649 | 3075.9878 | 0.32328 | 128.5902 | 4.0621 | 0.29786 | -4.6239 | -1521.7495 | 330.051 | 616.7737 | 449.0377 | -2536.6375 | 473.9021 | 3242.0261 | 1365.3999 | 4817.3389 | 1.0195 | -275.6004 | 6067.6855 | 23.386 | 1028.2529 | 1038.8455 | -2979.3901 | -177.229 | 6832.6338 | 210.1043 | 122.8628 | 47.6778
2030-11-12 | 1 | -22.3573 | 1441.9545 | -67.2932 | -328.4838 | 648.6123 | -2122.3542 | -14398.5723 | 4436.0225 | 1484.2723 | -346.2202 | 3979.3293 | 179.0033 | 1995.7604 | -192.9661 | 2025.3745 | -302.7298 | 263.4332 | 209.9994 | -213.0101 | 256.6094 | -1056.8358 | -3743.4158 | 11.2543 | -3.386 | 1916.8043 | -2031.5983 | -2322.521 | -906.8381 | -120.69 | 691.6592 | 2737.2905 | 1.0345 | -69.2665 | -34.367 | 0.37626 | 0.85349 | -2508.0322 | -111.1165 | 1046.8209 | 0.9988 | -2661.28 | 236.1227 | 2829.0957 | 1584.4 | 4741.9561 | 285.9017 | -279.3736 | 3070.7546 | -489.9521 | 959.2273 | 0.99606 | -2266.407 | 1.0162 | 3652.9402 | 210.1042 | 19.6662 | 73.5066
2030-11-12 | 2 | -21.4323 | 1639.0701 | -66.0582 | -317.4383 | 918.4449 | -2159.884 | -14450.9834 | 5071.5405 | 1893.0311 | -355.2743 | 3900.5356 | 120.8582 | 1878.022 | -245.7374 | 2021.1095 | -220.8767 | 395.6301 | 209.9994 | -203.7192 | 152.4173 | -938.8546 | -4154.1592 | -0.81586 | -10.7645 | 1865.3115 | -2064.8245 | -2425.0278 | -917.6429 | -134.8456 | 735.9921 | 2533.1184 | 0.48953 | -54.9607 | -30.4521 | 0.41417 | 157.7149 | -2731.1255 | -9.5795 | 1187.4567 | 0.99894 | -2628.3064 | 185.6264 | 2583.5642 | 1541.7561 | 4422.4209 | 515.2259 | -280.645 | 3166.4065 | -202.3469 | 971.817 | 0.9877 | -2481.7659 | 1.0051 | 2011.1803 | 210.1043 | -3.2622 | 198.0777
2030-11-12 | 3 | -23.377 | 1717.9965 | -66.0149 | -322.4542 | 958.7181 | -2177.0735 | -14623.0488 | 5197.084 | 1973.0763 | -353.6172 | 3916.8425 | 120.0789 | 1845.634 | -254.5596 | 2005.3734 | -25.8591 | 446.2378 | 209.9994 | -186.1738 | 100.1003 | -906.7548 | -4514.8311 | -16.0131 | -19.2518 | 1733.3903 | -2107.2341 | -2319.1477 | -928.9965 | -139.3099 | 735.9531 | 2538.9963 | 0.48638 | 51.1766 | -19.5786 | 0.42001 | 342.7733 | -2650.5544 | 67.0147 | 1247.4769 | 21.4009 | -2630.9248 | 145.0794 | 2461.0105 | 1553.5894 | 4235.7944 | 643.7478 | -281.5745 | 3271.6233 | 22.677 | 959.2906 | 0.96938 | -2542.7078 | 1.0059 | 1551.9628 | 210.1043 | -0.97957 | 192.9099
2030-11-12 | 4 | -26.8985 | 1874.9141 | -67.1061 | -344.8228 | 989.0903 | -2207.4995 | -14592.7764 | 5225.1025 | 1917.5159 | -346.4669 | 3970.228 | 134.0843 | 1850.9774 | -255.9696 | 2002.8373 | -82.6098 | 403.825 | 209.9994 | -164.0264 | 62.4944 | -981.8679 | -5088.9009 | -54.8244 | -26.8605 | 1421.9904 | -2208.2766 | -2195.8762 | -953.4625 | -146.8378 | 662.4366 | 2632.5508 | 0.98763 | 221.1799 | 1.0017 | 0.40884 | 514.2464 | -2293.3687 | 76.5202 | 1248.7384 | 32.8022 | -2625.9324 | 31.9493 | 2365.8274 | 1580.5348 | 4143.5581 | 655.5204 | -281.7927 | 3431.9246 | 235.7806 | 940.9762 | -79.6304 | -2332.5718 | 125.2566 | 524.1702 | 210.1043 | 1.0012 | 203.8837
2030-11-12 | 5 | -27.5563 | 1905.8295 | -67.7477 | -348.9387 | 1066.073 | -2219.6907 | -14616.21 | 5265.5283 | 1636.2659 | -343.3806 | 3869.0027 | 150.0512 | 1913.2283 | -291.112 | 1941.0638 | 22.9384 | 358.2162 | 209.9994 | -265.9005 | 69.5177 | -985.8891 | -4913.2285 | -66.2689 | -22.6106 | 1584.514 | -2230.2637 | -2172.324 | -959.2556 | -149.2335 | 660.462 | 2779.6736 | 0.96402 | 252.978 | 0.99677 | 0.36979 | 696.9092 | -1995.2362 | -85.2192 | 1058.1533 | 1.002 | -2714.5098 | -2.5694 | 2446.8813 | 1463.139 | 4212.4985 | 441.4182 | -280.5841 | 3307.554 | -359.4648 | 887.9402 | 74.8039 | -2552.9287 | 0.99169 | -1302.4972 | 210.1042 | 58.4127 | 292.58
2030-11-12 | 6 | -34.6331 | 1819.983 | -71.9168 | -403.1497 | 1171.3427 | -2181.7422 | -14845.8096 | 5342.5986 | 582.4573 | -368.6352 | 4042.2764 | -39.5342 | 1627.52 | -391.8651 | 1730.6057 | 91.1589 | 314.7364 | 209.9994 | -224.6127 | -75.0723 | -1183.8931 | -5259.8901 | -68.611 | -28.2774 | 1403.4355 | -2395.6328 | -1998.2726 | -970.0446 | -144.8817 | 742.3123 | 2992.1506 | 0.98136 | 416.2304 | 77.6156 | 0.42873 | 694.8936 | -762.6071 | -218.9845 | 505.9864 | 0.99897 | -2524.49 | -2.6357 | 3334.7966 | 1523.3335 | 4661.1562 | 133.087 | -278.6295 | 3147.2112 | -1178.6948 | 975.2292 | 830.5274 | -2818.9392 | -226.9877 | -2400.8853 | 210.1042 | 53.1449 | 271.9697
2030-11-12 | 7 | -34.4822 | 1707.2389 | -75.5834 | -397.9492 | 1247.9718 | -2237.6445 | -14960.8916 | 5039.5298 | -804.9896 | -122.1745 | 4129.6846 | 82.1648 | 1.0135 | -293.1777 | 2002.8485 | 3.2686 | 313.825 | 209.9994 | -226.3345 | -4.5598 | -1570.8865 | -5935.7056 | -110.3257 | -27.0926 | 1165.3907 | -2366.2283 | -2158.5288 | -973.5234 | -134.893 | 615.745 | 2871.4248 | 0.99538 | 327.929 | 0.99981 | 0.36387 | 715.6845 | -1189.9869 | 805.3679 | 536.0701 | 343.589 | -2651.1501 | -211.0818 | 3716.1091 | 1400.2625 | 4968.9478 | 39.3882 | -279.4288 | 6106.4756 | -112.3578 | 843.0718 | 1152.8539 | -3374.9668 | 1.0278 | -2141.1724 | 210.1043 | 79.0328 | 324.1725
2030-11-12 | 8 | -22.4501 | 1181.4097 | -74.6166 | -302.8836 | 904.062 | -2063.6035 | -15070.0459 | 4888.9468 | -1085.1039 | -338.7125 | 4098.2153 | 195.0114 | 1927.4739 | -198.519 | 2032.0763 | 92.7691 | 247.2488 | 209.9994 | -356.2961 | 132.017 | -1788.845 | -5882.4258 | -44.4403 | 8.3315 | 2188.3594 | -1933.7191 | -2220.7034 | -912.0673 | -124.3224 | 696.3253 | 2620.5132 | 0.99041 | 311.9174 | -238.8055 | 0.50301 | 657.1458 | -2516.3191 | -415.6006 | -2.0157 | 449.4971 | -2525.8787 | -7.7102 | 4115.4976 | 1288.7573 | 5024.0117 | -173.4864 | -360.0764 | 2541.4741 | -2387.5095 | 934.2206 | 689.4143 | -2587.1011 | -189.943 | 911.4369 | 210.1042 | 20.7009 | 280.8278
2030-11-12 | 9 | -26.1231 | 672.3752 | -71.2293 | -282.7549 | 425.8813 | -1776.626 | -14882.7061 | 4278.8843 | -620.4842 | -339.0354 | 4079.6836 | 194.9604 | 1886.5637 | 47.5687 | 2005.3407 | 650.4908 | 235.3957 | 209.9994 | -301.9701 | 362.5859 | -1730.449 | -5609.7637 | -28.1845 | 12.5773 | 1763.4384 | -1630.5537 | -1956.1527 | -816.8488 | -106.9736 | 671.7978 | 2605.9551 | 0.97283 | 349.338 | -173.187 | 0.51222 | 544.7753 | -2046.7609 | -360.8246 | -2.0316 | 449.4382 | -2373.6523 | -9.9355 | 4205.7202 | 1291.6321 | 5040.4355 | -150.3841 | -504.6951 | 2375.9761 | -2335.4385 | 932.0742 | 244.8462 | -2121.3623 | 0.98593 | 4122.1445 | 0.10423 | -14.8449 | 243.1053
2030-11-12 | 10 | -9.6713 | 931.5375 | -64.5572 | -258.9451 | 397.7509 | -1956.176 | -14835.6152 | 4244.2285 | -432.0586 | -303.9593 | 4070.4651 | 192.2808 | 1962.8835 | 256.689 | 1606.8643 | -415.8744 | -1.4783 | 209.9994 | -286.4166 | 547.5276 | -1654.5225 | -5405.7598 | -42.084 | 14.0311 | 1615.3691 | -1531.7883 | -1779.4288 | -874.4739 | -109.6904 | 613.687 | 2298.4131 | -0.49723 | 339.1954 | -464.4496 | 0.37746 | 512.1682 | -3638.4626 | -377.9216 | -2.1377 | 449.4586 | -2196.1433 | -26.4087 | 4263.0923 | 1292.657 | 5056.291 | -129.6918 | -443.3452 | 2210.4106 | -2351.644 | 825.0945 | 422.2636 | -2417.8342 | -296.5186 | 7935.1973 | -394.5945 | 74.2055 | 231.3176
2030-11-12 | 11 | 4.8644 | 869.9405 | -35.8062 | -196.147 | 152.2045 | -1767.5592 | -13953.875 | 3675.0959 | -410.5141 | -293.6266 | 4062.9255 | 208.6361 | 1712.1648 | 19.4011 | 1695.9214 | -354.4682 | -272.4338 | 209.9994 | -375.1858 | 684.6748 | -1712.1127 | -5408.3706 | -47.4505 | 30.4028 | 2174.5391 | -1233.546 | -1959.007 | -802.9333 | -105.1815 | 504.1411 | 1973.1595 | -694.6178 | 63.1279 | -542.9553 | 0.32085 | 304.0343 | -4476.2935 | -305.0052 | 0.3929 | 448.3539 | -2148.3828 | 37.6857 | 3967.0093 | 1455.6158 | 4231.2202 | 421.4455 | -1268.4442 | 1983.9147 | -2085.7727 | 926.9174 | 253.4424 | -2064.3755 | -743.7489 | 5483.6338 | -310.8806 | 23.8987 | 242.1306
2030-11-12 | 12 | -4.5406 | 984.0681 | -36.3141 | -234.269 | 407.7509 | -1873.2 | -14901.5137 | 4207.2681 | -501.7014 | -307.8921 | 4086.7788 | 194.9953 | 2019.3184 | 1.0001 | 1749.6438 | -414.2065 | -205.2955 | 209.9994 | -246.6551 | 568.2153 | -1621.3451 | -5352.417 | -44.2382 | 4.4013 | 1312.4874 | -1478.6039 | -1552.474 | -868.8308 | -112.1586 | 562.3644 | 2309.1353 | 0.99043 | 397.0551 | -431.9614 | 0.39788 | 560.0941 | -3641.4478 | -415.0975 | -40.5659 | 449.5143 | -1940.3877 | 56.7418 | 4387.6846 | 1295.9135 | 5061.1045 | -3.1427 | -558.7067 | 2026.5612 | -2309.8591 | 900.4934 | 19.431 | -2551.0339 | -977.3373 | 6409.9717 | 0.10423 | -21.0533 | 172.9522
2030-11-12 | 13 | -2.2052 | 1117.7609 | -34.9888 | -242.5302 | 345.9765 | -1890.0023 | -14698.0391 | 4071.293 | -341.3701 | -312.7523 | 4050.6189 | 154.2189 | 2006.2101 | 0.99928 | 1635.4532 | -414.1833 | -228.8692 | 209.9994 | -225.215 | 568.7894 | -1488.0182 | -5293.8452 | -43.4212 | 6.7694 | 1129.5819 | -1491.3409 | -1592.6414 | -875.4976 | -114.6912 | 557.6571 | 2300.7815 | 0.98646 | 371.1199 | -528.9575 | 0.36488 | 439.7393 | -3668.5464 | -493.9533 | -133.1349 | 449.6492 | -1942.8619 | 65.0492 | 4413.5913 | 1280.0248 | 5061.5625 | -3.5236 | -553.7641 | 1931.2975 | -2235.519 | 929.3221 | 1.0022 | -2378.6792 | -881.021 | 4163.3433 | 0.10423 | -69.0423 | 271.5006
2030-11-12 | 14 | -2.5205 | 1251.3448 | -34.2666 | -255.0158 | 366.2167 | -1956.6588 | -14742.5273 | 4079.0955 | -369.5726 | -314.4314 | 4058.4526 | 194.9864 | 1860.5186 | 1.0037 | 1894.7725 | -414.2289 | -119.8325 | 209.9994 | -222.3134 | 554.6692 | -1359.6505 | -5248.9927 | -58.708 | 0.32693 | 1145.1376 | -1575.4127 | -1670.1819 | -901.174 | -117.1413 | 554.899 | 2342.3457 | 0.98884 | 362.9705 | -552.9823 | 0.39762 | 475.9322 | -3653.1702 | -557.4976 | -171.7816 | 449.6213 | -2078.5798 | 47.5732 | 4455.2476 | 1294.9895 | 5058.0757 | -3.5923 | -637.2893 | 1950.1274 | -2039.2406 | 915.7811 | 180.9142 | -2452.592 | -769.9606 | 3909.5864 | 0.10423 | -67.7388 | 194.5137
2030-11-12 | 15 | -1.3012 | 1279.858 | -34.406 | -255.7641 | 404.7285 | -1983.8516 | -14876.8262 | 4124.4121 | -462.0701 | -320.0174 | 4041.7046 | 195.0051 | 1764.9119 | 0.99826 | 1971.9963 | -414.2014 | -104.1927 | 209.9994 | -226.7472 | 532.3942 | -1260.2792 | -5285.7861 | -72.2366 | -8.3536 | 1151.2167 | -1567.0201 | -1666.707 | -907.0544 | -117.8392 | 555.3287 | 2299.9307 | 0.97464 | 359.6196 | -591.0078 | 0.39829 | 518.1568 | -3690.2893 | -545.8936 | -142.0883 | 449.6766 | -2300.99 | 0.9987 | 4476.4336 | 1274.7054 | 5055 | -3.6147 | -743.2726 | 2080.4692 | -1745.1576 | 922.3759 | 317.2385 | -2624.5974 | -821.1258 | 4038.1306 | 210.1042 | -52.0094 | 202.5656
2030-11-12 | 16 | -2.7957 | 1209.5631 | -33.6721 | -249.6479 | 331.235 | -1898.4099 | -14742.249 | 3992.7466 | -593.0721 | -327.448 | 4028.5579 | 194.9956 | 1679.3368 | 0.99943 | 2088.2043 | -414.1488 | -16.8576 | 209.9994 | -194.8972 | 521.5395 | -1373.0503 | -5302.9722 | -79.9349 | -7.9396 | 895.8948 | -1509.4325 | -1567.1984 | -883.8912 | -117.3952 | 536.7905 | 2397.6831 | 0.98726 | 401.6444 | -534.9453 | 0.40818 | 535.8901 | -3528.0161 | -463.3783 | -63.88 | 449.5115 | -2177.3806 | 0.99861 | 4418.2104 | 1258.5991 | 5075.7783 | -3.4314 | -992.3404 | 2444.136 | -1725.6019 | 893.0359 | 207.1346 | -2472.3535 | -807.3972 | 3579.6848 | 210.1042 | -62.2288 | 118.5817
2030-11-12 | 17 | -1.1573 | 1198.652 | -36.4768 | -241.6391 | 318.7361 | -1932.007 | -14835.9775 | 4063.054 | -670.0473 | -122.1048 | 4078.5742 | 194.9843 | 1144.0569 | 0.99824 | 1974.9817 | -411.286 | 1.0006 | 209.9994 | -171.6109 | 491.7719 | -1384.1086 | -5400.4072 | -81.3976 | -15.9788 | 742.4276 | -1560.2828 | -1599.9725 | -888.3903 | -117.7632 | 551.028 | 2397.8606 | 0.98153 | 417.7431 | -475.9649 | 0.13278 | 719.8461 | -3380.9185 | 312.3488 | -104.7522 | 406.3834 | -2255.8015 | 0.99244 | 4566.0898 | 1271.3668 | 5090.0439 | -2.8969 | -1032.2831 | 5356.4058 | -591.9562 | 965.9813 | 774.361 | -2555.8379 | -722.2881 | 3605.8545 | 210.1043 | -55.4636 | 78.3126
2030-11-12 | 18 | 1 | 1128.0059 | -39.6419 | -239.8579 | 177.7459 | -1950.1394 | -14580.8262 | 3844.8225 | -984.3513 | -347.823 | 4028.9871 | 195.0014 | 2108.198 | 447.8837 | 2094.2351 | -411.1746 | -132.5553 | 209.9994 | -242.7197 | 415.0284 | -1699.0248 | -5233.9819 | -111.1351 | -0.91264 | 1441.355 | -1382.891 | -1502.5332 | -883.0441 | -117.7397 | 501.2338 | 2056.6467 | -335.0073 | 412.8224 | -703.3082 | 0.47675 | 639.0481 | -3812.1555 | -149.0967 | 1.0052 | 449.4437 | -1740.7643 | 0.98767 | 4555.4141 | 1273.8727 | 5099.3433 | -2.9675 | -698.381 | 2311.2605 | -2499.3196 | 636.6012 | 673.8488 | -2235.2329 | -306.7132 | 5339.4341 | 210.1043 | -0.40116 | 248.7661
2030-11-12 | 19 | -2.7578 | 970.2951 | -45.0551 | -310.6444 | 6.8555 | -1895.5856 | -13866.4658 | 3189.1758 | -1607.4576 | -324.2473 | 4031.6589 | 195.0018 | 1933.5408 | 0.99973 | 1872.7859 | -351.984 | -349.4213 | 209.9994 | -274.9507 | 404.4641 | -1757.7791 | -5491.1533 | -151.1092 | -3.9089 | 1655.3506 | -1388.4843 | -1554.2406 | -883.4849 | -109.3953 | 409.3197 | 1780.2251 | -119.2259 | 353.3775 | -715.567 | 0.41436 | 782.1094 | -2817.9861 | -608.7303 | -201.9233 | -2.9437 | -1837.5897 | -257.6183 | 4789.9106 | 1229.4269 | 5087.5078 | -3.0894 | -847.832 | 2537.3674 | -1997.1598 | 460.2895 | 458.3848 | -2051.4209 | -8.917 | 7818.2866 | 0.10423 | -19.3974 | 273.7196
2030-11-12 | 20 | -18.7829 | 968.4088 | -82.4354 | -668.9694 | -200.5601 | -1927.6134 | -13059.7568 | 2331.874 | -1486.1355 | -351.0689 | 4091.3777 | 194.998 | 1369.9137 | 440.9535 | 2217.3225 | 599.665 | -427.381 | 209.9994 | -423.845 | 582.1089 | -1827.0641 | -5627.4639 | -70.2954 | 20.2034 | 1986.9441 | -2243.0957 | -1820.3134 | -932.0411 | -79.4192 | 473.3869 | 1816.5894 | 0.98581 | 251.9345 | -541.3378 | 0.47908 | 125.0277 | 2086.0598 | -311.2751 | -437.3629 | 450.1554 | -1915.8567 | -95.628 | 4965.3149 | 1320.9479 | 5078.2666 | 0.99532 | -439.0546 | 2727.5405 | -1686.2737 | 860.5488 | 1401.0634 | -2229.4473 | -758.0371 | 9263.5518 | 0.10423 | -102.6807 | 281.2667
2030-11-12 | 21 | -20.0789 | 559.4133 | -65.2894 | -780.1279 | -486.8748 | -1492.7076 | -12036.9893 | 1678.5779 | -953.9495 | -350.9463 | 4066.8547 | 195.0003 | 601.5566 | 248.9057 | 2262.8198 | 1167.417 | -391.7567 | 209.9994 | -405.8438 | 572.1777 | -1752.9504 | -5649.2607 | -47.6138 | 17.663 | 1721.6261 | -2396.0842 | -1454.2518 | -843.524 | -63.4721 | 486.3093 | 1716.9292 | -17.8715 | 190.6547 | -304.0785 | 0.43161 | -3.225 | 4140.9702 | 102.3445 | -1.2913 | 450.4382 | -1954.6483 | -109.0227 | 4826.7363 | 1476.8441 | 5063.5366 | 292.2366 | -390.2856 | 2989.1475 | -1237.2324 | 891.4462 | 1223.6871 | -2367.3323 | -1094.0383 | 8897.834 | 0.10423 | -117.2675 | 232.3126
2030-11-12 | 22 | -0.87485 | 790.7064 | -59.8743 | -626.7668 | -511.1492 | -1562.6934 | -11963.0889 | 1628.2192 | -421.4986 | -299.8427 | 4043.7378 | 194.9981 | 264.6894 | 124.6484 | 2293.2732 | 1935.3276 | -349.0191 | 209.9994 | -334.5244 | 348.6005 | -1951.7827 | -5777.2349 | -103.9486 | 11.8612 | 1351.4778 | -2036.1823 | -1797.8625 | -845.1207 | -81.1456 | 301.7545 | 1339.507 | -2531.949 | -69.7645 | -640.9574 | 0.43983 | 2.3498 | 2354.4238 | 310.5204 | 366.9862 | 450.1036 | -1950.5977 | -150.9563 | 4500.375 | 1557.4625 | 5041.2583 | 476.8492 | -279.6896 | 3234.9324 | -535.7312 | 854.0271 | 409.4063 | -1902.3998 | -1080.2524 | 7022.0742 | 0.10423 | -162.5724 | 245.0751
2030-11-12 | 23 | 10.8576 | 1419.452 | -53.254 | -604.064 | 14.9797 | -2068.9678 | -13804.6748 | 2912.1558 | -103.612 | -337.1301 | 4019.9736 | 195.0011 | 308.5872 | 101.1813 | 2259.3716 | 1926.2201 | -238.5071 | 209.9994 | -269.3743 | 291.9382 | -1692.6427 | -5744.9287 | -47.7797 | -7.432 | 1083.9357 | -2026.3097 | -1787.0999 | -987.895 | -101.4026 | 449.8594 | 1286.9276 | -4457.7754 | -22.9118 | -1022.5737 | 0.42923 | 222.3063 | 665.3126 | 214.6251 | 642.5874 | 449.8575 | -2059.811 | 102.3198 | 3850.2024 | 1527.8003 | 4999.9214 | 279.135 | -278.704 | 3622.8672 | -264.2531 | 1028.0424 | 913.9648 | -1960.1083 | -537.5011 | 7070.6436 | -614.2144 | -85.1168 | 324.8102
2030-11-12 | 24 | 17.3189 | 1702.0518 | -47.9846 | -503.9827 | 385.7206 | -2151.3799 | -14399.5449 | 3600.2224 | -3.1576 | -152.4314 | 3991.5383 | 194.9996 | 444.4114 | 137.3626 | 2285.0078 | 1816.3207 | -606.6301 | 209.9994 | -310.6548 | 269.6623 | -1314.0128 | -5771.6348 | -75.5163 | -16.7014 | 1330.2278 | -1917.4967 | -1894.2301 | -989.6148 | -121.0446 | 462.4175 | 810.84 | -4456.3511 | -98.3736 | -1109.4753 | 0.73985 | 88.3459 | -2813.073 | 631.7883 | 1059.1119 | 449.5726 | -2518.9094 | -2.5268 | 3731.572 | 1710.6746 | 4955.9922 | 769.8572 | -281.6308 | 3546.0278 | 193.8546 | 1101.0983 | 644.1423 | -2215.186 | -807.1091 | 5426.9062 | 0.10423 | -160.5505 | 201.197
2030-11-13 | 1 | 22.2543 | 1770.8037 | -41.8337 | -432.1581 | 734.6674 | -2101.3721 | -15099.0186 | 4595.2017 | 1019.6773 | -122.2095 | 4044.8535 | 195.2059 | 2042.2288 | 449.2826 | 2317.501 | 838.2847 | -989.0309 | 209.9994 | -119.2056 | 85.1925 | -1045.8496 | -4547.1963 | -1.5389 | -60.9266 | 971.0464 | -1606.9629 | -814.5071 | -953.0024 | -134.2558 | 672.8493 | 746.3356 | -3839.7644 | -184.413 | -1006.5312 | 0.78118 | -58.1518 | -3248.9314 | -60.0848 | 1055.8118 | -8.0954 | -2124.3965 | 325.0227 | 2791.4062 | 1526.0851 | 4751.6035 | 206.3017 | -256.0723 | 3304.3948 | 351.8506 | 937.2191 | 813.4327 | -2270.9324 | 338.8314 | 3132.0161 | 210.1043 | -38.9597 | 113.4539
2030-11-13 | 2 | 17.7742 | 1998.2123 | -38.2866 | -420.527 | 975.6744 | -2124.9963 | -14717.4795 | 5016.5513 | 1561.5719 | -112.4642 | 4037.2393 | 172.2841 | 1363.3755 | 231.332 | 2367.429 | 1.2732 | -907.3705 | 209.9994 | -114.0562 | -50.3576 | -598.5257 | -3941.3481 | -45.8605 | -77.9593 | 1016.7458 | -1356.235 | -585.7811 | -947.2523 | -147.3698 | 665.8161 | 666.9155 | -2728.5813 | -222.3088 | -831.4761 | 0.80513 | 66.5443 | -3419.1475 | 73.8783 | 145.2496 | 449.4643 | -2482.0818 | 98.6494 | 2263.8716 | 1248.7313 | 3570.8889 | -2.6951 | -578.207 | 6373.1807 | 1437.5413 | 838.8833 | 768.1815 | -2709.5991 | 667.0662 | -20.7123 | 210.1043 | -6.0631 | 148.0989
2030-11-13 | 3 | 0.93463 | 2199.6262 | -40.287 | -387.305 | 945.2208 | -2303.5161 | -14754.3701 | 5080.0894 | 1733.3346 | -158.7144 | 4034.0166 | 0.99749 | 2125.1506 | 297.3423 | 2383.7046 | -145.7699 | -690.521 | 209.9994 | -111.089 | -210.8828 | -655.759 | -4069.196 | -108.6099 | -87.2412 | 1184.132 | -1721.2095 | -427.1147 | -1001.4456 | -158.1508 | 608.2584 | 1151.073 | -1039.3633 | 178.8591 | -648.095 | 0.79996 | 526.1773 | -3273.1477 | -60.2277 | 0.99734 | 270.451 | -2001.9271 | -2.0951 | 2678.0215 | 1246.3883 | 3891.6533 | -2.5982 | -272.3922 | 2782.4275 | -588.3304 | 528.4305 | 26.9051 | -2565.9426 | 1040.1105 | 687.0988 | 210.1043 | 13.6285 | 178.4268
2030-11-13 | 4 | -1.0387 | 1474.9379 | -42.5832 | -410.6828 | 637.6901 | -1734.6426 | -13043.1455 | 4129.2671 | 1769.6416 | -189.6077 | 3957.6174 | -94.3069 | 1901.9559 | 10.8693 | 2037.366 | 101.2621 | -473.8329 | 209.9994 | -286.4579 | -29.3243 | -584.3029 | -4346.8545 | -36.8279 | -55.3136 | 1717.6721 | -1611.033 | -746.4268 | -813.3047 | -130.9959 | 646.2723 | 858.0707 | -484.7074 | -164.6391 | -315.7705 | 0.83087 | 267.6062 | -2076.5625 | -0.84169 | 0.9987 | 370.7803 | -2514.5969 | 81.8347 | 2469.2007 | 1236.217 | 3699.0249 | -2.5198 | -275.0593 | 3009.6116 | -558.1533 | 944.3118 | 1383.4122 | -2504.8628 | 789.2665 | 1053.8048 | 210.1043 | -2.6471 | 93.0699
2030-11-13 | 5 | -8.2125 | 1273.073 | -47.504 | -474.8732 | 609.1069 | -1616.5431 | -12543.915 | 4031.0049 | 1490.5474 | -183.3258 | 3981.7197 | -77.3221 | 704.6171 | -160.1122 | 1844.1357 | 632.9515 | -95.0877 | 209.9994 | -290.5599 | -196.3609 | -559.5664 | -3704.0649 | -40.6338 | -61.9086 | 1865.0355 | -1923.448 | 61.7408 | -802.8688 | -117.8658 | 733.962 | 1392.4281 | 0.99799 | 304.1051 | -133.8731 | 2.9734 | 690.7252 | -787.3772 | 0.99799 | 405.3578 | 73.1443 | -2507.7454 | 1.0011 | 2693.02 | 1243.2161 | 4227.4814 | -3.5555 | -276.6825 | 3776.7332 | -182.0045 | 946.3459 | 980.0102 | -2596.772 | -277.7698 | 3384.0071 | 210.1043 | -149.2544 | -24.4145
2030-11-13 | 6 | 1.2941 | 1714.8466 | -50.1085 | -549.1674 | 1147.934 | -2290.689 | -14087.0732 | 4980.0942 | 53.5058 | -138.8635 | 4009.6086 | 31.7761 | 1493.5631 | -152.059 | 2057.1707 | 1355.6771 | -338.2829 | 209.9994 | -227.7313 | -299.6883 | -557.1656 | -3297.415 | -26.5393 | -71.3097 | 1594.7448 | -1755.1936 | -382.1084 | -996.6918 | -127.1091 | 879.4437 | 1976.5613 | -2110.6023 | 163.6197 | -568.6826 | 0.64818 | 646.4703 | -2383.8545 | -157.3785 | 148.5406 | 1.0014 | -2414.4963 | 43.5936 | 3232.7712 | 1225.9459 | 4502.2456 | -3.2436 | -276.3931 | 3179.8914 | -495.0603 | 770.5972 | 2279.2556 | -4142.7788 | 0.98818 | 7440.9849 | 210.1043 | -14.0624 | 78.6106
2030-11-13 | 7 | -5.5121 | 1260.443 | -60.4624 | -601.068 | 435.9451 | -1956.8217 | -12048.9395 | 3490.686 | -444.6771 | -122.1718 | 4107.9419 | 95.055 | 2135.9924 | -223.1875 | 1834.2014 | 1346.5176 | -383.0064 | 209.9994 | -243.9329 | -32.9065 | -1200.6406 | -3493.2544 | -52.6251 | -45.0085 | 1555.5259 | -1897.5983 | -802.5221 | -909.9029 | -108.7976 | 663.4682 | 2081.2483 | -2213.9175 | 110.167 | -381.088 | 0.56894 | 85.5623 | 238.4963 | -1.9064 | 1.0011 | 71.0158 | -2192.6528 | 58.31 | 3523.4001 | 1179.4841 | 4759.1333 | -286.0212 | -276.4436 | 2724.7136 | -1869.281 | 678.6988 | 1473.5582 | -3037.6902 | -0.27865 | 9697.1143 | 210.1043 | -18.3967 | 183.905
2030-11-13 | 8 | -17.7814 | 621.9667 | -71.691 | -684.5787 | -190.6852 | -1570.2645 | -10420.8486 | 2222.2939 | -770.2349 | -224.9902 | 4089.9856 | 194.9998 | 2029.7543 | -95.3515 | 2139.9927 | 1555.0254 | -415.8191 | 209.9994 | -304.8203 | 72.7795 | -1681.5292 | -4036.0552 | -32.003 | -28.4688 | 1857.2933 | -1965.0806 | -635.6879 | -790.0558 | -82.305 | 600.0068 | 2188.1838 | -1249.2388 | 46.1437 | -116.3903 | 0.51766 | -276.8327 | 3403.7458 | 1.0029 | 62.2522 | 449.5053 | -2031.5859 | 135.7992 | 3213.645 | 1214.8282 | 4128.2554 | -2.9721 | -277.482 | 2503.2795 | -1537.3561 | 701.6825 | 1157.1813 | -2042.5677 | -321.7734 | 12020.0283 | 210.1043 | 4.4183 | 215.9657
2030-11-13 | 9 | -20.5388 | -181.5752 | -70.874 | -604.3496 | -1052.1049 | -914.7204 | -8347.6035 | 326.6944 | -484.1299 | -300.789 | 4100.7046 | 195.0001 | 2130.6067 | -42.7029 | 2151.7502 | 1200.7661 | -388.5875 | 209.9994 | -360.0227 | 343.7786 | -1740.6963 | -3535.2659 | -26.1766 | -2.2328 | 2237.9172 | -1418.9744 | -515.9438 | -577.9893 | -63.0059 | 419.9311 | 1623.1697 | -301.2968 | -231.5303 | 141.8105 | 1.0705 | -728.0667 | 4041.5759 | 1.0036 | 27.3952 | 449.6447 | -2033.191 | 130.8167 | 3417.9819 | 1209.4067 | 4393.5376 | -2.7545 | -276.5836 | 2406.1067 | -1535.342 | 753.3829 | 777.5825 | -1355.8198 | -432.5137 | 12468.0957 | 210.1042 | -42.7415 | 178.4566
2030-11-13 | 10 | -22.0449 | -100.7107 | -65.3044 | -532.692 | -1458.4825 | -667.1175 | -7848.5332 | -60.8587 | -292.1015 | -321.8214 | 4149.9316 | 195.0005 | 1910.4746 | -51.5909 | 2156.3069 | 1008.7973 | -177.8853 | 209.9994 | -424.1193 | 505.7159 | -1821.152 | -3105.5815 | -16.3549 | -5.5739 | 2644.1128 | -1311.4069 | -432.9786 | -472.7736 | -59.3224 | 339.787 | 1161.7677 | 332.6821 | -288.3597 | 337.7974 | 2.8067 | -184.4627 | 4207.9004 | -281.3363 | 92.5496 | 449.8369 | -2128.8428 | 137.0843 | 3885.7283 | 1240.5277 | 4998.9453 | -259.0677 | -522.6992 | 2650.4565 | -971.852 | 889.1509 | 658.9582 | -855.7742 | -729.3828 | 10670.3232 | 210.1042 | -92.861 | 215.2138
2030-11-13 | 11 | -20.774 | -298.7769 | -63.6084 | -489.9061 | -1933.6665 | -568.6845 | -6250.8379 | -1039.9186 | -276.1835 | -351.5414 | 4136.0361 | 195.0002 | 1687.739 | -22.8441 | 2202.3335 | 928.5881 | -69.5403 | 209.9994 | -441.8539 | 557.7925 | -1890.6749 | -2455.4417 | -35.5122 | -10.1969 | 2680.2869 | -1251.6193 | -731.9622 | -457.1198 | -50.392 | 227.2952 | 1193.7081 | 597.6519 | -319.0082 | 427.2211 | 3.7885 | 221.8772 | 4883.9165 | -75.5821 | 278.2882 | 449.6429 | -2081.5779 | 57.9812 | 4006.0864 | 1265.6201 | 5080.8286 | -54.6445 | -367.1409 | 2782.3896 | -774.4976 | 915.6285 | -58.8239 | -338.6908 | -1265.6921 | 11424.7119 | 210.1042 | -210.4052 | 205.423
2030-11-13 | 12 | -21.9798 | -177.9471 | -66.5528 | -499.5302 | -2050.1914 | -647.9548 | -5107.2461 | -1158.8707 | -493.1382 | -350.5284 | 4127.4868 | 195.0045 | 1663.162 | -24.9793 | 2199.1067 | 1251.3265 | 142.812 | 209.9994 | -501.5544 | 397.2391 | -1641.5988 | -1480.99 | 16.6262 | -18.2816 | 3166.2129 | -1374.2897 | -662.1071 | -482.658 | -48.4093 | 343.261 | 1270.9414 | 660.3327 | -214.7878 | 373.222 | 4.6682 | 1101.8514 | 5739.6548 | -69.2315 | 286.2713 | 449.6443 | -1920.7333 | 147.0658 | 4046.0122 | 1289.5309 | 5083.3955 | -3.9941 | -276.9702 | 2589.1829 | -287.0334 | 816.1285 | -356.398 | -433.4452 | -1192.6427 | 11805.3389 | 210.1042 | -221.5338 | 221.433
2030-11-13 | 13 | -29.0201 | 1.007 | -69.576 | -551.9868 | -2049.5671 | -684.6615 | -5010.4976 | -1142.2019 | -840.3148 | -344.9625 | 4112.0269 | 195.0004 | 759.2 | -52.2332 | 2167.5708 | 1806.6707 | 402.9467 | 209.9994 | -535.1478 | 637.4651 | -1394.5024 | -2128.6746 | 5.3452 | -6.7356 | 3281.271 | -1578.6965 | -1221.6046 | -514.2721 | -52.6815 | 324.6476 | 1309.0652 | 1294.4707 | -153.2748 | 458.3914 | 3.4614 | 1459.8243 | 6568.1919 | 103.0121 | 307.3192 | 450.2207 | -2205.4033 | 84.2575 | 4343.3633 | 1505.1194 | 5070.9824 | 344.1191 | -280.0511 | 2769.4917 | 376.469 | 693.832 | -715.9701 | -325.1751 | -1064.3458 | 9482.0215 | 210.1042 | -240.41 | 233.2666
2030-11-13 | 14 | -33.9784 | 224.1734 | -73.0842 | -596.785 | -2054.615 | -816.1673 | -4957.814 | -1221.2644 | -912.1543 | -343.4785 | 4121.0713 | 194.9995 | 753.1426 | -8.9027 | 2133.7712 | 1746.1688 | 436.3904 | 209.9994 | -670.7332 | 706.3736 | -1405.4269 | -2977.4932 | -38.8888 | 6.1549 | 3975.2488 | -1859.1366 | -1099.821 | -557.2742 | -56.4708 | 264.5961 | 1790.5974 | 1765.453 | 137.3844 | 493.0472 | 3.5844 | 1695.7455 | 6973.2954 | 354.5968 | 214.3694 | 450.2961 | -2009.1324 | -98.4303 | 4642.0132 | 1488.6566 | 5077.8311 | 547.6547 | -529.7234 | 2828.4634 | 311.6124 | 795.6462 | -599.6251 | -50.731 | -1574.7908 | 9311.1592 | 210.1043 | -343.7104 | 240.0738
2030-11-13 | 15 | -22.9132 | 329.4551 | -68.036 | -555.1776 | -2065.0396 | -942.7063 | -4292.1738 | -1065.4788 | -1190.3889 | -338.7836 | 4147.2969 | 195.0014 | 540.6815 | -126.3037 | 2104.5876 | 1917.2281 | 405.7372 | 209.9994 | -769.532 | 584.5231 | -1437.3024 | -2814.7183 | -66.364 | 16.5063 | 4243.1592 | -1735.6335 | -840.5728 | -579.9938 | -60.3131 | 255.5172 | 1649.6622 | 837.3886 | 77.0662 | 255.3209 | 2.7179 | 1599.3542 | 6565.6577 | 552.5129 | 370.7295 | 450.171 | -1883.5757 | -124.7144 | 4693.4888 | 1628.2056 | 5071.3413 | 706.2578 | -633.5819 | 3110.584 | 539.3309 | 644.3014 | -1328.3849 | 53.2227 | -1809.9592 | 8884.7178 | 0.10423 | -383.7739 | 220.7842
2030-11-13 | 16 | -37.3758 | -224.9435 | -73.5974 | -555.7159 | -2057.2556 | -532.8293 | -3687.6106 | -1513.5934 | -1363.6619 | -344.3585 | 4103.4009 | 195.0008 | 517.1419 | -148.5558 | 2117.3989 | 2050.353 | 577.9465 | 209.9994 | -698.7595 | 809.0204 | -1430.9521 | -3123.509 | 15.3499 | 12.3641 | 3029.9951 | -1612.1649 | -1943.8459 | -453.5177 | -40.8803 | 303.748 | 1522.993 | 1931.8083 | -333.2874 | 639.9923 | 2.406 | 1329.4844 | 8470.1807 | 453.7348 | 238.7319 | 450.2207 | -2244.1035 | 143.7733 | 4641.0083 | 1575.754 | 5084.9058 | 485.9878 | -702.3175 | 3291.4136 | 382.7487 | 826.086 | -756.012 | -94.9186 | -2082.9189 | 7956.228 | 0.10423 | -381.0165 | 199.4805
2030-11-13 | 17 | -47.4834 | 1.0017 | -79.9682 | -552.1593 | -2080.4434 | -777.4888 | -4156.9429 | -1037.8745 | -1221.0555 | -357.0612 | 4086.7693 | 100.1249 | 1288.2261 | -157.651 | 2139.8196 | 1814.0563 | 753.5859 | 209.9994 | -692.9723 | 474.0056 | -1360.3636 | -3001.4539 | -52.8266 | -23.6192 | 3040.9045 | -2000.7958 | -1442.0231 | -530.4575 | -54.6148 | 335.0718 | 1835.8776 | 2349.6643 | 138.9957 | 752.8479 | 2.4748 | 2310.6545 | 8661.2529 | 102.613 | -176.782 | 450.5126 | -1968.4187 | -70.3917 | 4961.0435 | 1374.3955 | 5095.8862 | 325.7115 | -1000.8422 | 3390.3323 | -385.9095 | 537.9599 | -804.8825 | -40.6382 | -1618.8264 | 8519.9854 | 0.10423 | -338.2364 | 183.3287
2030-11-13 | 18 | -32.6461 | 1.0091 | -75.4881 | -513.0045 | -1986.3302 | -809.757 | -4557.7905 | -883.9449 | -941.2628 | -357.0118 | 4102.8721 | 109.066 | 1896.2588 | 198.5812 | 2146.4451 | 1897.0647 | 576.819 | 209.9994 | -710.5731 | 404.7261 | -1332.3921 | -3280.8479 | -55.1422 | -5.4133 | 3109.3486 | -1650.9623 | -1474.2117 | -491.5983 | -53.5924 | 339.1668 | 1814.458 | 1241.9003 | -29.8885 | 499.0649 | 1.9626 | 1980.2094 | 7301.5498 | -57.5197 | -460.3316 | 450.6762 | -1934.0404 | -234.5398 | 5028.8994 | 1251.7522 | 5087.2734 | -0.674 | -1313.9993 | 3025.6726 | -925.3225 | 521.2657 | 268.0941 | -248.2389 | -548.3984 | 7537.3667 | 0.10423 | -241.568 | 128.3438
2030-11-13 | 19 | -26.9618 | 258.0095 | -81.2364 | -525.3843 | -1857.936 | -1060.1901 | -5609.1011 | -424.6461 | -991.6118 | -344.8443 | 4112.8286 | 161.2632 | 1620.1027 | 217.3363 | 2131.7043 | 2140.1157 | 505.5077 | 209.9994 | -722.1072 | 617.5203 | -1584.1207 | -3550.8196 | -37.9964 | 8.6931 | 2975.6885 | -1671.7252 | -1951.3362 | -557.0554 | -56.5967 | 309.0594 | 1926.906 | 3.2529 | -39.3325 | 234.2288 | 2.6084 | 1728.728 | 5950.2734 | -34.7844 | -386.6167 | 450.7018 | -1701.0024 | -218.7133 | 4945.8311 | 1282.6145 | 5075.6626 | -3.6508 | -1066.0212 | 3216.9719 | -700.9221 | 743.4478 | 957.0246 | -322.3162 | -587.0587 | 7956.2598 | 0.10423 | -229.1442 | 27.3665
2030-11-13 | 20 | -36.8099 | 528.1425 | -90.269 | -611.9521 | -1855.2943 | -1269.8699 | -6243.5771 | -617.6515 | -812.4911 | -347.664 | 4107.4106 | 173.2812 | 1483.6921 | 200.8985 | 2116.665 | 1944.8094 | 398.1575 | 209.9994 | -727.8074 | 826.6511 | -1687.4385 | -3699.2234 | -86.5631 | 6.1957 | 2987.6812 | -1987.1484 | -2210.2588 | -659.4539 | -67.4255 | 174.4541 | 2108.8218 | 3.3055 | 76.0753 | 391.1292 | 2.9418 | 1879.7518 | 6775.9131 | 116.3734 | -181.8024 | 450.5567 | -1689.6842 | -243.9492 | 4951.8193 | 1342.275 | 5074.0654 | 237.5585 | -1034.231 | 3212.387 | -509.3566 | 806.5933 | 813.3383 | -228.3883 | -638.732 | 9767.9863 | 210.1042 | -237.4115 | -1.6219
2030-11-13 | 21 | -46.4671 | 374.3989 | -93.9231 | -660.0235 | -1868.4716 | -1059.25 | -8354.1084 | -708.7238 | -1691.0485 | -345.624 | 4155.647 | 195.0001 | 1256.8475 | 198.1801 | 2120.7117 | 1853.7014 | 397.749 | 209.9994 | -712.2554 | 847.0774 | -1916.415 | -3775.5547 | -59.4469 | -1.666 | 2733.2336 | -2081.3955 | -2446.7976 | -580.7106 | -67.7527 | 185.5469 | 1995.3658 | 0.98733 | -40.0114 | 594.2835 | 3.2303 | 1957.8855 | 6916.9424 | 94.2023 | -67.6622 | 450.4325 | -1368.408 | -58.6024 | 4592.1182 | 1398.999 | 5070.1558 | 1.0152 | -748.2138 | 3222.4585 | -326.8995 | 910.0235 | 958.1953 | -629.0643 | -1404.6581 | 8963.3877 | 210.1043 | -262.3003 | 52.9202
2030-11-13 | 22 | -31.7137 | 680.1954 | -91.2948 | -656.4603 | -1825.2324 | -1406.9926 | -8790.9395 | -388.2512 | -61.345 | -350.9158 | 4087.5884 | 194.9978 | 1510.8019 | 201.4893 | 2114.459 | 2067.7412 | 217.3547 | 209.9994 | -602.6047 | 1034.3806 | -1886.1553 | -3874.4094 | -72.3203 | 2.4139 | 3257.8496 | -1984.4089 | -2335.1587 | -695.365 | -85.1134 | 69.4778 | 1557.3342 | -2247.0164 | -37.5538 | 153.7222 | 2.6342 | 1805.2802 | 4930.8442 | 81.1149 | 231.6442 | 450.2975 | -1263.0557 | 28.5223 | 4296.5181 | 1424.1572 | 5055.3706 | 137.2265 | -276.9724 | 3046.2905 | -662.4007 | 775.7908 | 562.0215 | -769.8947 | -398.9986 | 8405.7695 | 210.1043 | -205.1413 | 62.6659
2030-11-13 | 23 | -5.5203 | 1182.2015 | -80.7676 | -622.9415 | -1101.5343 | -1814.5315 | -10712.7334 | 738.2682 | -363.1386 | -346.1414 | 4073.5054 | 195.0005 | 117.2234 | -175.9836 | 2080.4878 | 2320.251 | -76.0446 | 209.9994 | -445.4738 | 688.9642 | -2010.0276 | -5437.5239 | -107.8613 | 8.9197 | 1920.7833 | -1690.0332 | -2537.6157 | -829.9537 | -102.2815 | 62.233 | 1239.6335 | -4826.71 | -329.9777 | -498.3034 | 0.87797 | 990.3157 | 2489.5979 | 604.5732 | 970.3718 | 449.7437 | -1863.9757 | 24.0703 | 3841.7021 | 1741.6373 | 5035.332 | 586.8414 | -292.5251 | 3223.354 | -207.9846 | 1019.6778 | 164.8562 | -525.7698 | -556.3979 | 7146.1328 | 210.1042 | -246.9433 | 56.9091
2030-11-13 | 24 | -14.8575 | 1254.4891 | -81.512 | -673.3764 | -348.24 | -1974.5547 | -12400.9023 | 2222.5256 | -596.3307 | -343.0942 | 4084.6179 | 194.9999 | 115.9981 | -242.5974 | 2006.2827 | 903.6529 | -309.9462 | 209.9994 | -389.0688 | 580.5591 | -1586.3993 | -5355.1128 | -16.3879 | 6.8505 | 1554.7506 | -1951.8551 | -2239.4697 | -926.7159 | -97.2069 | 363.9278 | 2074.4409 | -3240.9041 | -56.8959 | -373.0883 | 0.45639 | 670.1702 | 1333.8358 | 687.216 | 1046.3533 | 449.5403 | -2283.7798 | 225.4774 | 3724.615 | 1794.98 | 5017.6035 | 622.7982 | -280.7866 | 3496.9412 | 360.5458 | 1322.2705 | 710.5241 | -893.387 | -1025.1802 | 7983.7559 | 210.1043 | -289.7007 | -7.7818
2030-11-14 | 1 | -35.1855 | 925.4874 | -82.8103 | -737.5679 | -143.4772 | -1686.6609 | -11442.1357 | 2546.0132 | -3.1329 | -313.0072 | 4029.3918 | 164.7324 | 2015.731 | -263.5266 | 1988.5671 | 280.3929 | 0.99793 | 209.9994 | -302.8374 | 372.6072 | -1195.3677 | -5011.7964 | -28.2727 | -35.4469 | 1344.7249 | -2554.6824 | -1701.569 | -864.0605 | -101.653 | 517.6575 | 2598.0037 | 0.99085 | 62.984 | 216.1327 | 0.51656 | 1583.4889 | 3132.9126 | -6.1775 | 1081.3506 | 1.0024 | -2159.1633 | 288.4723 | 2818.1062 | 1645.4196 | 4937.124 | 156.4478 | -278.7212 | 3226.8313 | 60.7253 | 811.8976 | -59.4204 | -1794.243 | 248.0177 | 9734.2871 | 210.1043 | -79.0012 | 125.6891
2030-11-14 | 2 | -44.573 | 1067.9014 | -79.7622 | -504.8237 | 150.8896 | -1937.4658 | -11701.1523 | 3303.5869 | 188.8902 | -334.4453 | 4054.658 | 154.2936 | 1931.3812 | -318.7021 | 1819.3794 | -66.599 | 58.0014 | 209.9994 | -190.0967 | 302.6823 | -1142.9467 | -5209.5864 | -15.7244 | -59.3743 | 1008.4898 | -2793.2822 | -1830.5583 | -897.5342 | -110.6923 | 580.9587 | 2623.6853 | 0.99122 | 142.5595 | 266.5582 | 0.37226 | 1904.2543 | 1873.6405 | -279.3334 | 573.8016 | 1.0008 | -2143.7546 | 312.7894 | 2400.3845 | 1415.214 | 4260.98 | -3.4136 | -277.0678 | 3129.0242 | -149.4193 | 863.9341 | 1.0073 | -1532.7646 | 45.4437 | 9620.1006 | 210.1043 | -81.48 | 218.6953
2030-11-14 | 3 | -46.0565 | 1138.8418 | -80.8462 | -496.7799 | 94.2176 | -1968.9788 | -11676.9111 | 3288.6997 | 1144.3667 | -350.0711 | 4053.5642 | 105.8962 | 2001.9777 | -315.2574 | 1858.3427 | 184.8801 | 148.0424 | 209.9994 | -152.6215 | 189.5918 | -973.3769 | -5251.0317 | -61.4597 | -69.8789 | 1061.2761 | -2796.2209 | -1729.9591 | -904.7512 | -115.7892 | 539.765 | 2626.1304 | 0.97595 | 160.7928 | 286.0271 | 0.38893 | 2043.6567 | 1662.7117 | -276.1361 | 582.0046 | 1.0005 | -2204.0859 | 164.7102 | 2332.7449 | 1379.3063 | 4214.2881 | -3.4509 | -277.0901 | 3245.6294 | 105.2393 | 756.4885 | -87.5487 | -1473.5601 | 557.7108 | 8842.4551 | 210.1043 | -72.8141 | 204.2121
2030-11-14 | 4 | -48.6349 | 1080.5343 | -85.0329 | -594.1218 | 121.3412 | -1865.3743 | -11357.3516 | 3304.5796 | 1303.0972 | -381.3724 | 4059.9451 | -36.101 | 2107.6008 | -303.7982 | 1933.6685 | 275.7486 | 210.6028 | 209.9994 | -156.1145 | 152.3786 | -947.8727 | -5342.1636 | -57.0022 | -71.8312 | 1144.1907 | -2813.6194 | -1666.0348 | -887.2794 | -113.9126 | 564.2999 | 2615.4714 | 0.99279 | 169.0063 | 377.8533 | 0.41925 | 2136.6409 | 2687.4363 | -276.0288 | 581.4216 | 0.99731 | -2206.7581 | 191.9651 | 2342.7561 | 1372.9614 | 4228.5137 | -3.3996 | -276.6653 | 3136.3123 | -132.138 | 746.2316 | -136.9702 | -1530.917 | 521.229 | 8172.167 | 210.1043 | -71.5859 | 230.1149
2030-11-14 | 5 | -46.5418 | 1191.5339 | -81.1482 | -486.4838 | 266.7748 | -1997.3036 | -12015.0771 | 3624.3188 | 1259.2855 | -371.2815 | 4061.4619 | -0.4765 | 2064.3411 | -313.7015 | 1890.7173 | 341.5574 | 222.4343 | 209.9994 | -151.2679 | 144.1022 | -1055.4193 | -5512.0596 | -52.336 | -71.8404 | 1123.3165 | -2765.5222 | -1637.6091 | -909.4506 | -120.3004 | 584.5681 | 2621.6323 | 0.98769 | 188.2054 | 273.2867 | 0.41867 | 2146.511 | 1415.376 | -404.5652 | 380.0403 | 0.9999 | -2105.2527 | 203.4547 | 2257.574 | 1357.9943 | 3923.7322 | -3.1572 | -277.4866 | 3045.8958 | -208.2745 | 750.2886 | -82.4431 | -1585.5101 | 462.6088 | 7360.877 | 210.1043 | -61.9695 | 168.271
2030-11-14 | 6 | -43.2993 | 1030.5802 | -81.2488 | -601.3848 | 223.149 | -1791.845 | -12009.1006 | 3576.8792 | 105.6367 | -330.7279 | 4083.5493 | 152.3735 | 2086.8086 | -266.4044 | 1834.2914 | 101.0963 | 85.9474 | 209.9994 | -268.9133 | 275.0766 | -1301.7999 | -5377.4561 | -0.5619 | -42.8619 | 1360.4266 | -2752.0178 | -1716.728 | -889.1197 | -113.3202 | 637.7766 | 2455.8577 | 0.98194 | 159.6406 | 301.8722 | 0.54464 | 1845.0255 | 1722.7665 | -659.6113 | 0.99611 | 449.6072 | -2037.6647 | 450.2386 | 2299.0842 | 1266.2638 | 3818.3347 | -298.775 | -459.2007 | 2713.6565 | -1085.6505 | 816.1226 | 298.7432 | -2035.6903 | 1.0321 | 7756.0122 | 210.1043 | -43.1094 | 64.8219
2030-11-14 | 7 | -42.5614 | 551.1307 | -81.1952 | -597.1746 | -7.0071 | -1514.9744 | -11256.3438 | 2749.1321 | -3.0883 | -347.939 | 4116.2354 | 129.203 | 906.1597 | -253.1937 | 2001.5872 | -147.248 | 105.5209 | 209.9994 | -216.7049 | 165.1331 | -1435.7999 | -5966.3237 | -73.8334 | -53.0054 | 965.8436 | -2434.9709 | -1681.307 | -806.3585 | -100.8102 | 575.0793 | 2721.1733 | 0.97487 | 151.3762 | 347.8931 | 0.40255 | 2136.9661 | 3155.0146 | 353.6422 | 554.6204 | 449.8742 | -2527.2463 | 144.5314 | 3801.5752 | 1541.6678 | 4981.1084 | 349.9765 | -279.8076 | 2994.3965 | -519.8741 | 648.7003 | 1.0265 | -2005.5142 | -1.2717 | 8366.6572 | 210.1043 | -125.6684 | 106.3646
2030-11-14 | 8 | -52.5946 | -207.6693 | -91.0724 | -789.3989 | -571.3043 | -1069.9474 | -10272.958 | 1122.2137 | -484.0585 | -336.0945 | 4072.7874 | 195.002 | 1819.025 | -180.8255 | 2007.405 | 44.0286 | 92.8846 | 209.9994 | -273.1963 | 863.3674 | -1640.8572 | -5920.7529 | -16.0467 | -20.2949 | 1236.9303 | -2360.907 | -1906.5708 | -713.5402 | -60.4323 | 476.7002 | 2681.5227 | 2088.5251 | 77.8496 | 641.333 | 0.52823 | 1520.9857 | 6200.0405 | -56.2579 | 91.0924 | 449.7943 | -2329.0928 | 183.9581 | 4084.1121 | 1271.692 | 5043.1592 | 1.0085 | -515.2974 | 2801.7654 | -1263.7028 | 867.1603 | 398.7514 | -1466.0583 | -937.6955 | 10494.2373 | 210.1043 | -108.1382 | 90.828
2030-11-14 | 9 | -48.5305 | -110.3646 | -81.6383 | -767.5911 | -557.0161 | -913.9211 | -9869.7734 | 1146.6973 | -290.226 | -337.0587 | 4066.3926 | 194.9999 | 1994.0455 | -229.025 | 2006.9539 | -644.4338 | 107.392 | 209.9994 | -231.6693 | 877.248 | -1589.4958 | -5679.9819 | -29.3882 | -25.8481 | 914.4413 | -2098.5713 | -1821.8735 | -673.4728 | -61.3628 | 458.2651 | 2558.3064 | 3228.9065 | 93.3171 | 695.7758 | 0.53748 | 1457.1748 | 6081.0781 | -197.719 | 42.113 | 449.7697 | -2190.9016 | 126.0517 | 4082.6101 | 1218.5361 | 5058.7964 | -125.794 | -648.6818 | 2506.229 | -1335.7987 | 771.5571 | 206.1764 | -1186.7943 | -722.2748 | 9266.0732 | 210.1042 | -81.0598 | 115.2929
2030-11-14 | 10 | -48.0799 | -185.2147 | -75.3592 | -759.4794 | -580.3193 | -807.407 | -9530.5791 | 1026.3707 | -422.4662 | -334.7467 | 4071.2036 | 194.9998 | 1988.2588 | -17.1604 | 2039.8157 | -1133.6659 | 67.3609 | 209.9994 | -212.9876 | 837.3129 | -1587.5339 | -5636.7832 | -28.5814 | -33.8814 | 807.1439 | -2026.623 | -1835.3948 | -647.4885 | -58.4068 | 475.5599 | 2578.5891 | 3798.3169 | 110.223 | 741.2042 | 0.52986 | 1478.0946 | 5892.8618 | -153.0017 | 0.99682 | 449.5764 | -2198.2913 | 127.2989 | 4145.0591 | 1223.1262 | 5077.8403 | -157.5752 | -362.4475 | 2335.4541 | -1254.9867 | 775.163 | 249.6483 | -1309.0203 | -757.5176 | 10050.5088 | 210.1043 | -83.0969 | 113.16
2030-11-14 | 11 | -42.2372 | 50.1332 | -68.4004 | -526.2148 | -369.9357 | -1082.5695 | -10243.7686 | 1509.495 | -532.9891 | -334.913 | 4073.5361 | 195.0013 | 2004.8094 | 0.99918 | 2051.1321 | -1113.0427 | -0.1085 | 209.9994 | -222.615 | 806.5557 | -1592.7816 | -5587.6279 | -51.0164 | -25.3617 | 862.5698 | -1906.7201 | -1804.9739 | -686.5762 | -70.0543 | 465.3251 | 2601.2466 | 1911.7062 | 108.001 | 503.2335 | 0.52973 | 1430.7086 | 3542.1221 | -135.5632 | 0.99786 | 449.63 | -2154.9595 | 85.2971 | 4175.6382 | 1259.173 | 5083.7764 | -3.3436 | -403.05 | 2286.6309 | -960.9171 | 729.2787 | 247.447 | -1435.308 | -720.0874 | 10147.5791 | 210.1042 | -68.7809 | 133.7118
2030-11-14 | 12 | -35.8389 | 133.0139 | -63.6067 | -510.7687 | -400.1449 | -1079.6155 | -9986.3242 | 1525.0376 | -536.1935 | -337.2438 | 4073.1853 | 194.9998 | 2064.4668 | -85.1073 | 2045.0092 | -815.0804 | 34.917 | 209.9994 | -215.9632 | 813.269 | -1573.0625 | -5489.3677 | -67.6835 | -18.2103 | 806.795 | -1829.1078 | -1768.0383 | -691.2806 | -73.4078 | 439.9666 | 2617.4324 | 1438.3832 | 117.9768 | 422.7896 | 0.54601 | 1323.7814 | 4002.582 | -293.504 | -2.0034 | 449.554 | -2108.0256 | 20.8247 | 4275.124 | 1272.3384 | 5082.0898 | -71.8731 | -515.5051 | 2240.4053 | -1163.9473 | 678.4176 | 0.99337 | -1421.796 | -679.6065 | 10146.7705 | 0.10423 | -60.8767 | 157.1846
2030-11-14 | 13 | -39.182 | 151.7861 | -66.3426 | -729.1099 | -391.2383 | -914.7877 | -9536.2803 | 1485.415 | -467.3883 | -335.5478 | 4068.2209 | 195.003 | 2094.969 | 89.8528 | 2030.1687 | -768.8239 | 185.0823 | 209.9994 | -209.2372 | 799.6704 | -1579.3668 | -5507.812 | -61.6285 | -13.9481 | 732.5139 | -1998.6069 | -1710.0344 | -681.676 | -69.2045 | 473.7749 | 2588.521 | 3781.8149 | 111.8009 | 539.8903 | 0.54555 | 1447.9728 | 5134.2168 | -257.3625 | -2.0919 | 449.5518 | -2115.7056 | 28.9933 | 4251.1963 | 1251.335 | 5083.4233 | -86.1082 | -533.7656 | 2394.6304 | -1184.3297 | 708.988 | 1.0369 | -1298.6572 | -808.9694 | 8460.3711 | 0.10423 | -99.802 | 161.9908
2030-11-14 | 14 | -33.1869 | 319.8968 | -65.4126 | -668.7502 | -159.8859 | -990.9995 | -10263.4385 | 2124.7856 | -621.112 | -337.562 | 4074.2524 | 195.0006 | 2082.4504 | 49.1252 | 2017.9087 | -424.8926 | 157.9441 | 209.9994 | -215.6196 | 773.7438 | -1584.5472 | -5594.8013 | -64.1967 | -4.3926 | 704.2661 | -2209.1785 | -1606.2997 | -691.5163 | -76.4945 | 503.1693 | 2537.2893 | 3015.2461 | 129.0029 | 379.0845 | 0.5512 | 1182.1632 | 3960.7639 | -245.1474 | -1.9892 | 449.5374 | -2189.0659 | 1.003 | 4224.8398 | 1263.3134 | 5072.4473 | -87.5117 | -586.3694 | 2346.3411 | -1338.488 | 827.9415 | 589.3314 | -1637.2775 | -910.1202 | 6181.9341 | 0.10423 | -92.7477 | 197.3601
2030-11-14 | 15 | -23.0246 | 359.0615 | -62.3408 | -682.8029 | -5.5911 | -1149.2731 | -10323.668 | 2365.033 | -591.7697 | -344.1088 | 4065.0959 | 194.9997 | 1778.1699 | 1.0007 | 2175.6091 | -411.2933 | 149.5319 | 209.9994 | -224.2908 | 755.8905 | -1563.3385 | -5425.5034 | -77.6398 | -3.7592 | 796.1704 | -2147.8145 | -1546.6583 | -758.2302 | -82.2025 | 481.4406 | 2527.4895 | 1960.4956 | 108.4979 | 115.3084 | 0.42831 | 1243.5396 | 3210.071 | -257.0688 | -2.001 | 449.5682 | -2128.6313 | -3.5764 | 4177.5576 | 1366.245 | 5092.0298 | -3.1156 | -358.3175 | 2399.4531 | -1143.9801 | 704.8753 | 174.1722 | -1696.999 | -587.2268 | 6283.9565 | -614.2355 | -47.6881 | 163.2283
2030-11-14 | 16 | -38.5594 | 430.5382 | -68.6397 | -703.1311 | -66.8508 | -1113.3053 | -10458.8232 | 2362.2502 | -510.9032 | -340.783 | 4075.3965 | 195.0003 | 1643.2993 | -15.748 | 2099.3257 | -411.373 | 379.9731 | 209.9994 | -210.5488 | 781.4977 | -1574.7759 | -5357.7554 | -61.9646 | -11.9886 | 694.035 | -2372.5488 | -1567.6329 | -733.0513 | -79.8255 | 510.3706 | 2578.7126 | 2256.123 | 93.811 | 365.9001 | 0.4316 | 1415.4614 | 4643.0112 | -212.8518 | -2.1034 | 449.5349 | -2196.3879 | -2.8792 | 4195.8491 | 1414.7191 | 5094.4082 | -3.0385 | -633.6169 | 2545.9395 | -1809.3347 | 822.2634 | 603.2545 | -1681.9126 | -809.4298 | 5220.1284 | -613.7383 | -83.067 | 104.2792
2030-11-14 | 17 | -21.8595 | 1126.5393 | -64.0028 | -637.9995 | -5.6701 | -1492.7821 | -10294.1992 | 2460.2578 | -534.3249 | -333.0393 | 4130.8389 | 194.9998 | 1558.3964 | 74.0316 | 2059.3628 | 1930.1042 | 859.0019 | 209.9994 | -141.7772 | 425.4706 | -1421.6385 | -5369.6025 | -183.8477 | -37.4012 | -552.7485 | -2233.4993 | -1356.1139 | -801.314 | -105.3124 | 401.4448 | 2450.9014 | 0.98404 | 148.0439 | -130.8831 | 0.78767 | 1296.1589 | 3104.5371 | -414.0001 | -252.7436 | 450.1247 | -1806.25 | -477.2356 | 4693.7529 | 1387.1493 | 5104.9146 | -3.0347 | -1353.7651 | 2634.4966 | -1517.355 | 555.5087 | -88.3351 | -1029.2087 | -781.1437 | 3653.8333 | -612.3093 | -173.2162 | 0.99974
2030-11-14 | 18 | -18.3748 | 1176.8042 | -63.9855 | -613.6092 | -225.5549 | -1432.7238 | -9699.0479 | 1920.5626 | -858.0813 | -340.8377 | 4099.7271 | 194.9992 | 1803.7377 | 109.3611 | 2080.3276 | 2169.4404 | 915.2164 | 209.9994 | -240.3297 | 497.3098 | -1680.9602 | -5142.6323 | -222.3981 | -24.7945 | -0.14056 | -2051.9614 | -1428.5161 | -760.1254 | -109.3367 | 264.9053 | 2280.9446 | 0.9888 | -42.7482 | -133.6882 | 1.0082 | 1403.5995 | 2537.7051 | -367.8273 | -507.9109 | 358.4576 | -1464.0248 | -574.6136 | 5035.54 | 1318.9969 | 5100.4536 | -3.0416 | -1614.7065 | 2503.783 | -1809.1953 | 298.8512 | -439.4731 | -1175.9255 | 0.52091 | 1933.1776 | -611.2651 | -128.3461 | -62.2065
2030-11-14 | 19 | -25.9908 | 833.5453 | -77.4579 | -669.0789 | -300.1111 | -1384.7578 | -9663.0137 | 1750.776 | -1881.2672 | -346.3171 | 4097.9009 | 195.0004 | 1711.8878 | 91.921 | 2076.6541 | 2362.0371 | 872.6288 | 209.9994 | -532.9006 | 725.9402 | -1735.0162 | -5325.0288 | -109.6404 | 3.1591 | 1690.7273 | -2152.9578 | -1998.8528 | -759.2299 | -93.3723 | 385.0187 | 1906.4568 | 200.4889 | -262.9569 | -58.7665 | 0.2862 | 1566.2618 | 4263.2295 | -273.6776 | -440.5181 | 450.7253 | -1420.0166 | -273.1496 | 4964.3662 | 1360.3162 | 5098.1763 | 1.0064 | -1255.0189 | 2576.3984 | -1711.8228 | 501.4383 | -56.2263 | -1397.4135 | -764.4015 | 2476.9768 | -611.1799 | -162.6692 | -73.5167
2030-11-14 | 20 | -40.5925 | 631.4227 | -86.9045 | -731.527 | -304.5037 | -1258.8934 | -10416.4541 | 1527.1429 | -1283.0215 | -344.7943 | 4140.7065 | 195.0007 | 1446.672 | 165.5162 | 2106.1846 | 2379.0735 | 440.7057 | 209.9994 | -473.7719 | 768.2089 | -1787.2784 | -5443.6011 | -92.6622 | -1.2866 | 1193.1594 | -2324.0388 | -1903.5709 | -734.8887 | -86.5032 | 387.6213 | 2093.4067 | 950.6721 | -140.3663 | 358.8538 | 0.65907 | 1499.8164 | 5876.1343 | -105.3116 | -248.2818 | 450.6168 | -1503.6062 | -260.7484 | 4764.8066 | 1386.0027 | 5088.6484 | 33.5009 | -988.9594 | 2823.7332 | -1235.8 | 667.9718 | 126.1842 | -1344.2891 | -897.95 | 2789.3794 | 0.10423 | -186.7048 | -88.798
2030-11-14 | 21 | -40.9038 | 638.7781 | -89.4167 | -761.668 | -179.626 | -1273.5944 | -10837.2734 | 1519.5127 | -990.8873 | -340.6198 | 4128.8022 | 194.9974 | 1047.3296 | 217.2937 | 2123.9509 | 2602.2227 | 344.4898 | 209.9994 | -255.6345 | 896.0632 | -1808.0494 | -5710.8799 | -78.7565 | -10.1797 | 6.3436 | -2240.3657 | -1966.2876 | -737.7358 | -88.6396 | 336.1738 | 1720.4042 | 857.3626 | -243.2562 | 265.0822 | 0.69146 | 1211.4666 | 5495.4595 | 155.9584 | 73.1562 | 450.4369 | -1601.8774 | -137.847 | 4650.8389 | 1481.9143 | 5075.668 | 278.4158 | -645.3461 | 2977.5105 | -814.5812 | 542.5304 | 509.7011 | -1490.4912 | -0.086941 | 2750.7773 | 0.10423 | -46.1748 | -127.1472
2030-11-14 | 22 | -41.2145 | 417.4826 | -87.4187 | -772.9109 | -129.2803 | -1179.7277 | -11886.4277 | 1924.7889 | -434.0538 | -339.4357 | 4113.8994 | 194.999 | 1878.6641 | 121.29 | 2104.125 | 1626.6993 | -106.9914 | 209.9994 | -225.532 | 831.6317 | -1757.6248 | -5554.521 | -28.4332 | -0.22496 | 35.9947 | -2214.4175 | -1483.8541 | -728.8183 | -80.2995 | 496.9865 | 2540.0046 | 2021.894 | 15.4454 | 306.5156 | 0.42588 | 719.5271 | 5122.499 | -355.8279 | 153.4571 | 1.0018 | -1605.8193 | 37.2314 | 3839.6875 | 1278.4996 | 4847.5444 | -92.6638 | -953.0037 | 2934.8674 | -1379.5897 | 687.4011 | 407.1926 | -976.1471 | -65.9193 | 3408.635 | 210.1042 | -86.4252 | -58.5023
2030-11-14 | 23 | -41.567 | 124.4812 | -85.7127 | -761.3515 | -966.3311 | -1080.1514 | -11766.9248 | 1009.1542 | -3.1439 | -333.6292 | 4036.832 | 195.0008 | 1582.4011 | -110.6966 | 2135.9692 | 1238.6288 | -7.5503 | 209.9994 | -221.3672 | 722.3316 | -1860.8188 | -5288.584 | -58.8829 | 10.2437 | 639.2205 | -2273.4048 | -1058.1624 | -714.348 | -72.2445 | 390.4284 | 2501.9744 | 2450.1882 | 98.1131 | 334.6619 | 0.49449 | 659.8258 | 4592.1704 | -98.4697 | 270.2404 | 449.6561 | -1406.6421 | 18.3579 | 3949.9629 | 1290.2063 | 5042.5923 | 80.4753 | -600.6982 | 3043.8962 | -1020.9767 | 690.6791 | 232.2083 | -837.9979 | -35.8211 | 4571.6265 | 210.1042 | -65.8298 | 156.9936
2030-11-14 | 24 | -29.1581 | 466.3579 | -78.5647 | -720.415 | -447.4305 | -1384.696 | -12941.5107 | 1994.0421 | 358.8494 | -335.9417 | 4029.7292 | 195 | 689.5176 | -161.8121 | 2110.9561 | 1372.4633 | -77.2583 | 209.9994 | -234.7399 | 306.5402 | -1646.9548 | -5497.4941 | -80.9419 | -12.5372 | 694.9857 | -2341.6321 | -844.3695 | -812.0201 | -85.4977 | 451.3611 | 2642.1714 | 1220.4869 | 131.989 | 38.92 | 0.37503 | 666.5579 | 2495.0493 | 368.4807 | 807.2364 | 449.8058 | -1652.5101 | -2.7136 | 3496.6116 | 1491.2534 | 5024.085 | 323.5598 | -279.4852 | 3259.8184 | -307.8837 | 802.0021 | 408.8689 | -1410.1658 | -129.6438 | 4404.9561 | 210.1043 | -108.2663 | 138.0129
2030-11-15 | 1 | -1.7382 | 1172.8693 | -68.0911 | -609.4458 | 40.8547 | -1939.7576 | -14509.1982 | 3417.0762 | 1175.4753 | -335.1071 | 3951.0872 | 194.999 | 45.9659 | -127.5844 | 2127.021 | 1994.2416 | -308.7168 | 209.9994 | -253.186 | 443.5459 | -1378.6045 | -4969.5933 | -64.1241 | -4.6264 | 921.7906 | -2093.6028 | -1418.6332 | -954.5386 | -106.1635 | 507.1837 | 2320.1265 | -2324.1987 | -171.6858 | -581.9734 | 0.36519 | 263.5814 | -293.0906 | 643.7104 | 1136.8529 | 449.4517 | -2160.0305 | 0.99937 | 3253.061 | 1589.3281 | 4811.6611 | 610.6198 | -280.8661 | 3462.228 | 169.5545 | 1024.6593 | 888.86 | -1976.1794 | -410.8228 | 3878.2598 | 210.1043 | -112.236 | 130.5225
2030-11-15 | 2 | -3.6826 | 1626.6567 | -65.3428 | -587.7205 | 463.4024 | -2152.8884 | -14749.1338 | 4420.6147 | 1497.5183 | -330.1363 | 3972.8979 | 195.0001 | 1272.2153 | -145.4129 | 2108.4246 | 2105.915 | -181.3517 | 209.9994 | -265.5988 | 309.6602 | -1182.752 | -4450.7524 | -81.5361 | -19.7829 | 1209.7382 | -2280.0605 | -1417.858 | -1009.2631 | -130.5632 | 582.8038 | 2429.1445 | -2128.5959 | -66.7107 | -612.6844 | 0.37913 | 628.5374 | -1401.3577 | -359.748 | 278 | 0.99954 | -2066.6411 | -2.4877 | 3028.7578 | 1261.9727 | 4513.457 | -3.2449 | -276.4547 | 3187.7686 | -104.3979 | 769.1901 | 280.6207 | -2371.4287 | -0.9068 | 3013.208 | 210.1043 | -98.2011 | 86.2479
2030-11-15 | 3 | -31.3289 | 1501.736 | -72.404 | -423.5996 | 579.9188 | -2196.7971 | -14905.4775 | 4719.4702 | 1682.2212 | -336.3802 | 3960.7778 | 157.6318 | 2082.3601 | -110.5236 | 2065.1304 | 1378.4437 | 109.0395 | 209.9994 | -324.4621 | 339.8024 | -1211.587 | -5077.0742 | -17.1249 | -31.743 | 1712.838 | -2681.3401 | -1503.6654 | -985.3176 | -131.3089 | 694.0901 | 2443.3833 | 0.98982 | 123.0825 | -152.6981 | 0.53754 | 995.1166 | -949.7895 | -879.6105 | 0.99488 | 449.6268 | -2094.8479 | 381.3094 | 2000.7496 | 1184.2544 | 3585.1875 | -304.0847 | -690.3663 | 2771.3872 | -908.4224 | 899.8047 | 1050.5782 | -2175.939 | 625.4523 | 2782.1992 | 210.1043 | 7.1714 | 80.8828
2030-11-15 | 4 | -32.9367 | 1586.0028 | -82.105 | -417.2354 | 596.5475 | -2296.1133 | -14941.9736 | 4726.2378 | 1730.3086 | -335.2327 | 3981.4858 | 155.1284 | 2129.3416 | -197.7191 | 2062.7615 | 1152.9167 | 159.7843 | 209.9994 | -189.9943 | 378.9126 | -1223.5393 | -5108.1597 | -24.223 | -50.6055 | 1368.8121 | -2671.7896 | -1649.1562 | -1006.6027 | -133.7211 | 669.7756 | 2512.7356 | 0.99054 | 146.9867 | -159.9681 | 0.54723 | 1109.9622 | -1107.6803 | -595.9274 | 0.99861 | 449.5564 | -2151.6074 | 348.8431 | 2217.4863 | 1236.9008 | 3814.0999 | -304.7055 | -351.2204 | 2745.7703 | -828.1043 | 947.8108 | 783.5462 | -2250.801 | 476.2404 | 2711.8931 | 210.1043 | -3.228 | 85.7047
2030-11-15 | 5 | -17.5386 | 1626.8529 | -66.7135 | -517.0815 | 751.2755 | -2247.3069 | -15112.4648 | 4853.062 | 1363.1801 | -360.8498 | 3898.8892 | 49.2882 | 1943.2621 | -146.8649 | 2096.6396 | 1169.4254 | 39.9362 | 209.9994 | -290.0506 | 417.5073 | -1195.795 | -4335.7734 | -10.923 | -29.4473 | 1595.8999 | -2413.3237 | -1702.3274 | -1014.2336 | -132.3385 | 703.4413 | 2370.7996 | -304.8512 | -0.35583 | -306.6394 | 0.53563 | 936.4828 | -1342.891 | -21.2889 | 305.0893 | 1.0009 | -2206.9077 | 383.3142 | 2591.5884 | 1301.6852 | 4154.335 | -2.5553 | -272.2989 | 2591.5518 | -1021.517 | 918.174 | 857.0942 | -2763.2961 | 191.2893 | 4091.7905 | 210.1043 | 50.1915 | 128.691
2030-11-15 | 6 | 0.61943 | 1548.7882 | -63.2649 | -575.0347 | 805.6721 | -2138.6616 | -15305.7969 | 4845.9897 | 234.1424 | -332.0978 | 3996.4685 | 189.8279 | 1666.5825 | -212.0809 | 2040.8639 | 1421.6884 | -186.7045 | 209.9994 | -225.1882 | 109.0692 | -1345.2961 | -3999.0879 | -78.0147 | -41.6739 | 1332.7501 | -2195.8181 | -1210.0355 | -1007.9863 | -133.3593 | 732.1486 | 2539.9556 | -2451.3291 | 88.3111 | -640.8494 | 0.45591 | 923.3823 | -614.7218 | -659.3644 | -2.0891 | -2.6086 | -1704.295 | 74.4776 | 2995.5532 | 1260.188 | 4199.8945 | -2.9567 | -277.3873 | 3061.7393 | -770.7422 | 525.8655 | 558.927 | -3100.7227 | 221.2911 | 3509.259 | 210.1043 | -3.2879 | 129.4605
2030-11-15 | 7 | 5.7774 | 1307.5105 | -63.0468 | -563.5061 | 502.869 | -2090.3049 | -15113.9629 | 4529.6372 | -947.3877 | -333.9665 | 4052.3076 | 184.2446 | 1831.099 | -204.6713 | 2049.4568 | 2083.0107 | 0.33771 | 209.9994 | -209.593 | -44.451 | -1573.6182 | -4305.0083 | -121.9222 | -32.5263 | 1169.449 | -2036.8938 | -684.6094 | -984.9738 | -123.5144 | 679.0723 | 2552.1292 | -3470.604 | 230.6604 | -823.0308 | 1.3151 | 825.4373 | -1338.6932 | -358.2657 | 145.9205 | 449.528 | -1853.5969 | -200.8335 | 3738.6655 | 1262.5621 | 4962.7827 | -52.1014 | -274.6485 | 3134.4211 | -1382.2018 | 517.3691 | 1050.6852 | -2936.5508 | 136.6724 | 7164.46 | 210.1043 | 92.297 | 209.129
2030-11-15 | 8 | 6.7286 | 473.7405 | -63.6107 | -525.7429 | -8.2229 | -1633.7167 | -14305.665 | 3450.717 | -1341.6873 | -335.7151 | 4014.5977 | 195.0005 | 1569.7102 | -173.0784 | 2086.1252 | 2846.1458 | 51.892 | 209.9994 | -195.5782 | 61.7646 | -1893.4689 | -4177.0347 | -64.6823 | -6.5228 | 957.1519 | -1628.0903 | -684.2927 | -842.6899 | -99.0997 | 718.5663 | 2523.8992 | -3519.1335 | 154.4146 | -746.7213 | 1.6369 | 216.3207 | -826.8479 | -102.2371 | 25.6728 | 449.4001 | -1732.672 | -152.0137 | 4106.5376 | 1258.929 | 5038.4165 | -3.6306 | -446.7482 | 3432.6135 | -1698.9025 | 886.0339 | 1237.1489 | -2030.9388 | -809.3968 | 8812.251 | 210.1043 | -54.9389 | 112.961
2030-11-15 | 9 | 0.75721 | 404.5487 | -67.9172 | -581.8697 | -66.628 | -1664.7764 | -15087.1084 | 3456.1191 | -961.5403 | -229.2888 | 4079.2561 | 195.0008 | 1002.3534 | -128.9757 | 2121.845 | 2655.8091 | -37.8064 | 209.9994 | -187.7768 | 2.9676 | -1694.0138 | -4276.2749 | -3.1115 | 0.9174 | 836.7725 | -1865.2234 | -785.3234 | -871.167 | -85.6608 | 793.0868 | 2533.0017 | -3115.4119 | -0.62762 | -637.6534 | 1.1439 | -76.6468 | -325.574 | 707.5646 | 241.7107 | 449.1797 | -2292.6785 | -19.9386 | 4319.3066 | 1338.3728 | 5059.5454 | 255.2566 | -955.3152 | 5973.3628 | -27.2904 | 1147.9775 | 1658.418 | -1917.807 | -735.4904 | 10160.2207 | 210.1042 | -56.3524 | 187.2361
2030-11-15 | 10 | -10.7938 | 612.3144 | -70.7647 | -667.9353 | -428.0802 | -1672.4908 | -13945.1689 | 2934.8704 | -807.4346 | -337.9021 | 4029.5896 | 195.0004 | 1885.4867 | -104.6352 | 2148.2532 | 1782.4196 | -390.5232 | 209.9994 | -176.4944 | 27.5416 | -1603.9244 | -3558.8403 | -39.6728 | -1.1564 | 996.8409 | -2324.5833 | -575.7306 | -877.0547 | -85.3638 | 684.1575 | 2526.3262 | -1639.8408 | -55.8826 | -394.1614 | 0.49432 | -417.76 | 61.3359 | 1.0056 | 263.6634 | 449.3467 | -2096.895 | -99.8733 | 3985.6824 | 1225.8892 | 5072.0732 | -3.0912 | -272.5629 | 2543.2327 | -2252.8518 | 878.8729 | 1054.0668 | -1810.3766 | -236.7882 | 11728.6729 | 210.1043 | 5.2525 | 212.9115
2030-11-15 | 11 | -18.9835 | 712.1135 | -69.602 | -690.5035 | -87.718 | -1666.1833 | -14071.6289 | 3307.874 | -653.8646 | -346.6225 | 4015.8669 | 161.1832 | 1612.7664 | -129.8368 | 2123.4077 | 1201.9299 | -189.3037 | 209.9994 | -160.1782 | -90.5395 | -1406.9303 | -2826.719 | -32.2979 | -22.0309 | 1120.7668 | -2574.3701 | -285.0998 | -872.8607 | -87.3192 | 750.2271 | 2687.7156 | -143.288 | 3.1991 | -170.5934 | 0.49042 | -137.4731 | 1681.8066 | 373.8378 | 141.1261 | 449.5742 | -1963.7448 | -103.5254 | 4103.957 | 1343.78 | 5076.8872 | -3.4517 | -277.9583 | 2492.3042 | -2006.0579 | 567.2257 | 315.372 | -2606.24 | 0.053866 | 9678.376 | 210.1043 | 78.5097 | 236.6315
2030-11-15 | 12 | -19.1613 | 1134.0115 | -60.97 | -553.6708 | 91.8607 | -1957.1935 | -14736.3066 | 4101.7842 | -668.7484 | -143.1516 | 4084.8818 | 109.8619 | 1426.958 | -173.8852 | 2099.949 | 895.1837 | 69.0853 | 209.9994 | -159.9028 | -236.049 | -1175.9209 | -3039.9548 | -59.9061 | -42.669 | 1065.9336 | -2500.1907 | -130.6018 | -928.4462 | -106.5671 | 747.9966 | 2868.551 | 0.99841 | 18.372 | -237.3559 | 0.51398 | 208.3755 | -722.4789 | 411.7017 | 188.597 | 449.2589 | -2191.5964 | -155.2949 | 4111.207 | 1267.8472 | 5081.0518 | 1.0124 | -948.3698 | 5758.604 | -346.8453 | 570.8104 | 414.4443 | -2684.3975 | -169.1669 | 6929.3335 | 0.10423 | 96.3709 | 218.5215
2030-11-15 | 13 | -17.6626 | 1356.5702 | -56.857 | -439.3703 | 185.8234 | -2086.156 | -14616.0068 | 4234.8931 | -338.5985 | -346.4806 | 3983.082 | 165.5168 | 1698.8866 | -178.3327 | 2068.6013 | 868.4677 | 165.8013 | 209.9994 | -150.8786 | -123.2441 | -1288.9713 | -2465.1492 | -38.3757 | -37.3517 | 1146.1573 | -2230.6082 | -410.6529 | -940.3204 | -111.1143 | 737.1195 | 2532.7573 | 0.98419 | -169.8478 | -328.906 | 0.49705 | 20.8739 | -1812.7092 | 0.99936 | 49.1804 | 449.6056 | -1823.9377 | 33.6527 | 4225.4185 | 1316.6949 | 5078.8774 | -3.4043 | -310.4846 | 2315.1592 | -1964.3611 | 468.9164 | 0.98279 | -2735.5896 | -0.46919 | 5949.2549 | 0.10423 | 73.1043 | 169.7118
2030-11-15 | 14 | 1.0323 | 1562.5115 | -53.0974 | -489.9416 | 633.2642 | -2246.2324 | -15239.9277 | 4796.7783 | -531.3998 | -344.3367 | 3984.7358 | 193.5785 | 1658.8888 | -85.3082 | 2173.2334 | -239.5802 | 0.99972 | 209.9994 | -143.7097 | -172.1434 | -1176.3965 | -1713.3865 | -12.3956 | -30.6295 | 1219.9414 | -1998.2079 | -257.2833 | -1006.0296 | -116.8859 | 845.2784 | 2322.5046 | -3201.8931 | -248.0624 | -729.8047 | 0.485 | -181.5865 | -51.4869 | -10.0422 | 1.0048 | 449.8009 | -1669.6781 | 262.8795 | 4250.1406 | 1442.0819 | 5080.1582 | 1.0261 | -487.4517 | 2288.9922 | -1948.6953 | 419.0538 | -28.4007 | -3084.1643 | -22.2611 | 9916.3398 | -396.5085 | 60.1886 | 190.9307
2030-11-15 | 15 | 23.2386 | 1565.7131 | -40.6457 | -400.7618 | 729.6803 | -2288.2024 | -15668.0791 | 4851.9717 | -1035.7463 | -341.9939 | 3983.3721 | 195.0013 | 1596.3359 | -67.639 | 2175.688 | 567.9044 | -144.5611 | 209.9994 | -155.7038 | -235.9297 | -870.5912 | -1918.4108 | -44.775 | -21.2745 | 1146.4109 | -1823.2108 | 127.1565 | -1007.939 | -117.1848 | 834.9995 | 2080.2754 | -4750.2036 | -397.8312 | -1143.8607 | 0.43716 | -450.2722 | -3119.6648 | -53.122 | 116.3422 | 449.7885 | -2426.293 | 0.98278 | 4139.8315 | 1327.4929 | 5076.7695 | 1.0272 | -293.3635 | 2749.6052 | -1889.0366 | 748.1891 | 353.5074 | -3172.2251 | -717.1649 | 11727.8486 | -395.7359 | 6.2482 | 141.4313
2030-11-15 | 16 | 31.0544 | 1714.5548 | -34.0295 | -468.6461 | 738.9314 | -2251.0535 | -15609.6348 | 4870.6382 | -976.9444 | -345.4218 | 3959.5669 | 195.001 | 1632.4215 | 28.051 | 2249.4214 | 1478.6699 | -311.2668 | 209.9994 | -160.2211 | -281.9384 | -1042.0402 | -2466.0876 | -65.5782 | -11.8483 | 1128.8865 | -1601.2715 | 403.8748 | -1009.2252 | -124.194 | 775.8107 | 2035.6661 | -5245.0186 | -427.7775 | -1234.942 | 0.35894 | -574.5051 | -2689.7124 | -84.0285 | 174.6721 | 449.7443 | -2157.3088 | 0.98806 | 4081.0696 | 1224.9518 | 5073.6108 | 1.0233 | -272.7289 | 2858.5818 | -2166.5725 | 711.7101 | 182.8134 | -3060.9036 | -671.1617 | 8699.9502 | -409.2931 | -12.5474 | 112.9854
2030-11-15 | 17 | 35.9276 | 1782.2386 | -32.0418 | -457.6766 | 736.9693 | -2275.946 | -15540.8896 | 4920.7222 | -38.8825 | -349.3653 | 4028.3711 | 194.9998 | 2100.4587 | 108.3396 | 2303.1479 | 1871.6609 | -206.4337 | 209.9994 | -156.6387 | -290.0858 | -1078.7025 | -2593.0427 | -63.9054 | 2.6866 | 1311.3059 | -1415.7786 | 591.6284 | -1011.2388 | -126.945 | 764.5003 | 1837.3558 | -5740.2788 | -546.2476 | -1363.0559 | 0.36443 | -712.1138 | -3202.9675 | -2.3892 | 24.8323 | 449.4386 | -2014.8572 | 0.99758 | 4207.1016 | 1254.6416 | 4984.4619 | -3.3602 | -271.4088 | 2679.0806 | -2694.783 | 625.3234 | 156.2723 | -3103.4172 | -251.1318 | 9131.5566 | -395.4566 | 14.6035 | 150.9678
2030-11-15 | 18 | 36.5184 | 1715.0709 | -34.5907 | -488.8333 | 845.6451 | -2265.7104 | -15689.0254 | 4976.0034 | -655.0025 | -351.6143 | 3969.426 | 195.0006 | 2115.7563 | 224.5851 | 2405.6125 | 365.7595 | -812.9565 | 209.9994 | -126.9175 | -354.2797 | -1207.8661 | -1935.5757 | -40.425 | 13.7481 | 1212.0566 | -1451.1447 | 810.981 | -1009.8937 | -126.8109 | 839.5481 | 1829.4321 | -5275.999 | -486.8622 | -1360.8348 | 0.38928 | -1004.9527 | -3009.135 | 0.99897 | 0.99546 | 298.0852 | -1734.0642 | 132.8297 | 4101.9854 | 1126.9338 | 4940.0342 | -2.9718 | -271.4185 | 2464.8857 | -3542.0359 | 539.3222 | 453.1454 | -3327.3115 | 0.4946 | 9287.6455 | -395.7726 | 40.3088 | 302.6807
2030-11-15 | 19 | 37.0236 | 1420.5475 | -43.5231 | -546.0493 | 843.2429 | -2185.7715 | -15758.0537 | 4845.6479 | -1412.6285 | -352.1789 | 3989.1362 | 195.0014 | 2112.0596 | 468.5578 | 2351.7886 | 1322.9336 | -625.4189 | 209.9994 | -125.9713 | -309.0893 | -1180.7694 | -1503.2953 | -12.6233 | 20.3329 | 1228.8335 | -1539.118 | 832.3966 | -998.2023 | -110.5891 | 895.5402 | 1765.3236 | -6070.1616 | -559.0735 | -1395.0426 | 0.41887 | -1224.9648 | -1521.4237 | 0.9987 | 0.99553 | 137.2426 | -1856.2675 | 77.4508 | 4100.8892 | 1158.0437 | 4952.1348 | -3.1197 | -271.3669 | 2649.2517 | -3393.0774 | 536.3257 | 386.2787 | -3452.728 | 1.0063 | 13044.3359 | -605.6019 | 103.9414 | 292.1281
2030-11-15 | 20 | 42.037 | 908.8453 | -41.4344 | -364.6972 | 402.7028 | -1780.9575 | -14692.1289 | 4176.5073 | -1212.0944 | -346.3354 | 4040.9917 | 194.9995 | 2106.5254 | 562.3882 | 2281.1174 | 1324.953 | -850.7997 | 209.9994 | -131.4061 | 24.4499 | -1265.1886 | -1013.6778 | 10.5629 | 37.2567 | 1197.0808 | -860.9534 | 750.0566 | -810.8176 | -101.4256 | 766.0052 | 962.9715 | -5562.521 | -932.8186 | -1328.0903 | 1.9445 | -1273.4447 | -4078.021 | 1.0053 | 1.0056 | 110.7363 | -1975.5966 | 126.1137 | 4060.7175 | 1132.1685 | 4945.4614 | -3.0654 | -271.32 | 2509.1143 | -3373.0742 | 712.6714 | 465.3074 | -2699.5803 | 1.0088 | 8316.8711 | 0.10423 | 51.0693 | 366.5282
2030-11-15 | 21 | 30.5763 | 955.9265 | -48.1767 | -446.6128 | 191.2936 | -1807.7701 | -14459.9346 | 3824.8813 | -1014.7288 | -346.2489 | 4044.0813 | 195.0005 | 2113.4614 | 601.3969 | 2331.385 | -4.6732 | -1224.9144 | 209.9994 | -139.9357 | 35.0731 | -1055.2212 | -898.0346 | -0.38912 | 41.083 | 1254.6179 | -1245.3643 | 580.2478 | -820.0178 | -96.8841 | 748.6541 | 1194.5815 | -4081.9231 | -972.2748 | -1091.4205 | 1.9391 | -2064.2195 | -3636.7432 | -3.1308 | 1.0042 | 153.7739 | -2335.8279 | 1.0084 | 4114.2534 | 1181.9614 | 4874.6367 | -3.3143 | -271.7868 | 2717.7227 | -2912.2161 | 731.1339 | 181.9965 | -2498.3799 | 1.0071 | 7131.1709 | 0.10423 | 34.8549 | 351.9987
2030-11-15 | 22 | 9.2907 | 715.9813 | -50.901 | -516.9546 | 391.8284 | -1649.8824 | -14484.0977 | 3917.6497 | -817.0841 | -296.6122 | 4035.2239 | 195.0001 | 2097.7297 | 581.6308 | 2318.1562 | -499.9378 | -989.7312 | 209.9994 | -157.1339 | -25.1702 | -938.2223 | -1107.662 | 58.1365 | 35.9153 | 1318.8329 | -1489.4536 | 645.8881 | -778.2909 | -85.6273 | 889.9163 | 1580.38 | -1211.5009 | -781.537 | -591.6094 | 2.9002 | -1970.0724 | -2938.5688 | -194.7954 | 1.0035 | 319.4963 | -2402.481 | 176.2569 | 4023.3777 | 1188.2394 | 4861.0859 | -3.4677 | -271.5703 | 2666.6748 | -2535.4619 | 806.9559 | 954.9347 | -3159.7634 | 1.0007 | 6949.2627 | 210.1043 | 76.2182 | 392.6185
2030-11-15 | 23 | -6.3862 | 528.45 | -49.1206 | -553.2222 | 539.581 | -1637.0127 | -14766.4697 | 4403.1885 | -417.4401 | -169.1718 | 3813.5493 | 195.0001 | 1734.235 | 589.2261 | 2318.8374 | -827.6444 | -975.9348 | 209.9994 | -265.9245 | -41.7527 | -619.5083 | -622.978 | 166.7462 | 21.0913 | 2539.5471 | -1372.3928 | 380.1513 | -759.4696 | -77.9992 | 1115.7352 | 1311.7579 | 0.98971 | -918.1318 | -279.9132 | 1.7881 | -1808.2727 | -1660.718 | -2.0924 | 513.3671 | 247.3754 | -2298.5149 | 557.2932 | 3572.0779 | 1240.0902 | 5030.7007 | -3.655 | -277.1875 | 2443.343 | -2059.3589 | 651.6616 | 1063.842 | -3815.1821 | 420.3037 | 7710.3306 | 210.1043 | 166.9205 | 313.0479
2030-11-15 | 24 | -25.0198 | 283.2281 | -74.191 | -332.8855 | 548.3148 | -1719.6647 | -14085.8789 | 4045.8242 | -3.1343 | -299.2041 | 3441.8975 | 194.6684 | 1884.9711 | 62.3921 | 2074.9746 | -1705.983 | -713.6761 | 209.9994 | -364.292 | 488.1673 | -1054.7045 | -517.2957 | 302.4778 | 3.6827 | 3203.5679 | -1468.0969 | -980.8075 | -719.1437 | -65.7411 | 1116.7321 | 1099.9136 | 139.0121 | -1056.6268 | -7.9277 | 3.146 | -1139.4124 | -1794.6582 | -678.2911 | 213.7195 | 434.844 | -2044.4518 | 1205.1615 | 3081.3833 | 1258.8046 | 4373.3066 | -3.6243 | -272.4639 | 2618.5381 | -1604.4823 | 1131.6013 | 2059.209 | -3142.6729 | -1.9286 | 9297.2539 | 210.1043 | 168.3336 | 347.6547
2030-11-16 | 1 | -27.9716 | 41.5058 | -72.6255 | -313.5135 | 700.4796 | -1594.9988 | -13738.5127 | 4177.3296 | 460.3302 | -118.5898 | 3880.22 | 114.5487 | 1959.2717 | 1.0004 | 2037.8984 | -1502.6926 | -438.7693 | 209.9994 | -102.339 | 529.7532 | -652.7617 | -856.1699 | 339.172 | -50.187 | 1840.1235 | -1467.7944 | -1544.9709 | -676.2424 | -56.7123 | 1214.5374 | 884.0433 | 6.3278 | -1230.3517 | 227.8183 | 1.6216 | -813.1064 | -1527.6888 | -251.9879 | 934.9042 | 0.99828 | -2656.6108 | 1179.6954 | 2889.9802 | 1527.2357 | 4765.0522 | 257.4213 | -279.3851 | 2720.54 | -818.9219 | 1299.7518 | 2501.1819 | -3614.1401 | -148.6049 | 10459.7422 | 210.1043 | 133.1771 | 284.0517
2030-11-16 | 2 | -19.2062 | -19.4088 | -45.087 | -384.5449 | 591.075 | -1472.9025 | -12820.2021 | 3878.9238 | 747.0864 | -248.6404 | 3803.5854 | 165.8701 | 1924.7317 | -383.9086 | 1110.1135 | -1304.3856 | -335.0299 | 209.9994 | -106.8185 | 490.5951 | -506.0169 | -634.8606 | 342.7914 | -65.4924 | 1856.605 | -1485.4702 | -1323.5057 | -678.3185 | -51.2957 | 1236.8927 | 782.6072 | 4.2916 | -835.7245 | 279.3497 | 1.8135 | -448.0793 | -1138.5165 | -54.6933 | 255.9438 | 1.0031 | -2760.4246 | 1158.2883 | 2743.5063 | 1449.6215 | 4293.4775 | 1.0036 | -278.1687 | 2264.2537 | -1150.5431 | 1317.0471 | 2397.125 | -3263.3013 | 0.97817 | 13051.7656 | 210.1043 | 88.7123 | 232.6805
2030-11-16 | 3 | -41.5872 | -354.104 | -56.2576 | -494.5357 | 73.2423 | -1106.6404 | -10749.96 | 2731.6904 | 890.5889 | -122.043 | 3782.7341 | 31.8032 | 2022.6189 | -143.9712 | 1750.324 | -792.9984 | 0.99994 | 209.9994 | -129.0456 | 478.9091 | -640.2149 | -966.4868 | 340.8727 | -65.5951 | 1846.6018 | -1679.2166 | -1158.1202 | -614.5161 | -36.7986 | 1173.6271 | 1160.3584 | 2835.2163 | -97.3523 | 758.8594 | 2.5606 | -97.112 | 2671.9207 | -54.1464 | 270.9823 | 1.0015 | -2644.2246 | 1152.4283 | 2672.2495 | 1444.9412 | 4153.2412 | 91.3801 | -279.369 | 2313.885 | -989.0607 | 1345.7664 | 1943.0316 | -2472.3337 | 0.99457 | 14541.4092 | 210.1043 | 30.1115 | 228.9091
2030-11-16 | 4 | -50.5936 | -390.7093 | -59.5363 | -513.1168 | 1.0004 | -1107.2554 | -10103.0908 | 2383.1843 | 849.4606 | -104.2306 | 3267.8066 | -15.0313 | 1957.2023 | -366.7061 | 1209.4933 | -548.0411 | 117.8973 | 209.9994 | -406.6796 | 475.0361 | -688.1534 | -1412.5745 | 330.1806 | -34.8586 | 3285.5798 | -1712.7186 | -1066.1334 | -603.7798 | -34.4435 | 1135.9624 | 1205.1606 | 3648.8936 | 209.7634 | 856.3444 | 3.1767 | -34.6491 | 3912.8533 | -2.2614 | 348.7596 | 1.0004 | -2665.3267 | 1129.2781 | 2640.9941 | 1438.8444 | 4084.6912 | 205.4312 | -279.1655 | 2220.1099 | -992.1213 | 1316.3253 | 1909.545 | -2671.1152 | 0.98661 | 14633.3047 | 210.1043 | 36.7244 | 180.3953
2030-11-16 | 5 | -47.619 | -381.938 | -59.8773 | -490.3414 | 0.99874 | -1074.5946 | -10069.7959 | 2208.2812 | 592.283 | -192.3088 | 2611.8679 | -86.6953 | 1998.9209 | -466.0826 | 1017.91 | -491.4571 | 150.9519 | 209.9994 | -443.0425 | 485.0689 | -813.5331 | -1668.9283 | 301.709 | -40.3195 | 3551.8521 | -1887.7979 | -1411.7302 | -588.6512 | -36.2814 | 1070.1527 | 1063.5359 | 3528.2703 | -629.4016 | 880.6128 | 2.9839 | -23.367 | 3121.4055 | -162.9594 | 214.3763 | 0.9986 | -2565.3921 | 1112.4219 | 2786.5793 | 1167.075 | 4270.4922 | -2.4989 | -276.4068 | 2312.2048 | -1282.4202 | 1168.207 | 1949.2448 | -3344.0466 | 0.98818 | 14716.71 | 210.1043 | 88.8619 | 320.7649
2030-11-16 | 6 | -44.1298 | -230.8352 | -58.1496 | -442.356 | 110.2929 | -1035.311 | -10403.6865 | 2432.718 | 67.088 | -155.1988 | 2452.9543 | -148.883 | 2081.7068 | -437.2062 | 1104.2197 | -229.8588 | 111.5424 | 209.9994 | -464.3877 | 554.1346 | -795.858 | -1792.6479 | 293.2013 | -32.5123 | 3668.5747 | -1693.8374 | -1792.2612 | -533.3572 | -41.0478 | 1051.0986 | 662.5261 | 3051.4963 | -1099.9049 | 885.0488 | 2.1397 | -326.4944 | 2317.804 | 1.0014 | 145.0758 | 0.99999 | -2645.8958 | 1024.8223 | 3056.4595 | 1425.6392 | 4427.7222 | -3.1593 | -278.1652 | 2466.3235 | -983.0881 | 1100.2189 | 2175.2751 | -3314.9241 | 1.0043 | 12956.2578 | 210.1043 | 110.6553 | 406.4601
2030-11-16 | 7 | -44.0403 | -317.6931 | -61.6693 | -614.6663 | 337.4077 | -955.9075 | -10979.3779 | 2708.3796 | -488.1302 | -168.5551 | 2572.4705 | -181.8678 | 1980.9969 | -423.1026 | 1194.998 | 32.1104 | 186.5469 | 209.9994 | -491.1709 | 490.1804 | -855.9777 | -1691.1016 | 309.1164 | -26.4946 | 3760.3926 | -1769.8215 | -1584.2728 | -552.0634 | -31.5704 | 1165.0063 | 943.285 | 4090.7068 | -834.9983 | 893.5445 | 2.909 | -290.9184 | 3451.9678 | -160.7914 | 766.6683 | 1.0002 | -2804.6531 | 956.8292 | 3010.9241 | 1380.7559 | 4734.3247 | 224.3593 | -279.2226 | 3172.3735 | -726.2193 | 1429.8323 | 3057.1289 | -3618.7441 | -271.3333 | 12204.5361 | 210.1043 | 16.1796 | 363.0437
2030-11-16 | 8 | -52.9591 | -558.3716 | -67.7678 | -623.6539 | 0.99502 | -710.2443 | -9627.624 | 1725.7577 | -1291.1072 | -153.1403 | 2887.0574 | -141.2969 | 2033.7672 | -366.673 | 1341.5126 | 257.7791 | 243.5083 | 209.9994 | -487.9681 | 519.6051 | -1193.812 | -1823.3623 | 282.5463 | -25.4233 | 3693.2664 | -1857.8397 | -1285.1444 | -475.3259 | -26.3433 | 1025.823 | 983.4445 | 4867.5576 | -895.4208 | 1113.194 | 2.5095 | -355.8202 | 4696.3452 | -279.9483 | 279.7644 | 217.6615 | -2489.5095 | 961.1511 | 4001.4431 | 1588.5227 | 4964.752 | 224.3434 | -279.3268 | 3001.0652 | -798.3877 | 1357.4913 | 2469.626 | -2947.9775 | -602.7334 | 11744.5498 | 210.1043 | -40.9068 | 308.552
2030-11-16 | 9 | -43.2923 | -478.481 | -66.8568 | -593.4282 | -122.8733 | -798.3001 | -8653.3018 | 1177.2565 | -1570.9563 | -137.7426 | 2581.6162 | -69.8417 | 2076.3113 | -307.3462 | 1488.7338 | 628.3508 | 165.9237 | 209.9994 | -407.0786 | 233.6163 | -719.3024 | -959.4344 | 187.6801 | -39.3535 | 3418.6396 | -1582.2041 | -85.4348 | -489.8005 | -34.2587 | 950.6692 | 1014.1647 | 3659.1406 | -922.2751 | 850.0399 | 2.2695 | -460.0172 | 4225.8818 | -615.8221 | -156.4332 | 288.4864 | -2535.5295 | 563.6342 | 4221.9644 | 1542.8293 | 5000.9722 | 1.0267 | -278.3385 | 2464.1123 | -1306.4248 | 936.6253 | 1790.8832 | -2677.9158 | 0.98357 | 12268.8477 | 210.1043 | 28.0046 | 360.5436
2030-11-16 | 10 | -38.4457 | -458.8528 | -67.0565 | -585.0372 | -382.5297 | -826.6215 | -8440.3555 | 898.1552 | -1289.9165 | -182.61 | 2858.0923 | -113.2294 | 2085.1306 | -280.4721 | 1672.1545 | 806.0323 | 111.6382 | 209.9994 | -399.4217 | 282.9339 | -813.5018 | -808.3391 | 175.6618 | -45.5861 | 3362.2424 | -1491.1238 | -198.8568 | -498 | -33.965 | 884.3587 | 1337.0389 | 3014.3157 | -1023.9666 | 749.8623 | 2.107 | -473.1015 | 4403.7764 | -670.2787 | -246.5892 | 290.6764 | -2438.3254 | 571.9293 | 4365.9888 | 1584.735 | 5012.9321 | 0.99801 | -278.4851 | 2145.4175 | -1294.6342 | 908.1888 | 1444.8326 | -2228.3018 | 1.0174 | 12547.3984 | 210.1043 | -9.3892 | 239.7997
2030-11-16 | 11 | -46.0401 | -413.2641 | -68.3127 | -646.6892 | -283.515 | -777.283 | -8858.5898 | 1191.0051 | -902.9214 | -112.003 | 3059.863 | 13.4849 | 1939.6338 | -261.3445 | 1575.5522 | 858.239 | 150.3993 | 209.9994 | -405.073 | 329.1825 | -762.2023 | -959.3976 | 204.3152 | -35.2349 | 3446.8508 | -1612.3035 | -302.7331 | -502.8841 | -34.2652 | 924.2684 | 1239.598 | 3425.7334 | -941.2909 | 935.1776 | 2.268 | -644.3185 | 5686.0581 | -663.4875 | -316.8409 | 450.0516 | -2489.8101 | 714.0812 | 4491.1406 | 1607.4484 | 5022.6616 | 1.0278 | -351.8467 | 1969.3239 | -1121.9667 | 902.6476 | 1605.7358 | -2274.1021 | -107.0088 | 11433.7764 | 210.1043 | -11.2446 | 370.463
2030-11-16 | 12 | -50.2022 | -336.2248 | -69.5845 | -703.6564 | -29.324 | -821.1901 | -9181.8818 | 1622.748 | -710.6368 | -200.1294 | 3070.4858 | -185.5181 | 1390.4109 | -311.8493 | 1592.4436 | 739.9796 | 318.6403 | 209.9994 | -417.7763 | 323.587 | -588.3494 | -968.8798 | 225.2752 | -34.5254 | 3466.219 | -1645.4738 | -338.3436 | -532.8147 | -35.4314 | 1002.2802 | 1225.0352 | 3865.8223 | -937.3043 | 938.8408 | 2.4243 | -642.9246 | 6625.291 | -464.3871 | -122.9029 | 350.0208 | -2705.1799 | 738.6046 | 4374.9106 | 1593.7317 | 5030.6138 | 1.0106 | -554.1882 | 1950.4335 | -881.5952 | 1035.6394 | 2599.7112 | -3063.1978 | -248.9243 | 11157.4141 | 0.10423 | 70.5424 | 175.5612
2030-11-16 | 13 | -37.4926 | -409.7224 | -69.6837 | -573.1811 | -188.4908 | -790.4615 | -8587.6455 | 1492.8583 | -180.2373 | -174.3044 | 2874.5066 | -67.0623 | 1342.9049 | -265.2817 | 1745.0983 | 1328.5621 | 229.1572 | 209.9994 | -444.8072 | 249.2309 | -604.9979 | -1687.3282 | 202.3513 | -38.2403 | 3556.7849 | -1638.4464 | -8.8037 | -486.8593 | -37.3036 | 934.99 | 1041.5033 | 1588.7987 | -980.0757 | 658.1 | 2.14 | -603.304 | 5686.7007 | -195.2989 | 128.5898 | 449.8188 | -2665.3872 | 676.8249 | 4386.3091 | 1768.5782 | 5029.0156 | 274.7157 | -461.0385 | 2075.3911 | -574.0282 | 1126.8169 | 1889.0702 | -2630.9736 | -609.0988 | 10522.5439 | 0.10423 | -60.3992 | 245.0526
2030-11-16 | 14 | -18.8659 | -790.1699 | -62.5571 | -403.3823 | -546.4005 | -509.1256 | -6904.6201 | 806.7001 | -3.0534 | -102.4998 | 3108.9238 | 163.2553 | 254.2866 | -227.2423 | 1960.7128 | 1671.6273 | 607.4774 | 209.9994 | -513.2868 | 310.0201 | -711.259 | -2099.8213 | 188.6918 | -23.5235 | 3810.7698 | -1041.6475 | -181.5639 | -358.219 | -34.3226 | 836.7377 | 887.8527 | -529.3284 | -1357.7911 | 402.3042 | 2.0927 | -815.0558 | 5028.8218 | 615.9128 | 490.8079 | 449.0477 | -2707.8384 | 632.5507 | 4481.2827 | 1983.877 | 5025.9312 | 711.7655 | -959.5826 | 3688.3396 | 1170.5161 | 1297.9357 | 1681.8658 | -1998.1368 | -806.5879 | 10335.542 | -619.9883 | -183.9469 | 128.4202
2030-11-16 | 15 | -15.355 | -823.3763 | -58.5635 | -358.1007 | -1348.2875 | -355.8368 | -5990.374 | 0.99698 | 0.99561 | -149.6229 | 2906.04 | 60.1478 | 809.8336 | -243.5778 | 2013.8182 | 1565.1613 | 689.8199 | 209.9994 | -502.2949 | 182.8678 | -550.7082 | -1208.3772 | 110.1207 | -29.4057 | 3795.7847 | -796.7225 | 23.97 | -324.9887 | -36.1422 | 714.7762 | 1083.7676 | -1030.3955 | -1210.7092 | 394.4914 | 3.0957 | -682.0152 | 5553.7739 | 7.8828 | 433.0042 | 449.9964 | -2586.9055 | 426.5183 | 4456.2573 | 1994.8546 | 5028.832 | 639.2574 | -600.7313 | 2470.0767 | 44.1278 | 903.6088 | 890.7274 | -1336.9832 | -345.9561 | 9910.5127 | -620.7333 | -176.7099 | 76.6033
2030-11-16 | 16 | -20.6423 | -669.1916 | -62.9321 | -402.785 | -1144.2781 | -474.0931 | -6117.2954 | 155.6017 | 0.99894 | -145.3669 | 3226.0825 | 64.5222 | 866.6915 | -272.2338 | 1983.6787 | 1483.1547 | 696.0471 | 209.9994 | -516.733 | 140.4438 | -654.9926 | -2163.3755 | 101.0139 | -37.6277 | 3758.9854 | -968.2762 | -6.9835 | -373.0625 | -39.1225 | 717.2626 | 1184.7587 | -983.3444 | -1187.8608 | 470.2046 | 3.1545 | -537.898 | 6611.1079 | 14.5958 | 429.9634 | 450.0059 | -2626.9502 | 389.178 | 4476.7998 | 1979.9644 | 5029.8843 | 649.2525 | -633.291 | 2503.4148 | -114.0989 | 1062.7627 | 1583.7271 | -1576.4882 | -494.1807 | 11397.9941 | -620.8892 | -164.3279 | 27.6785
2030-11-16 | 17 | -24.8054 | -293.7162 | -69.1895 | -467.3738 | -1504.8162 | -680.7767 | -5606.0073 | -2.0635 | 1.0054 | -150.0795 | 3797.4722 | 68.2177 | 1890.261 | -200.6385 | 2126.2117 | 1615.0895 | 645.1194 | 209.9994 | -537.606 | 72.5736 | -1003.2441 | -3436.8823 | 26.7213 | -38.8055 | 3723.0923 | -1261.7094 | 18.8669 | -445.1004 | -47.6581 | 555.2684 | 1127.3644 | -563.0125 | -1129.6074 | 460.1634 | 2.669 | 143.5964 | 7076.6177 | -450.9359 | -61.9946 | 450.2424 | -2556.1472 | 313.2819 | 4679.0981 | 1940.6816 | 5039.4761 | 514.4831 | -880.0045 | 2506.103 | -499.6582 | 930.6119 | 1082.4855 | -1098.4412 | -313.9909 | 11857.8975 | -621.6367 | -180.7262 | 38.7394
2030-11-16 | 18 | -25.7128 | -116.3468 | -72.2641 | -481.3516 | -1827.0531 | -691.4451 | -3802.1609 | -502.967 | -200.3015 | -245.4993 | 4032.6567 | 181.4955 | 1359.7833 | -150.0609 | 2162.6523 | 1393.1068 | 639.8297 | 209.9994 | -589.6678 | 186.057 | -1412.7493 | -3244.9819 | 9.5184 | -26.3305 | 3959.2266 | -1265.5532 | 4.2155 | -454.4542 | -48.8847 | 452.9031 | 1070.9951 | 0.9847 | -1220.4434 | 520.8178 | 3.4483 | 187.2198 | 7599.2549 | 7.9129 | 33.4582 | 449.8515 | -2366.3855 | 342.58 | 5272.1499 | 2118.5164 | 5045.2295 | 1070.1711 | -1205.1708 | 2563.2517 | 41.0722 | 927.0672 | 1042.3644 | -942.2849 | -734.0852 | 9694.5479 | -615.4507 | -259.1879 | 117.4049
2030-11-16 | 19 | -28.4398 | -67.8141 | -79.5111 | -517.1197 | -2062.2361 | -724.668 | -3690.873 | -898.0969 | -874.6025 | -369.0791 | 4051.2261 | 195.0001 | 452.165 | -145.8539 | 2154.7874 | 1370.2139 | 591.8189 | 209.9994 | -608.6198 | 421.3755 | -1825.1705 | -1564.2714 | 16.1412 | 1.8624 | 4065.7141 | -1321.0657 | -102.3964 | -465.3217 | -45.2073 | 339.3418 | 1233.9929 | 320.2574 | -1098.2662 | 485.9138 | 4.6426 | 41.7335 | 7803.8672 | 361.3471 | 327.1142 | 449.593 | -1612.5402 | 385.7538 | 5102.7959 | 2133.4109 | 5045.2363 | 1105.4828 | -1190.34 | 2874.9624 | -25.8109 | 842.3707 | 827.9312 | -212.6052 | -1374.5488 | 7847.4795 | -614.083 | -292.8479 | 272.1251
2030-11-16 | 20 | -42.3822 | -283.5129 | -88.9727 | -566.0248 | -1817.5299 | -741.9156 | -5063.46 | -312.4471 | -876.9193 | -364.0445 | 4152.1689 | 195.0005 | 477.1619 | -147.5572 | 2147.2927 | 998.9477 | 251.4618 | 209.9994 | -580.2651 | 332.0684 | -1446.0529 | -398.4621 | 72.7194 | -12.742 | 4008.8091 | -1664.3391 | 43.3223 | -492.1533 | -37.2368 | 543.8816 | 1571.8345 | 1523.2754 | -782.4218 | 788.4257 | 4.7375 | 229.8119 | 8640.7842 | 532.0587 | 501.8575 | 449.5035 | -1937.7704 | 474.1018 | 4915.2705 | 2126.6147 | 5040.7979 | 1142.5289 | -1036.2191 | 3276.9585 | 166.6052 | 1002.89 | 1457.3348 | -955.4413 | -1516.0209 | 8770.3281 | 0.10423 | -270.3058 | 39.5535
2030-11-16 | 21 | -46.9023 | -469.0626 | -91.3377 | -585.4139 | -1777.8513 | -663.129 | -5315.0547 | -276.8696 | -807.9294 | -257.5584 | 4118.3901 | 176.8234 | 646.1658 | -161.2555 | 2129.072 | 1017.9048 | 251.6995 | 209.9994 | -572.7643 | 399.9063 | -1376.0757 | -537.3334 | 121.4555 | -27.0315 | 3982.2935 | -1692.426 | -222.0035 | -468.7895 | -29.4368 | 631.1013 | 1409.0175 | 1907.1614 | -868.8442 | 842.1593 | 4.5757 | 355.7637 | 8760.8887 | 595.3428 | 575.4197 | 449.9547 | -2070.616 | 633.6212 | 4857.3926 | 2170.4224 | 5033.4917 | 1205.2708 | -845.8442 | 3067.6799 | -30.1861 | 1039.6907 | 1538.3356 | -1216.041 | -1127.7109 | 10485.4443 | 0.10423 | -184.442 | 130.2962
2030-11-16 | 22 | -41.8371 | -314.2739 | -88.4558 | -549.0786 | -1632.0337 | -789.6475 | -5905.3989 | -2.014 | -569.8467 | -177.5087 | 4038.3701 | 76.8379 | 1132.9611 | -147.8755 | 2166.3171 | 887.8491 | 125.1873 | 209.9994 | -569.7546 | 399.6845 | -1181.0225 | -684.1777 | 127.9325 | -48.9413 | 3944.6348 | -1698.2661 | -105.003 | -495.5278 | -37.1951 | 650.3727 | 1297.8422 | 533.2235 | -787.2488 | 722.7313 | 5.8672 | 489.8523 | 7288.4253 | 374.7362 | 730.0187 | 449.8825 | -2145.5942 | 557.0009 | 4147.5537 | 2040.9495 | 5026.2231 | 738.4024 | -543.9741 | 3093.0276 | -292.9687 | 1068.7678 | 1556.296 | -1640.7802 | -806.5596 | 12017.3594 | 210.1043 | -123.8947 | 161.5264
2030-11-16 | 23 | -34.412 | -313.1743 | -84.0314 | -493.6929 | -1573.5984 | -792.8394 | -5822.0361 | -72.6796 | -248.0738 | -157.4531 | 3864.5112 | 111.6977 | 994.4554 | -211.1629 | 2010.705 | 851.5103 | 70.0401 | 209.9994 | -652.0863 | 355.5552 | -972.3444 | -941.3885 | 105.0412 | -31.868 | 4349.6382 | -1510.0183 | 49.2014 | -478.1573 | -37.2908 | 605.1339 | 1472.4902 | 3.3871 | -877.4794 | 583.2238 | 6.16 | -369.0479 | 6014.5864 | 448.4122 | 739.1835 | 449.8808 | -2588.3564 | 450.5134 | 4030.4531 | 2029.4745 | 5014.8374 | 715.09 | -303.3442 | 3139.7791 | 211.5307 | 1169.4408 | 901.1609 | -1572.1372 | -760.9858 | 11927.7666 | 210.1043 | -185.2236 | 76.9299
2030-11-16 | 24 | -35.987 | -274.1483 | -83.2361 | -513.5414 | -1664.3685 | -848.0746 | -6194.0322 | -2.2741 | 54.8231 | -202.3147 | 3960.6453 | -56.4613 | 729.4033 | -292.9116 | 1844.1931 | 908.6736 | 48.3693 | 209.9994 | -587.8055 | 233.9021 | -700.5666 | -136.2053 | 117.1839 | -49.9937 | 4065.8254 | -1645.4586 | 272.6076 | -506.1237 | -38.4241 | 678.8115 | 1388.214 | 3.6481 | -741.1631 | 595.0409 | 6.1201 | 26.956 | 6612.6304 | 627.7621 | 1032.1335 | 449.6393 | -2389.4153 | 537.3056 | 3953.1472 | 2130.0254 | 5002.3838 | 1031.548 | -282.8718 | 3461.1067 | 484.5376 | 926.4437 | 356.3494 | -1295.2555 | -255.9932 | 12438.8418 | 210.1042 | -187.4453 | -1.0289
2030-11-17 | 1 | -37.7094 | -552.0934 | -81.141 | -551.2839 | -383.8734 | -970.0676 | -9120.7412 | 1443.7114 | -773.9785 | -196.469 | 3510.8345 | -104.6484 | 556.9038 | -271.8032 | 1763.6023 | 394.7596 | 7.7209 | 209.9994 | -540.1649 | 280.651 | -390.0222 | -325.1606 | 271.0339 | -22.656 | 3974.3413 | -1629.5088 | -99.7041 | -519.9908 | -23.0871 | 1073.8762 | 1195.2391 | 3.5027 | -854.373 | 627.6514 | 4.6531 | -228.7223 | 6838.7896 | 576.138 | 1082.6964 | 449.5445 | -2763.7532 | 878.0244 | 3935.0242 | 2178.9836 | 4974.7793 | 1195.2034 | -283.7415 | 3252.0549 | 401.7535 | 1420.3871 | 2350.6719 | -2710.7568 | -739.051 | 15538.7354 | 210.1042 | -134.161 | 32.6684
2030-11-17 | 2 | -39.6351 | -340.1441 | -80.5368 | -628.7095 | 175.4467 | -1122.3604 | -9655.6729 | 2075.9316 | -907.9431 | -179.3437 | 3070.4702 | -97.102 | 1366.5065 | -291.399 | 1726.3379 | 555.5143 | -64.9671 | 209.9994 | -491.8038 | 493.2666 | -392.5725 | -63.5201 | 308.2686 | -10.8272 | 3781.3589 | -1674.9873 | -783.0371 | -594.4701 | -40.6255 | 1083.7727 | 1219.6061 | 2.2626 | -781.415 | 699.6619 | 3.4124 | -368.3633 | 6989.0625 | 71.1871 | 733.1904 | 281.691 | -2735.7185 | 1177.9906 | 2974.1079 | 1643.5078 | 4901.5811 | 58.0557 | -278.5624 | 3046.5342 | -29.5184 | 1179.9011 | 2880.7893 | -4048.9143 | 213.7051 | 13963.5801 | 210.1042 | 109.5167 | 95.4848
2030-11-17 | 3 | -33.655 | -274.4641 | -75.7858 | -627.481 | 770.6664 | -1315.9294 | -12027.876 | 3683.6404 | -867.0029 | -156.2806 | 3187.6816 | -133.5015 | 1331.9786 | -420.4911 | 1304.4474 | 580.7467 | -62.544 | 209.9994 | -389.6308 | 462.4092 | -213.0623 | -104.31 | 383.6121 | -27.3657 | 3244.9871 | -1627.8145 | -1277.7922 | -654.8255 | -41.9245 | 1346.4395 | 1227.0764 | 0.98465 | -987.174 | 548.7201 | 2.2322 | -327.5219 | 5065.4585 | -97.9155 | 950.6484 | 0.99807 | -2787.8145 | 1355.3751 | 2687.95 | 1523.0496 | 4944.8003 | -4.7299 | -278.0663 | 2809.4719 | -666.4925 | 1377.0289 | 3337.5229 | -4485.3916 | 96.0218 | 11662.3555 | 210.1043 | 126.681 | 310.4901
2030-11-17 | 4 | -26.566 | -8.2087 | -69.3318 | -561.7805 | 1002.011 | -1433.9105 | -13052.1582 | 4225.4448 | -822.6229 | -153.2794 | 3512.6238 | -100.1795 | 825.2708 | -400.3033 | 1399.7804 | 346.6947 | -48.3937 | 209.9994 | -321.6262 | 526.3876 | -204.1447 | -110.8228 | 371.3341 | -22.0697 | 2619.8696 | -1468.5649 | -1620.0182 | -705.9557 | -54.0252 | 1324.6804 | 1189.479 | 0.98818 | -532.5837 | 317.8281 | 1.2949 | -486.2753 | 2067.0166 | 113.5691 | 292.5958 | 449.0985 | -2809.2883 | 1330.2578 | 2671.2202 | 1492.9384 | 4281.207 | -3.1297 | -278.7024 | 5362.9019 | 566.3597 | 1400.3125 | 3423.2866 | -4837.5659 | 1.3367 | 10042.5693 | 210.1043 | 141.5413 | 329.8665
2030-11-17 | 5 | -27.7839 | 71.6408 | -77.6004 | -425.3987 | 1123.2736 | -1593.8539 | -13519.9277 | 4423.981 | -1069.2634 | -139.7153 | 3495.793 | -106.7448 | 1323.9082 | -440.3646 | 1195.7397 | 706.0428 | -33.2858 | 209.9994 | -343.8484 | 549.3787 | -281.5476 | -124.0564 | 365.3707 | -35.5096 | 2779.3821 | -1543.0525 | -1802.5389 | -703.6656 | -60.5367 | 1295.9293 | 989.157 | 0.98751 | -1176.8186 | 209.3782 | 0.95007 | -429.5081 | -214.4928 | -89.7471 | 965.2339 | 0.99743 | -2824.4067 | 1325.0468 | 2605.5403 | 1434.485 | 4803.377 | -4.39 | -278.0563 | 2967.262 | -782.9019 | 1470.9243 | 3726.1487 | -4946.0986 | -151.6633 | 8538.3633 | 210.1043 | 130.697 | 308.0839
2030-11-17 | 6 | -30.7099 | -59.3448 | -70.853 | -425.3197 | 1171.2598 | -1565.136 | -13285.1426 | 4507.8813 | -1428.5078 | -144.81 | 3176.4753 | -118.7691 | 1697.5781 | -434.0541 | 1223.4382 | 920.975 | -32.9566 | 209.9994 | -408.4769 | 550.2134 | -359.8739 | -370.4467 | 370.2347 | -35.1047 | 3275.033 | -1720.2367 | -2412.4304 | -708.9604 | -51.6033 | 1356.0594 | 1091.4722 | 0.98256 | -1145.454 | 286.9881 | 0.6949 | -355.8922 | 1168.2971 | -186.5972 | 878.5142 | 0.99976 | -2824.5962 | 1367.964 | 2739.1553 | 1384.745 | 4767.7178 | 1.0203 | -278.1364 | 2746.7217 | -1275.0868 | 1534.4177 | 3433.3118 | -4897.8384 | -628.4373 | 9208.6611 | 210.1043 | 19.1996 | 179.1882
2030-11-17 | 7 | -26.5661 | -106.5659 | -70.4439 | -694.3034 | 1000.4788 | -1390.3934 | -12641.7256 | 4186.3594 | -2179.5508 | -152.2211 | 3506.9895 | -87.3716 | 1248.1437 | -377.6578 | 1424.9062 | 1205.3146 | -84.8636 | 209.9994 | -438.1142 | 402.959 | -450.6432 | -1282.3442 | 350.2555 | -30.3692 | 3409.854 | -1851.6248 | -2368.8027 | -736.8958 | -46.9241 | 1366.2526 | 1267.668 | 0.99037 | -947.539 | 323.4954 | 0.77863 | -312.8534 | 4182.1123 | 3.7543 | 898.6936 | 0.99905 | -2837.3286 | 1198.7778 | 3668.9338 | 1895.8967 | 4795.3535 | 787.188 | -281.6352 | 3064.0549 | -857.4942 | 1499.531 | 3591.6731 | -4642.4023 | -688.358 | 11408.5723 | 210.1043 | 38.9889 | 156.8571
2030-11-17 | 8 | -15.7261 | 169.1454 | -69.4197 | -641.1796 | 969.08 | -1602.4425 | -12931.4912 | 3955.8425 | -3151.3167 | -173.132 | 3901.4551 | -60.1567 | 1083.088 | -213.3674 | 1862.3746 | 1216.8688 | -237.5979 | 209.9994 | -436.8971 | 300.5367 | -639.585 | -2563.4399 | 235.3712 | -23.1946 | 3191.1104 | -1842.4551 | -2172.9565 | -792.9566 | -59.2174 | 1172.0762 | 1476.7524 | -1700.2789 | -827.1091 | 27.2364 | 0.71911 | -363.8827 | 2893.7964 | 690.78 | 1057.9497 | 449.7517 | -2796.1216 | 809.9431 | 3715.9072 | 2021.7573 | 4474.3516 | 1229.8231 | -283.76 | 3259.01 | -49.6743 | 1310.609 | 3229.0386 | -4770.9351 | -845.5108 | 11624.6055 | 210.1042 | 95.9133 | 235.8125
2030-11-17 | 9 | -0.21877 | 563.0656 | -68.1367 | -580.9849 | 830.2855 | -1908.1608 | -13708.1895 | 4059.7068 | -3602.3186 | -197.8694 | 3950.6619 | -34.6062 | 1253.4445 | -135.6826 | 2086.5632 | 1201.0648 | -433.0871 | 209.9994 | -424.2395 | 249.2278 | -937.4223 | -3915.821 | 151.742 | -8.2109 | 2876.0869 | -1765.8455 | -2181.4373 | -879.6598 | -74.9651 | 1010.5764 | 1640.2721 | -3535.6455 | -772.7906 | -400.3043 | 0.70795 | -578.2891 | 1185.6404 | 668.9348 | 1011.4639 | 449.4864 | -2717.7048 | 522.9352 | 3874.7527 | 1912.6998 | 4818.0415 | 921.5298 | -282.311 | 3162.5056 | -420.5836 | 1290.4677 | 2993.9851 | -4295.1187 | -967.0034 | 11229.333 | 210.1043 | 34.2463 | 285.0708
2030-11-17 | 10 | 12.1858 | 693.2212 | -67.9605 | -511.1685 | 657.5837 | -2034.7871 | -14316.8057 | 4038.2639 | -3571.3809 | -194.7136 | 3976.0193 | -6.147 | 613.782 | -93.5481 | 2193.9795 | 1314.6913 | -576.5331 | 209.9994 | -490.5102 | 274.1474 | -1119.0928 | -4741.064 | 103.9957 | 3.4695 | 3117.8047 | -1771.0486 | -2376.9465 | -910.961 | -79.3952 | 912.9252 | 1210.6385 | -4856.645 | -845.3395 | -684.8619 | 0.85835 | -131.9446 | -1060.0682 | 832.3591 | 258.7437 | 449.2789 | -2586.4941 | 318.1089 | 4201.6855 | 1682.1472 | 4998.7524 | 270.5224 | -280.8598 | 5258.001 | 446.5301 | 1337.7219 | 2850.2017 | -3487.2085 | -986.7004 | 11398.4746 | 210.1042 | -43.3984 | 248.0353
2030-11-17 | 11 | 21.3166 | 918.4487 | -61.1779 | -480.5354 | 778.5643 | -2166.3645 | -15178.7285 | 4434.0288 | -2854.3828 | -200.5257 | 3910.3806 | -21.0038 | 701.8712 | -87.7257 | 2201.4221 | 1590.7533 | -543.0548 | 209.9994 | -475.8549 | 308.4044 | -1112.6948 | -4699.6401 | 135.4776 | -3.9691 | 3109.0791 | -1640.1366 | -2259.4631 | -949.1742 | -87.4472 | 933.8764 | 1094.2152 | -5463.145 | -921.3514 | -864.8784 | 0.90327 | 232.6999 | -2368.9583 | 434.2065 | 609.1849 | 450.0377 | -2543.1077 | 469.3133 | 4022.5701 | 1718.3397 | 5010.2002 | 404.1738 | -280.0556 | 2818.822 | -853.0889 | 1334.7307 | 3095.3579 | -3825.0422 | -1213.7566 | 11095.2666 | 210.1042 | 64.2655 | 252.2711
2030-11-17 | 12 | 27.4767 | 1228.6378 | -55.6175 | -449.703 | 850.9833 | -2255.9219 | -15529.8301 | 4805.729 | -2256.5999 | -180.4807 | 3865.8533 | 0.9983 | 414.5695 | -83.5491 | 2197.2405 | 1165.6475 | -695.3469 | 209.9994 | -434.7146 | 155.13 | -930.7102 | -4011.437 | 77.0378 | -8.0021 | 2987.541 | -1476.2432 | -1829.7102 | -979.1129 | -104.5306 | 905.5844 | 1066.1423 | -5851.7773 | -878.4379 | -1035.6199 | 0.70192 | 162.6042 | -2906.7827 | 543.5063 | 821.8864 | 449.8319 | -2390.7422 | 381.9812 | 4008.4026 | 1738.5281 | 5015.71 | 565.8771 | -281.012 | 2592.5286 | -864.7463 | 861.2025 | 1127.653 | -3802.7388 | -927.4885 | 9213.123 | 210.1042 | 38.9465 | 138.3914
2030-11-17 | 13 | 23.9151 | 1429.3308 | -54.9132 | -467.5189 | 841.6434 | -2288.6284 | -15224.8047 | 4881.0649 | -1895.8187 | -190.8425 | 3923.4604 | -12.8652 | 279.0793 | -141.3915 | 2143.1008 | 1397.0872 | -377.5664 | 209.9994 | -440.5371 | 205.2524 | -1021.4713 | -4333.4082 | 46.2663 | -3.048 | 2869.3811 | -1552.8654 | -2332.7529 | -1008.1043 | -111.2498 | 826.7261 | 1348.4861 | -5684.4473 | -769.4201 | -1005.6592 | 0.78252 | 248.5773 | -2575.7803 | 537.0538 | 834.2691 | 449.913 | -2596.3374 | 283.5294 | 4017.1956 | 1690.1967 | 5018.4209 | 535.1707 | -301.1918 | 2622.6379 | -693.9031 | 1045.3408 | 1106.4937 | -3700.6753 | -995.8074 | 8033.6797 | 0.10423 | -27.5266 | 139.1445
2030-11-17 | 14 | 17.8397 | 1530.347 | -54.6815 | -498.0675 | 740.9042 | -2251.5923 | -14526.5098 | 4693.3721 | -1660.0719 | -271.2288 | 3941.0723 | -21.0826 | 410.808 | -158.1599 | 2123.1062 | 665.1479 | -421.6822 | 209.9994 | -469.2217 | 189.5568 | -1057.5732 | -4893.8306 | 5.9268 | 9.5066 | 3016.4949 | -1683.1235 | -2558.5942 | -1009.8269 | -115.797 | 770.2415 | 1532.0254 | -4821.5732 | -696.7639 | -851.9269 | 0.71217 | 235.576 | -2198.7468 | 497.6048 | 823.9493 | 449.9124 | -2677.0623 | 146.555 | 4084.7888 | 1700.0188 | 5020.2983 | 584.7126 | -332.5453 | 2587.1255 | -527.6082 | 1015.0564 | 599.618 | -3256.7283 | -924.8981 | 7709.4482 | 0.10423 | -61.2085 | 144.8065
2030-11-17 | 15 | 3.211 | 1743.4719 | -65.4832 | -344.4443 | 738.1745 | -2475.3542 | -14521.1787 | 4720.6685 | -1463.8639 | -362.4207 | 3749.2629 | 49.4785 | 819.8495 | -266.7933 | 1743.0909 | -411.2853 | 1.0026 | 209.9994 | -520.7042 | 440.2165 | -1148.067 | -4764.8818 | 6.8821 | 6.3192 | 3472.0557 | -1837.1322 | -2458.2864 | -1022.4628 | -127.3018 | 681.7178 | 1674.0624 | -3031.9229 | -686.513 | -738.2566 | 0.43291 | 396.7455 | -3703.061 | 203.0037 | 648.1155 | 449.9701 | -2271.9956 | 256.0803 | 4204.4277 | 1718.4071 | 5020.498 | 524.9387 | -331.8123 | 2684.8457 | -477.6116 | 798.2971 | 726.1552 | -3300.9478 | -0.3884 | 8329.0967 | -615.6222 | 63.7198 | 140.3319
2030-11-17 | 16 | 4.8944 | 1635.7439 | -63.8396 | -361.9559 | 652.1037 | -2457.2083 | -14387.3887 | 4433.3193 | -1438.37 | -318.8154 | 3410.9441 | 195.0001 | 1134.2118 | -258.203 | 1708.8293 | -411.2241 | 0.99975 | 209.9994 | -551.3079 | 416.9899 | -1114.2615 | -5423.2778 | 27.2183 | 24.1038 | 3587.0122 | -1788.4609 | -2528.6062 | -1017.6483 | -119.2454 | 713.7729 | 1561.0017 | -3740.1169 | -740.9674 | -748.9852 | 0.32778 | 215.19 | -1920.6779 | -177.867 | 308.654 | 450.1368 | -2630.2839 | 272.1353 | 4177.5142 | 1652.4138 | 5022.8311 | 224.2402 | -382.6835 | 2768.7161 | -1016.0739 | 1108.7251 | 1765.3125 | -3333.1638 | -124.4801 | 9713.3076 | -617.0524 | 54.5025 | 157.6407
2030-11-17 | 17 | -9.0885 | 1172.277 | -69.2697 | -550.6803 | 434.4337 | -2146.7778 | -13187.1787 | 3997.3042 | -1579.6084 | -327.5193 | 3646.0471 | 168.3264 | 1549.5798 | -211.7231 | 1782.5348 | -411.2391 | 0.85707 | 209.9994 | -499.4942 | 364.2079 | -1398.0417 | -5465.187 | 64.5971 | 15.4679 | 3352.9509 | -2007.0326 | -2228.5664 | -969.8521 | -94.2899 | 825.47 | 1867.6025 | -2684.5837 | -506.3275 | -417.9242 | 0.4147 | 352.5115 | 2342.5383 | -299.7712 | -10.613 | 449.63 | -2038.5371 | 414.2699 | 4855.3853 | 1652.8877 | 5035.438 | 455.8686 | -1272.2251 | 2437.1726 | -1709.9363 | 1060.71 | 1398.4412 | -3173.2285 | -972.8455 | 12071.9131 | -620.1824 | -19.0646 | 217.0779
2030-11-17 | 18 | -18.8396 | 813.226 | -66.7613 | -717.3959 | -5.9573 | -1722.1138 | -11218.7725 | 2664.4766 | -2143.5427 | -337.6164 | 4009.2009 | 195.0014 | 1629.9125 | -161.4009 | 2080.0706 | -137.977 | 128.7283 | 209.9994 | -471.5024 | 427.7088 | -1517.718 | -5275.2959 | 24.6039 | 20.0132 | 3173.541 | -2186.9392 | -2168.292 | -885.9299 | -78.231 | 713.6933 | 2274.9092 | -1914.8337 | -363.0786 | -27.767 | 0.43807 | 259.3214 | 5331.8521 | -586.1329 | -278.4419 | 449.9228 | -2044.8909 | 211.3339 | 4932.6699 | 1513.0045 | 5048.249 | 135.3158 | -1350.1245 | 2079.0178 | -2273.9353 | 831.7629 | 1122.1381 | -2266.4392 | -643.0933 | 12701.3779 | -621.6481 | 17.8562 | 322.133
2030-11-17 | 19 | -17.2826 | 20.2892 | -66.4214 | -553.9299 | -497.5459 | -820.2638 | -8813.5527 | 1002.2888 | -2971.2007 | -334.8489 | 4002.0779 | 194.999 | 676.0273 | 109.3514 | 2065.2358 | 606.1329 | 72.3149 | 209.9994 | -434.5615 | 1230.4562 | -1620.0244 | -4660.9585 | 62.6925 | 44.4442 | 2698.0598 | -1219.0198 | -2571.6067 | -551.0895 | -67.023 | 527.1158 | 1420.8569 | -1050.3082 | -902.5412 | 273.0061 | 0.58936 | 4.7427 | 5500.3813 | -357.0706 | -349.1897 | 450.1267 | -1758.0389 | 238.3026 | 4995.6362 | 1591.3851 | 5047.2622 | 136.0541 | -1106.1307 | 2287.6204 | -1502.8102 | 899.2504 | 592.6469 | -1746.931 | -1174.6064 | 9289.2275 | 0.10423 | -80.8454 | 207.2439
2030-11-17 | 20 | -21.3712 | -344.5483 | -70.5754 | -539.4203 | -1309.4875 | -683.712 | -6594.3896 | -247.0564 | -2222.2109 | -342.2473 | 4038.7974 | 195.0005 | 1.0183 | 255.7335 | 2092.2366 | -85.8877 | 123.5898 | 209.9994 | -466.2277 | 1246.1558 | -1725.3914 | -4539.5796 | 59.4176 | 31.413 | 2756.2529 | -1216.573 | -2539.1016 | -489.435 | -44.6282 | 459.6936 | 1015.9428 | 264.1593 | -1014.4968 | 431.03 | 0.60489 | 300.6915 | 6187.7583 | 312.66 | 173.0541 | 449.7918 | -1651.9799 | 188.7177 | 5235.4678 | 1862.2195 | 5042.0898 | 841.6371 | -994.9199 | 2847.2639 | -839.4135 | 849.3951 | 604.4681 | -882.09 | -1326.1943 | 8621.5635 | 0.10423 | -165.0155 | 156.7471
2030-11-17 | 21 | -25.8455 | -459.217 | -73.5378 | -532.0063 | -1691.0504 | -682.5966 | -5905.0122 | -913.2764 | -2078.7239 | -338.0542 | 4052.4414 | 195.0003 | 50.6366 | 306.0611 | 2120.3796 | -331.9981 | 202.9447 | 209.9994 | -521.663 | 1251.6113 | -1645.449 | -4410.9014 | 41.3034 | 22.6955 | 3200.1218 | -1344.5176 | -2266.093 | -484.5092 | -32.9484 | 382.3911 | 904.9343 | 1111.4568 | -903.6484 | 482.716 | 1.0033 | 934.0522 | 6025.1826 | 567.8151 | 454.87 | 450.0024 | -1611.8721 | 84.9672 | 4968.8628 | 1993.3059 | 5027.9673 | 918.7976 | -776.0336 | 2988.928 | -266.3242 | 648.5485 | -83.4507 | -1081.8777 | -1345.4595 | 8467.8252 | 0.10423 | -185.4039 | 74.3891
2030-11-17 | 22 | -36.4907 | -830.4949 | -75.3015 | -519.707 | -1872.8058 | -422.0063 | -5279.0781 | -1210.5616 | -1635.5343 | -347.3378 | 4048.8328 | 195.0006 | 215.9093 | 375.4355 | 2176.3574 | -784.9332 | 240.9704 | 209.9994 | -475.3612 | 1250.3298 | -1647.2024 | -4099.9053 | 85.8347 | 14.0116 | 2780.925 | -1411.3042 | -1773.2836 | -403.7334 | -22.9236 | 448.4001 | 930.6597 | 2857.3218 | -713.91 | 764.5861 | 1.7357 | 1132.6025 | 6247.1392 | 483.0432 | 439.2769 | 449.9987 | -1464.283 | 248.8544 | 4884.9102 | 1986.5088 | 5022.396 | 919.2824 | -661.8687 | 3032.0735 | 242.9139 | 725.4169 | -9.2398 | 1.0055 | -1360.6025 | 8409.0166 | 210.1043 | -232.2095 | 25.4045
2030-11-17 | 23 | -49.2519 | -1322.0236 | -75.1876 | -503.9724 | -1929.8823 | -72.1364 | -4386.3447 | -1731.8549 | -776.4752 | -318.8936 | 4043.2278 | 194.9991 | 1.0299 | 389.9879 | 2193.8076 | -2395.335 | 87.5733 | 209.9994 | -418.9707 | 1169.9437 | -1640.8716 | -3998.4119 | 87.2278 | 1.8029 | 2042.4159 | -1513.5353 | -1290.9802 | -307.9738 | -9.2496 | 450.6396 | 1290.5671 | 5034.0415 | -422.9011 | 1125.4116 | 3.2048 | 1191.1184 | 7110.0088 | 1302.1534 | 843.001 | 448.8477 | -1494.0708 | 252.7634 | 4958.7744 | 2216.3647 | 5016.8657 | 1526.332 | -634.7794 | 4097.6138 | 1687.9561 | 839.778 | 1.0008 | 145.7665 | -1486.7809 | 8836.2588 | 210.1042 | -272.4651 | 110.4884
2030-11-17 | 24 | -48.008 | -1358.0732 | -71.1724 | -456.5161 | -1955.9905 | -2.7231 | -4018.5786 | -1767.2291 | -93.1193 | -175.5789 | 4031.7334 | 102.9911 | 384.5526 | 389.1266 | 2230.1382 | -2448.7522 | 127.3214 | 209.9994 | -472.6346 | 1258.6027 | -1478.2365 | -4024.9951 | 121.968 | -4.6991 | 2469.2437 | -1507.1879 | -1540.5768 | -271.9001 | -9.4044 | 479.2464 | 1375.3594 | 5194.4009 | -461.8652 | 1175.8932 | 3.5541 | 1469.6162 | 6628.7251 | 697.4227 | 1046.4561 | 449.5466 | -1793.478 | 451.656 | 4080.4722 | 2066.7007 | 4988.1973 | 1021.0315 | -282.9226 | 3561.499 | 1072.271 | 985.9029 | -179.8782 | 1.0066 | -1495.7914 | 8105.8623 | 210.1042 | -283.1553 | 153.6558
2030-11-18 | 1 | -53.1261 | -902.4789 | -72.3569 | -515.1311 | -1913.7334 | -84.3744 | -2349.7266 | -1605.7778 | 1682.7418 | -260.9099 | 3996.9321 | -101.2059 | 351.2848 | -13.9969 | 2253.2542 | -1401.7109 | 493.4409 | 209.9994 | -459.0861 | 831.8475 | -1154.6527 | -3931.8025 | -21.0215 | -25.2457 | 2434.103 | -1957.1763 | -1099.9272 | -331.7355 | -38.1779 | 311.7682 | 1367.894 | 5157.6069 | -331.2928 | 1280.814 | 5.4602 | 1997.4098 | 7601.6782 | 613.7299 | 1091.7733 | 449.5026 | -1757.9036 | -3.1441 | 3591.353 | 2170.1099 | 4542.605 | 1250.1661 | -283.8956 | 3349.6184 | 704.9088 | 611.1495 | -1346.9232 | -146.1136 | 1.0096 | 8808.7744 | 210.1042 | -118.1745 | 243.7901
2030-11-18 | 2 | -45.2145 | -802.0859 | -69.0701 | -498.1758 | -1843.8075 | -170.1882 | -2419.5496 | -1151.4437 | 1837.5227 | -222.2524 | 3977.4431 | -45.9636 | 848.9562 | -51.9382 | 2147.3208 | -1527.6846 | 220.6768 | 209.9994 | -437.4074 | 823.6241 | -1082.2693 | -4056.2876 | -17.9445 | -23.6162 | 2242.6277 | -1847.9001 | -1232.5156 | -352.6636 | -41.3953 | 329.6069 | 1300.4928 | 4433.2593 | -417.9092 | 1080.5328 | 5.2705 | 1696.7129 | 7030.5723 | 239.8349 | 847.2348 | 20.2939 | -1875.2941 | 1.0007 | 3241.9355 | 1920.4529 | 4662.7534 | 580.2451 | -280.674 | 3243.1492 | 464.7975 | 640.5047 | -1530.6517 | -50.6014 | 1.0014 | 8806.1338 | 210.1042 | -161.2609 | 175.3494
2030-11-18 | 3 | -54.9577 | -818.8721 | -74.7773 | -561.538 | -1496.6606 | -199.8978 | -2916.6228 | -802.1345 | 1772.9539 | -218.1842 | 3960.064 | -86.6332 | 1116.2484 | -90.194 | 2075.4387 | -1784.4159 | 150.8002 | 209.9994 | -399.5694 | 723.1039 | -928.6875 | -4251.916 | -9.3586 | -36.1359 | 2006.1675 | -2122.3264 | -1324.2058 | -375.4579 | -40.5232 | 455.8961 | 1446.7058 | 5386.2251 | -369.4083 | 1242.1589 | 4.2924 | 1804.4742 | 7814.6616 | 129.5481 | 724.8069 | 0.99922 | -2030.8394 | -2.7489 | 3154.4656 | 1843.5848 | 4546.6455 | 505.2361 | -280.4248 | 3082.7639 | 253.6538 | 733.8353 | -1050.0372 | -524.447 | 1.0093 | 10180.0039 | 210.1042 | -142.0043 | 24.9068
2030-11-18 | 4 | -55.3174 | -701.9966 | -75.531 | -604.2527 | -1189.8568 | -342.1325 | -4217.3828 | -9.5297 | 1535.4596 | -209.9356 | 3940.2449 | -110.2468 | 1588.1193 | -14.3413 | 1966.2693 | -1457.5541 | 124.5619 | 209.9994 | -334.6626 | 628.6663 | -799.7323 | -4412.5649 | 1.0009 | -40.4688 | 1638.8175 | -2210.8679 | -1130.0959 | -435.3737 | -45.3854 | 571.4651 | 1694.5549 | 5232.5615 | -246.2314 | 1179.1411 | 3.5897 | 1663.3274 | 7573.6104 | 5.2539 | 571.3123 | 0.99927 | -2255.9407 | 1.001 | 3139.1875 | 1789.9214 | 4439.1895 | 452.722 | -280.2741 | 3009.7012 | 20.5829 | 779.6104 | -337.4594 | -1055.574 | 186.3565 | 11180.3018 | 210.1042 | -47.1947 | -57.8719
2030-11-18 | 5 | -69.4587 | -907.6976 | -80.2527 | -650.1461 | -992.8192 | -199.1363 | -5363.8984 | 293.9512 | 1045.8772 | -163.9974 | 3916.8723 | -61.6252 | 1545.0143 | -46.8346 | 1903.599 | -1266.7449 | 109.9823 | 209.9994 | -258.0439 | 575.3091 | -875.5654 | -5291.7554 | 33.8675 | -28.3241 | 1240.6235 | -2271.7068 | -1563.4788 | -399.6243 | -42.3505 | 669.2668 | 1328.106 | 6321.7451 | -479.4903 | 1541.1371 | 1.5488 | 1245.23 | 8490.0518 | -223.2025 | 247.1774 | 1.0007 | -2617.8455 | 41.5258 | 3036.1934 | 1613.9601 | 4418.8433 | 135.9578 | -278.8813 | 2825.46 | -705.0107 | 920.4388 | 1.01 | -1650.7614 | 463.7875 | 10798.2393 | 210.1042 | 50.3713 | 65.3512
2030-11-18 | 6 | -71.9774 | -134.4789 | -88.2178 | -751.082 | -547.037 | -806.8602 | -7097.4438 | 1060.6554 | 53.9238 | -138.2577 | 3906.823 | 41.2668 | 1212.1276 | -12.4402 | 2023.3702 | -1045.7617 | 39.6576 | 209.9994 | -228.0986 | 621.5015 | -1059.9404 | -5330.1616 | 21.0858 | -36.8713 | 1252.8098 | -2985.9763 | -1630.354 | -598.3383 | -57.5912 | 680.4529 | 1580.4247 | 6026.7964 | -339.8148 | 1312.6095 | 0.81826 | 1261.4652 | 7679.9551 | -11.3932 | -2.1276 | -2.5633 | -2249.0496 | 52.6811 | 3633.8679 | 1468.3833 | 4809.2495 | -3.0959 | -276.4204 | 2309.8403 | -2041.1157 | 750.3469 | -80.2458 | -2151.033 | 3.8679 | 11262.0039 | 210.1042 | -6.6092 | 105.7662
2030-11-18 | 7 | -56.0058 | -843.7921 | -84.7477 | -652.1509 | -890.425 | -330.3836 | -6452.332 | 48.1289 | -717.8721 | -134.7494 | 3963.2151 | 110.4364 | 1013.4496 | 89.8151 | 2273.2654 | -998.0359 | -105.7663 | 209.9994 | -207.3469 | 887.0187 | -1686.7727 | -5590.0015 | 44.1842 | -13.9827 | 1059.7174 | -2151.543 | -1999.5918 | -432.1248 | -46.2296 | 621.4647 | 1247.4894 | 5245.0161 | -672.8124 | 1172.8907 | 0.80761 | 791.1166 | 6245.5854 | -229.7659 | -2.4434 | 450.1784 | -1943.6337 | 188.6518 | 4025.0493 | 1421.1403 | 4993.0664 | 17.4709 | -276.5545 | 2522.2102 | -2400.3308 | 718.96 | 196.7135 | -2429.0181 | 42.2193 | 11208.3428 | 210.1042 | 90.702 | 209.6848
2030-11-18 | 8 | -51.7753 | -950.4833 | -90.7974 | -659.61 | -1108.1398 | -486.4326 | -6998.9912 | 245.2835 | -1378.6471 | -302.6897 | 3866.3762 | 194.998 | 845.9892 | 304.4673 | 2215.2898 | 29.068 | 339.2791 | 209.9994 | -445.9471 | 744.1959 | -1573.5948 | -5435.3237 | 137.3788 | -1.3938 | 2768.5574 | -2050.2693 | -1806.5781 | -460.4884 | -33.0116 | 872.7289 | 936.9781 | 4901.0977 | -602.0172 | 1021.7741 | 1.8076 | 1909.2106 | 5764.3291 | 1.0007 | 0.99918 | 0.99929 | -2138.7273 | 240.0268 | 3656.6436 | 1431.3563 | 4768.3755 | 1.0061 | -400.3985 | 2209.3301 | -2094.8616 | 989.1283 | 618.3245 | -2029.6637 | -296.3329 | 11445.2129 | 210.1042 | 9.924 | 199.765
2030-11-18 | 9 | -42.767 | -696.8289 | -86.2701 | -623.339 | -1367.7948 | -599.6419 | -7985.0742 | 191.9562 | -1124.0494 | -323.5461 | 3861.8843 | 195.0001 | 917.0131 | 461.2668 | 2221.8684 | -172.634 | 311.8233 | 209.9994 | -515.213 | 814.1159 | -1536.4683 | -5009.4043 | 112.7487 | 9.539 | 3149.7036 | -1997.4968 | -1299.7346 | -502.0842 | -47.0263 | 707.5757 | 1200.3336 | 3960.4626 | -306.9707 | 800.6394 | 3.4205 | 1926.6075 | 4730.9087 | 1.0034 | -2.1583 | -2.5733 | -1950.2975 | 155.7662 | 3525.3083 | 1294.7739 | 4675.0073 | 1.0093 | -420.7122 | 2186.2615 | -1762.958 | 993.8334 | 154.0582 | -1622.0449 | -477.1994 | 10242.1523 | 210.1042 | -39.3192 | 142.3178
2030-11-18 | 10 | -34.2261 | -357.8098 | -76.147 | -583.5553 | -1492.8235 | -669.1431 | -7900.8262 | -2.8152 | -492.6372 | -330.488 | 3942.9199 | 194.9992 | 990.8698 | 449.9433 | 2219.1333 | -34.8013 | 305.4634 | 209.9994 | -484.6689 | 777.7797 | -1550.2783 | -4688.125 | 6.3683 | -1.9668 | 2960.709 | -1970.5491 | -922.0571 | -530.9955 | -59.6211 | 544.6424 | 1293.6597 | 3267.2646 | -127.689 | 630.7557 | 4.1741 | 2169.1443 | 3986.9229 | 1.0019 | 1.8423 | 0.99916 | -1668.7513 | -55.6613 | 3369.624 | 1336.1904 | 4424.6367 | 81.2446 | -322.7778 | 2348.9316 | -1402.7515 | 743.6711 | -347.7621 | -1138.5269 | -85.5122 | 8446.4297 | 210.1042 | -39.961 | 126.0172
2030-11-18 | 11 | -29.8914 | -293.8972 | -69.3709 | -555.5898 | -1775.6968 | -602.921 | -7316.7935 | -216.9654 | -3.0011 | -310.7163 | 3961.2546 | 195.0002 | 1007.0743 | 497.1136 | 2243.8621 | -46.8345 | 304.8258 | 209.9994 | -508.6211 | 817.9419 | -1509.1713 | -4407.1865 | -0.11166 | 1.9414 | 3112.8564 | -1855.1415 | -839.4496 | -518.6722 | -59.9584 | 487.3745 | 1266.5233 | 3179.3115 | -150.9855 | 584.4083 | 4.5032 | 2147.0452 | 3899.7437 | 1.0011 | 302.3541 | 1.0001 | -1540.2783 | -26.6574 | 3409.6985 | 1319.4121 | 4811.1982 | 1.0193 | -278.3847 | 2353.3384 | -1233.5494 | 771.3356 | -696.4941 | -936.6768 | -107.4045 | 6746.6299 | 210.1042 | -87.8967 | 144.991
2030-11-18 | 12 | -26.4287 | 103.2839 | -64.8354 | -569.9763 | -1831.3843 | -686.399 | -7025.5273 | -214.3745 | -2.9817 | -305.8527 | 3983.1938 | 195.0006 | 1052.3325 | 382.1522 | 2266.5859 | -3.1336 | 339.645 | 209.9994 | -439.2925 | 791.7741 | -1662.5521 | -4478.0991 | -79.4404 | 0.71683 | 2660.3171 | -1894.6317 | -725.9368 | -557.3068 | -76.5133 | 327.5459 | 1328.5363 | 2888.9626 | -83.3467 | 461.2105 | 4.5716 | 2166.5627 | 3609.7253 | 1.0003 | 374.6415 | 1.0001 | -1352.5918 | -168.3348 | 3533.3308 | 1313.9496 | 4847.499 | -3.8071 | -278.1633 | 2493.3037 | -1387.6584 | 518.062 | -1358.8527 | -424.7542 | 343.8662 | 5540.7998 | 0.10423 | -59.8579 | 149.8837
2030-11-18 | 13 | -32.9714 | 191.3567 | -64.1136 | -605.3503 | -1943.5873 | -670.894 | -6115.0811 | -574.8265 | -3.0154 | -331.2011 | 3980.3054 | 195.0002 | 1082.2175 | 319.0157 | 2248.1335 | 57.8916 | 450.8963 | 209.9994 | -469.5271 | 712.8583 | -1657.678 | -4130.8682 | -117.0417 | -8.2718 | 2824.5583 | -2135.1453 | -559.0273 | -566.4188 | -75.6431 | 254.2026 | 1466.8784 | 3703.0977 | 76.7773 | 591.4928 | 5.2889 | 2312.8096 | 4437.98 | 1.0011 | 415.8647 | 1.0012 | -1118.9536 | -277.2342 | 3488.6335 | 1325.9814 | 4856.6729 | 1.0211 | -444.5217 | 2553.5862 | -1232.774 | 389.2403 | -1727.4991 | -72.6349 | 427.5204 | 6758.8311 | 0.10423 | -70.696 | 164.3449
2030-11-18 | 14 | -28.2371 | 87.2505 | -58.4085 | -553.1662 | -1959.2362 | -572.3608 | -5335.9878 | -807.1203 | 146.5719 | -330.5775 | 3956.3887 | 195.0001 | 1006.2817 | 212.5708 | 2249.1401 | -20.8407 | 430.2173 | 209.9994 | -465.8256 | 782.1382 | -1627.9174 | -4160.1694 | -106.6267 | -3.166 | 2841.7705 | -1900.9486 | -611.8017 | -522.6769 | -71.9348 | 226.327 | 1256.8223 | 3377.2058 | -104.0715 | 534.5773 | 4.6103 | 2221.3745 | 3878.259 | 1.0009 | 396.3703 | 1.0011 | -1048.3129 | -242.0003 | 3386.9075 | 1247.4098 | 4748.8843 | 0.99649 | -369.2897 | 2643.3813 | -1296.7954 | 335.5103 | -1834.6754 | -7.0208 | 354.2207 | 7277.686 | 0.10423 | -64.3964 | 174.3082
2030-11-18 | 15 | -2.6839 | 314.8549 | -47.4773 | -460.3331 | -1767.5038 | -703.8232 | -5872.4185 | -234.5587 | 196.6667 | -246.2433 | 3916.9976 | 194.9999 | 920.7395 | 231.4354 | 2345.9714 | 571.2322 | 487.0576 | 209.9994 | -346.1609 | 770.2809 | -1576.2505 | -4372.4087 | -112.0593 | 4.3262 | 2090.0605 | -1397.8932 | -997.5056 | -510.7103 | -79.9924 | 237.0155 | 788.7013 | 839.0492 | -743.365 | 0.99706 | 1.8186 | 1388.3424 | 1297.0031 | 167.7092 | 479.1165 | 0.99959 | -1013.3491 | -183.4991 | 3502.9324 | 1196.1785 | 4940.064 | -3.9214 | -278.1395 | 2556.0059 | -1799.2937 | 100.1262 | -1948.3198 | -264.0921 | 652.8893 | 4648.5483 | -616.7705 | -9.8609 | 235.2262
2030-11-18 | 16 | 1.13 | 607.7122 | -46.0169 | -420.3723 | -1854.4404 | -815.6929 | -5387.0293 | -562.0826 | 678.3062 | -269.1021 | 3892.9729 | 194.9997 | 817.2847 | 400.6688 | 2297.4104 | 1121.5575 | 552.2658 | 209.9994 | -378.3945 | 754.582 | -1679.7228 | -3945.1289 | -187.2032 | -9.0096 | 2217.7053 | -1391.381 | -1049.9695 | -499.4422 | -89.0825 | 65.9466 | 667.9449 | 4.8547 | -872.1517 | -58.2193 | 2.9209 | 1628.0283 | 822.8486 | 97.3233 | 335.5108 | 0.99839 | -806.1034 | -406.1531 | 3332.5254 | 1183.8903 | 4767.6704 | -3.7524 | -278.1102 | 2695.9592 | -2013.2972 | 113.2125 | -2131.5205 | -53.0638 | 914.663 | 3286.3796 | -613.7415 | -34.5025 | 251.8986
2030-11-18 | 17 | 6.8569 | 608.8163 | -46.3344 | -385.907 | -1976.2944 | -873.7105 | -4884.73 | -760.6222 | 440.1743 | -240.6759 | 3915.8379 | 195 | 1370.8931 | 411.308 | 2310.8884 | 1240.9458 | 496.2147 | 209.9994 | -508.6919 | 986.3203 | -1585.4493 | -3215.3643 | -150.1189 | -4.5133 | 3122.7388 | -1305.0662 | -1201.184 | -488.179 | -85.2964 | 102.6098 | 733.1496 | 4.4647 | -1029.6704 | -132.2625 | 2.6715 | 1882.4615 | 828.759 | 1.0021 | 410.4483 | 0.99884 | -867.3351 | -324.5237 | 3297.1316 | 1320.282 | 4717.395 | 17.9171 | -277.5924 | 2862.2773 | -2061.7998 | 286.8256 | -1351.2222 | -408.595 | 744.0709 | 3386.8545 | -613.2966 | -38.6778 | 160.2432
2030-11-18 | 18 | 6.5596 | 349.8457 | -49.6641 | -359.9674 | -1691.689 | -773.6874 | -5172.9697 | 58.5877 | -93.8055 | -231.5323 | 3846.1067 | 195.0005 | 1055.2799 | 591.475 | 2369.7581 | 890.899 | 401.6027 | 209.9994 | -532.9939 | 1164.4653 | -1416.6897 | -3430.2446 | -25.6604 | 10.4747 | 2628.3364 | -896.788 | -2423.0437 | -410.0578 | -79.2118 | 350.3672 | 527.4763 | 0.98187 | -1495.9989 | 11.2711 | 2.7476 | 1260.5453 | 370.4256 | 1.0015 | 121.5173 | 0.99945 | -1356.6497 | -28.3059 | 2943.436 | 1395.3359 | 3646.8708 | 529.6594 | -722.5984 | 2604.2383 | -2824.043 | 644.1614 | -182.5379 | -957.5287 | 536.8987 | 2146.0874 | -612.1608 | -77.5461 | 26.7456
2030-11-18 | 19 | -6.138 | 141.3317 | -58.9467 | -359.0538 | -1429.3313 | -758.1736 | -5014.2095 | 177.0519 | -841.1715 | -348.3984 | 3947.9163 | 195.0009 | 863.7643 | 705.7095 | 2407.3447 | 80.8379 | 107.1281 | 209.9994 | -621.6705 | 1251.8895 | -1466.9323 | -3490.22 | 1.0006 | 30.7804 | 2991.0322 | -1023.0375 | -2318.5669 | -366.108 | -69.4035 | 351.8876 | 918.8356 | 2.5941 | -1236.3656 | 137.0742 | 4.4438 | 1193.4187 | -170.0965 | 1.0029 | -1.8872 | -369.2422 | -1344.1904 | -208.0612 | 4051.5835 | 1250.4431 | 4524.3794 | 108.2327 | -1685.2183 | 3877.5032 | -960.1041 | 905.163 | 268.595 | -910.4327 | -236.5886 | 2208.4775 | 0.10423 | -148.2521 | 28.3111
2030-11-18 | 20 | -7.1893 | 1.0095 | -62.9395 | -374.5122 | -1480.7521 | -799.0088 | -6194.2939 | 311.7513 | -648.7137 | -358.0908 | 3946.1013 | 194.9999 | 1128.6798 | 690.187 | 2376.2285 | 115.6243 | 55.8876 | 209.9994 | -705.8865 | 1015.4158 | -1309.4524 | -3152.2434 | 27.5321 | 33.2304 | 3348.0625 | -995.1265 | -2005.7648 | -371.0876 | -59.8574 | 543.4882 | 840.1875 | 0.98956 | -1201.3293 | 100.5962 | 4.4028 | 1265.2786 | -3.4311 | -9.1374 | 23.1591 | 1.0012 | -1509.7461 | -199.932 | 4137.9624 | 1308.4978 | 4557.5649 | 216.4316 | -838.577 | 2988.4565 | -2133.1562 | 902.036 | 263.5386 | -1106.7406 | -267.0546 | 1963.6678 | 0.10423 | -145.8178 | 16.0544
2030-11-18 | 21 | -8.3806 | -13.2033 | -66.0171 | -360.882 | -1752.9243 | -925.3404 | -5197.332 | 0.99573 | -533.6281 | -275.3376 | 3986.2358 | 195.001 | 1349.1482 | 692.4383 | 2399.2905 | 191.4034 | 78.9587 | 209.9994 | -718.5009 | 1085.4592 | -1321.2684 | -3256.7324 | 44.9538 | 19.5344 | 3360.1912 | -1021.2146 | -2160.7595 | -389.7931 | -51.7098 | 528.2934 | 970.8986 | 2.4759 | -1259.8678 | 93.7114 | 4.2287 | 1597.66 | 181.8862 | -38.0899 | -57.2623 | -1.8257 | -1410.8281 | -175.4254 | 4446.96 | 1212.6637 | 5055.9644 | -3.6028 | -689.4604 | 3009.6082 | -2195.4585 | 928.2899 | -34.009 | -604.2551 | -268.0217 | 1849.001 | 0.10423 | -185.1587 | -28.2497
2030-11-18 | 22 | -27.7858 | 1.004 | -74.8104 | -418.2148 | -1826.9584 | -889.1285 | -4912.3535 | -75.9887 | -623.038 | -286.6238 | 3998.2778 | 90.3624 | 1163.7645 | 606.7753 | 2324.1628 | -37.4254 | 330.3766 | 209.9994 | -741.9783 | 847.2579 | -1300.0883 | -2934.6963 | -1.6603 | -3.3039 | 3424.2422 | -1523.3102 | -1534.4662 | -419.5352 | -59.2905 | 451.2274 | 1485.4216 | 1596.5293 | -638.163 | 437.8432 | 6.1691 | 2283.8281 | 2262.9211 | -29.3744 | -111.3993 | 218.8206 | -1091.2843 | -347.705 | 4420.1191 | 1199.5865 | 5039.916 | 1.0215 | -356.8279 | 3347.6311 | -1716.3676 | 778.9394 | -922.7919 | -323.0985 | -295.0782 | 3255.5474 | 210.1042 | -242.5359 | -43.1988
2030-11-18 | 23 | -31.0881 | 340.3398 | -78.142 | -443.1175 | -1889.2039 | -1045.0702 | -4720.2056 | -168.4944 | -76.855 | -270.5855 | 3887.9155 | -5.3752 | 834.1299 | 447.5495 | 2349.2664 | -89.4656 | 337.9114 | 209.9994 | -668.2323 | 602.9094 | -1467.0785 | -2971.4075 | -62.0733 | -33.3494 | 3276.655 | -1763.7997 | -1510.7432 | -504.2634 | -72.7643 | 323.6028 | 1342.4508 | 2385.1162 | -640.0305 | 451.659 | 5.2988 | 2615.3818 | 2766.1765 | -5.9426 | 364.6546 | 1.0008 | -1090.8818 | -343.5971 | 3543.0339 | 1356.3344 | 4498.9771 | 319.0635 | -1075.3661 | 2887.1599 | -1487.7374 | 404.1338 | -2552.1992 | 767.4745 | -172.3085 | 3141.064 | 210.1042 | -251.8567 | 78.2125
2030-11-18 | 24 | -19.1165 | 292.8713 | -75.6237 | -435.3708 | -1913.4304 | -920.071 | -4549.8154 | -817.306 | 53.5383 | -198.3512 | 3881.9436 | 1.0016 | 1067.7263 | 591.5819 | 2360.6238 | 159.4689 | 372.5176 | 209.9994 | -657.8876 | 821.9528 | -1600.4575 | -2928.9182 | -99.6524 | -38.4093 | 3871.6729 | -1708.9001 | -1587.5912 | -525.8819 | -71.7669 | 150.347 | 797.2598 | 2379.6943 | -705.644 | 445.4758 | 5.3195 | 2845.3071 | 2641.2429 | -134.7753 | 464.5192 | 1.0004 | -1099.2382 | -235.1572 | 3364.9016 | 1301.1882 | 4900.1357 | -4.1102 | -278.1979 | 3050.5349 | -1533.4155 | 387.3922 | -2759.7295 | 255.4076 | 0.98748 | 4141.2944 | 210.1043 | -98.5706 | 174.1523
2030-11-19 | 1 | -12.4231 | 1.0033 | -63.6794 | -346.4309 | -1783.6384 | -609.5956 | -4215.0034 | -940.338 | 1414.7504 | -141.2547 | 4038.3069 | 106.159 | 568.8262 | 115.8051 | 2142.0737 | -126.8211 | 275.1006 | 209.9994 | -439.5214 | 813.2774 | -1734.3246 | -3423.3582 | -70.5774 | -52.5044 | 2199.5662 | -1218.6085 | -2076.0215 | -384.3464 | -61.3684 | 127.0357 | 378.6503 | 949.8763 | -1107.9038 | 534.9831 | 6.1826 | 2031.6735 | 1292.1161 | 135.1815 | 728.2358 | 244.1241 | -1130.8561 | -131.6374 | 3297.8643 | 1622.2185 | 4663.9854 | 526.0728 | -280.8031 | 3311.0461 | -648.6473 | 603.4 | -1380.0482 | -362.5166 | 534.2512 | 3481.6047 | 210.1042 | 25.5908 | 322.7204
2030-11-19 | 2 | -15.0158 | 607.1201 | -65.8109 | -427.5961 | -930.2219 | -1028.6307 | -6574.5098 | 731.5156 | 1419.3585 | -108.2387 | 3963.4607 | 25.799 | 1197.2506 | 95.8952 | 1731.8947 | 98.7427 | 262.5541 | 209.9994 | -371.3015 | 480.6724 | -1479.5981 | -2542.1829 | -101.7612 | -69.0728 | 2067.3113 | -1649.0875 | -1204.9435 | -560.3199 | -89.2572 | 293.4743 | 718.6821 | 495.8622 | -497.2377 | 442.8474 | 6.7266 | 1852.1495 | 1990.5283 | 1.0002 | 430.8613 | 1.0009 | -898.771 | -100.3129 | 2232.196 | 1244.4634 | 3912.6035 | -2.7639 | -276.8465 | 2911.6282 | -1200.6742 | 199.9593 | -1418.368 | -1607.1476 | 1218.4456 | 4141.2437 | 210.1042 | 158.2447 | 360.1104
2030-11-19 | 3 | -14.7427 | 527.7725 | -66.3343 | -441.7293 | -855.8017 | -1061.4609 | -6868.7397 | 1026.4617 | 1547.0702 | -105.1772 | 3887.0457 | 74.8434 | 876.9916 | -180.0241 | 1728.3735 | 535.1186 | 282.1237 | 209.9994 | -348.5742 | 515.367 | -1099.9738 | -2521.7585 | -61.1675 | -72.5916 | 2095.4492 | -1689.4452 | -1242.7905 | -577.379 | -84.3271 | 431.4113 | 944.0494 | 1.8589 | -554.9366 | 349.1065 | 5.7671 | 2055.4272 | 2408.8872 | 168.0353 | 559.8679 | 0.99924 | -1429.7615 | -3.2255 | 1967.0366 | 1353.4116 | 3920.7603 | -2.9824 | -278.3039 | 2617.2224 | -1927.5364 | 244.6743 | -879.2587 | -2119.8413 | 1550.9884 | 4749.0166 | 210.1043 | 238.3821 | 318.6354
2030-11-19 | 4 | -17.5866 | 230.1674 | -67.9055 | -431.6841 | -870.7453 | -939.3813 | -6429.1284 | 789.5238 | 1462.4944 | -106.5863 | 3729.3027 | 66.2954 | 1071.3901 | -239.5909 | 1769.2629 | 1328.4154 | 495.3887 | 209.9994 | -323.2411 | 570.3615 | -1088.0548 | -3184.8088 | -27.6712 | -63.4449 | 1879.8354 | -1622.9124 | -1625.7256 | -549.8061 | -73.0344 | 485.1567 | 996.679 | 4.8268 | -725.4275 | 365.2696 | 4.2627 | 1701.3374 | 3439.5215 | 1.0015 | 201.7626 | 309.3925 | -1576.4647 | 0.99866 | 1914.1886 | 1336.5909 | 3510.5684 | -2.9542 | -278.4417 | 2529.5793 | -2106.6016 | 268.855 | -684.4652 | -2229.2383 | 1555.5299 | 5190.3364 | 210.1042 | 265.8944 | 321.4418
2030-11-19 | 5 | -15.916 | -24.8316 | -67.0574 | -409.8739 | -951.8658 | -786.2612 | -5568.8579 | 424.1039 | 1337.2411 | -121.9822 | 3544.5393 | 82.1385 | 1251.571 | -294.4183 | 1645.5641 | 1612.2123 | 534.7689 | 209.9994 | -252.9301 | 576.4543 | -1051.4133 | -3365.9602 | -19.8035 | -65.8641 | 1492.9994 | -1524.8048 | -1827.9427 | -505.3043 | -66.9827 | 517.5845 | 1119.3293 | 58.1292 | -857.7432 | 348.1168 | 2.4502 | 1562.5249 | 3606.1768 | 1.0019 | 366.1535 | 219.7462 | -1612.8599 | 0.99665 | 1901.132 | 1243.0564 | 3632.646 | -2.8335 | -277.7144 | 2593.5132 | -2340.5171 | 207.2864 | -1349.0459 | -2065.0955 | 1394.3704 | 5478.5195 | 210.1042 | 166.2964 | 291.4143
2030-11-19 | 6 | -21.1929 | -908.2091 | -65.5885 | -367.5207 | -1281.6691 | -280.8277 | -4395.0435 | 0.99569 | 310.8981 | -110.6805 | 3908.3242 | 64.159 | 818.0074 | -230.8664 | 1859.8796 | 834.2072 | 266.7175 | 209.9994 | -269.952 | 793.6771 | -1291.9607 | -3558.1768 | 116.8751 | -59.618 | 1601.6093 | -1165.4015 | -2090.0378 | -340.5626 | -36.3036 | 684.4198 | 876.0507 | 866.3647 | -1138.7048 | 702.5109 | 2.4574 | 1281.7219 | 5217.561 | 1.0004 | 391.7495 | 1.0005 | -1934.1199 | 315.7401 | 2618.0317 | 1091.0836 | 4130.8184 | -3.4701 | -278.2793 | 2675.8809 | -2482.5603 | 769.3931 | -78.2829 | -1815.3765 | 445.4084 | 7079.4736 | 210.1042 | 121.7403 | 172.322
2030-11-19 | 7 | -24.7505 | -1198.2502 | -70.5543 | -379.3188 | -1295.4403 | -142.1148 | -3613.9258 | 0.99419 | -767.2673 | -210.2246 | 3379.5344 | 99.948 | 1468.965 | -93.7229 | 2179.4221 | 1775.1504 | 510.1611 | 209.9994 | -353.0432 | 603.4521 | -1310.9773 | -3955.0537 | 31.1654 | -68.8457 | 2454.3179 | -1030.6119 | -2274.0493 | -277.806 | -32.8004 | 747.2065 | 434.5394 | 699.1528 | -1386.1786 | 829.5892 | 1.3848 | 1819.8998 | 6498.9907 | 1.0015 | 1.0017 | -1.9706 | -1929.5919 | 67.6026 | 2648.0105 | 1109.212 | 3935.4189 | 1.018 | -278.1909 | 2340.9849 | -3076.78 | 323.0539 | -76.8267 | -1348.2002 | 567.9027 | 7303.5449 | 210.1042 | 64.4612 | 192.9045
2030-11-19 | 8 | -26.5873 | -765.2321 | -81.3409 | -461.6432 | -1524.2791 | -607.4136 | -4724.7334 | 347.1339 | -2.8054 | -366.8598 | 4043.6396 | 123.6043 | 1093.9093 | -124.8669 | 2137.3159 | 1838.4148 | 563.3636 | 209.9994 | -555.7109 | 360.278 | -1500.6805 | -3956.6719 | 39.2126 | -40.8929 | 3492.4429 | -1434.4292 | -1416.3756 | -436.1242 | -40.1097 | 789.9421 | 1203.6104 | 1683.245 | -655.6243 | 609.2311 | 3.7773 | 2056.7021 | 7647.6465 | 0.99993 | -2.2837 | -2.0674 | -1869.6803 | -87.0787 | 2681.9053 | 1368.3857 | 3260.3062 | 654.8901 | -1167.0444 | 2562.488 | -2495.1733 | 750.7858 | 136.4055 | -169.4005 | -366.6816 | 8175.626 | 210.1042 | -201.9105 | 62.7502
2030-11-19 | 9 | -24.3245 | -593.6256 | -79.8246 | -473.8371 | -1720.4672 | -673.8557 | -5048.7183 | -2.1648 | -2.8897 | -370.9864 | 4094.7717 | 102.9855 | 1179.5076 | -41.3535 | 2169.1123 | 2091.0461 | 551.8231 | 209.9994 | -545.2339 | 410.5567 | -1525.8168 | -3920.4524 | 27.262 | -48.5533 | 3430.8279 | -1494.4213 | -1354.6476 | -458.9316 | -40.6314 | 718.288 | 1402.7566 | 1131.1379 | -561.8937 | 610.9846 | 3.9579 | 2097.7551 | 7680.1865 | -112.5832 | 107.5185 | 1.0007 | -1561.9692 | -105.4374 | 4115.7905 | 1237.5472 | 5026.6758 | -4.2237 | -519.4835 | 2848.7036 | -1784.8569 | 760.0884 | 71.437 | 89.0605 | -303.8785 | 8613.6211 | 210.1042 | -210.6634 | 30.7024
2030-11-19 | 10 | -28.7261 | -402.8797 | -76.5687 | -492.2928 | -1847.4578 | -613.903 | -4427.3696 | -496.9331 | -405.3533 | -378.7438 | 4118.4175 | 29.0242 | 1046.5847 | 169.0462 | 2181.7695 | 2198.8281 | 599.5176 | 209.9994 | -578.1578 | 384.7651 | -1480.0873 | -3870.3066 | -47.3516 | -50.3553 | 3601.7256 | -1646.8976 | -979.7089 | -491.2282 | -43.0197 | 487.2957 | 1654.1104 | 1716.8822 | -425.6628 | 686.14 | 4.5753 | 2278.03 | 8084.8486 | -6.2406 | 531.1569 | 0.99944 | -1481.6617 | -294.6995 | 3369.3674 | 1303.83 | 4378.4146 | 346.7987 | -1149.8999 | 2549.5435 | -1210.7627 | 449.0985 | -398.3721 | -142.0751 | 0.99412 | 9587.1777 | 210.1042 | -162.2638 | 61.0066
2030-11-19 | 11 | -20.5793 | -109.6241 | -70.8836 | -484.8033 | -1877.025 | -704.3439 | -3680.0415 | -815.7542 | -628.7556 | -373.5546 | 4119.4302 | 63.6592 | 1179.7555 | 373.0089 | 2197.7402 | 2028.8087 | 418.5498 | 209.9994 | -583.219 | 548.6963 | -1679.8309 | -4230.1328 | -124.8917 | -43.3144 | 3588.3662 | -1594.1414 | -1304.1566 | -508.2951 | -52.1603 | 295.985 | 1368.9789 | 909.0048 | -695.3165 | 491.086 | 3.7336 | 2073.675 | 6962.9907 | -5.6206 | 581.8353 | 1.0004 | -1377.9066 | -267.9338 | 3014.9941 | 1288.5795 | 4369.4434 | 218.0849 | -364.4863 | 2633.9312 | -1435.6248 | 381.1026 | -269.4156 | -416.8788 | 499.533 | 9597.7324 | 210.1042 | -101.52 | 126.3279
2030-11-19 | 12 | -17.317 | -85.8223 | -63.7156 | -462.8187 | -1904.8011 | -547.5625 | -2700.2031 | -1299.4308 | -431.6526 | -360.8697 | 4120.2349 | 129.142 | 1193.4607 | 423.8216 | 2197.9666 | 1990.5045 | 352.7372 | 209.9994 | -584.8585 | 697.9394 | -1627.2926 | -4129.4253 | -147.1208 | -28.8127 | 3502.7598 | -1252.3353 | -1514.6781 | -399.0049 | -50.4155 | 164.6186 | 807.2222 | 2.9515 | -1073.8433 | 557.2831 | 3.9972 | 1669.8463 | 6492.5273 | -5.3539 | 568.5336 | 0.99902 | -1599.3529 | -252.1639 | 3101.1067 | 1307.444 | 4411.3657 | 266.5155 | -586.0881 | 2404.8899 | -1402.1449 | 337.0941 | -372.1277 | -630.5186 | 920.3658 | 7787.1455 | 210.1042 | -47.5934 | 162.7901
2030-11-19 | 13 | -22.7309 | -15.3476 | -61.9081 | -492.0952 | -1936.4263 | -419.6213 | -2548.4106 | -1310.2246 | -2.9766 | -345.3238 | 4117.7896 | 181.8028 | 1112.2023 | 243.5324 | 2161.6487 | 1965.5157 | 376.7635 | 209.9994 | -549.6298 | 902.2974 | -1672.7783 | -3936.5195 | 8.064 | -29.2099 | 3210.1165 | -1166.614 | -2012.6814 | -367.8723 | -51.809 | 224.9871 | 820.6105 | 2.2004 | -1363.4038 | 759.725 | 3.872 | 1603.7574 | 7423.5366 | 1.0007 | 530.9837 | 1.0016 | -1886.3942 | 109.3194 | 3066.6016 | 1348.3899 | 4236.3193 | 389.5081 | -517.2206 | 2380.6213 | -1655.2804 | 884.9066 | -489.6641 | -919.4387 | 632.7612 | 6628.5938 | 210.1042 | -79.8565 | 273.5801
2030-11-19 | 14 | -23.3863 | 185.6157 | -60.9354 | -518.2845 | -1785.2286 | -550.0146 | -3240.7271 | -781.4699 | -2.9767 | -346.5596 | 4094.5798 | 194.9998 | 1136.4161 | 145.3548 | 2151.2805 | 1907.7438 | 372.5963 | 209.9994 | -481.0885 | 872.8186 | -1635.0879 | -3524.8809 | 39.926 | -33.7243 | 2802.093 | -1219.2974 | -1757.616 | -402.972 | -54.7046 | 303.5829 | 762.0361 | 0.98928 | -1348.4017 | 716.1279 | 3.9576 | 1540.1006 | 7454.6523 | 1.001 | 444.5779 | 0.9985 | -1865.145 | 276.5992 | 3315.9851 | 1146.4615 | 4736.8247 | 43.8554 | -278.443 | 2368.5078 | -2126.1367 | 913.244 | -463.0936 | -1104.5603 | 552.3234 | 6533.9146 | 210.1042 | -89.7217 | 266.7914
2030-11-19 | 15 | -24.1882 | 285.5375 | -61.188 | -541.007 | -1215.3821 | -680.9191 | -4427.833 | -2.1075 | 154.2805 | -355.1381 | 3764.1462 | 195.001 | 1454.8669 | 216.1523 | 2191.7559 | 1740.4961 | 382.2787 | 209.9994 | -405.5588 | 725.2705 | -1488.2535 | -3220.3826 | 76.2935 | -42.2951 | 2338.8069 | -1357.1455 | -956.094 | -460.5847 | -59.101 | 461.9914 | 807.7073 | -30.4316 | -1076.9313 | 659.1188 | 4.2447 | 1414.0972 | 7027.5312 | 1.0008 | 465.461 | 1.0014 | -1811.0626 | 440.1638 | 3543.2207 | 1243.6451 | 4996.0845 | 1.0167 | -278.0325 | 2354.7952 | -2248.4348 | 937.3361 | 249.5956 | -2029.0613 | 661.686 | 8377.1045 | 0.10423 | -34.9209 | 239.4057
2030-11-19 | 16 | -21.3923 | 393.4161 | -57.4096 | -527.3631 | -1621.2877 | -628.4867 | -2968.0325 | -538.468 | 0.99952 | -347.828 | 4044.6895 | 194.9991 | 1100.6302 | 324.0259 | 2141.0251 | 1675.3512 | 329.8138 | 209.9994 | -490.4294 | 726.7552 | -1543.3494 | -3198.1082 | 28.6569 | -30.4433 | 2954.9714 | -1224.4896 | -1109.6578 | -424.6578 | -64.0177 | 340.311 | 591.6592 | 0.34384 | -1170.9398 | 649.8898 | 4.5999 | 1575.9695 | 6649.2896 | 1.0016 | 442.1512 | 1.0015 | -1677.4025 | 331.6741 | 3407.2441 | 1124.9282 | 4829.0693 | 1.0046 | -278.239 | 2617.4504 | -2306.0806 | 850.4955 | -75.2992 | -1497.323 | 666.2278 | 8608.7617 | 0.10423 | -101.0558 | 265.0331
2030-11-19 | 17 | -14.7798 | 1.0046 | -53.5768 | -459.2179 | -2015.2848 | -433.4246 | -1213.2002 | -1576.395 | -16.6476 | -233.5324 | 4062.8914 | 195.0023 | 1286.324 | 529.4725 | 2273.2805 | 1084.3422 | 224.6615 | 209.9994 | -578.9715 | 966.359 | -1584.8518 | -3125.1902 | 50.8229 | -13.0855 | 3555.5046 | -876.9354 | -1673.7327 | -310.0521 | -45.5451 | 285.7952 | 490.4422 | 3.2599 | -1541.9469 | 599.1617 | 4.9268 | 1443.5562 | 6269.9321 | 1.004 | 237.8687 | 1.0089 | -1820.0366 | 339.3013 | 3275.3708 | 1326.708 | 4414.0293 | 191.7213 | -404.2172 | 2500.4722 | -2145.8523 | 1001.8908 | 98.0673 | -1014.4099 | 569.3652 | 8133.7495 | 0.10423 | -147.7869 | 147.4215
2030-11-19 | 18 | -20.6463 | 36.63 | -56.5734 | -420.6166 | -1978.3573 | -331.2246 | 445.8792 | -1661.8691 | -1141.2882 | -236.7628 | 3703.9749 | 195.0002 | 1124.3284 | 594.8144 | 2313.5112 | 595.9842 | 266.1295 | 209.9994 | -597.2738 | 901.7181 | -1653.7513 | -3724.6045 | -40.667 | -2.6159 | 2732.3767 | -945.9242 | -1924.8711 | -279.0119 | -53.0704 | 136.3353 | 600.0705 | 306.2173 | -1675.7742 | 743.0527 | 5.1903 | 1098.0469 | 5455.9233 | 1.0006 | 107.3285 | 1.0008 | -1787.0424 | -147.118 | 3769.8157 | 1376.0493 | 4472.7563 | 333.4966 | -662.0168 | 2685.7905 | -2387.7693 | 740.871 | 533.6995 | -762.1776 | 74.4354 | 6827.2812 | 0.10423 | -70.8888 | 124.1931
2030-11-19 | 19 | -39.5869 | -146.321 | -65.8481 | -431.8199 | -1453.3807 | -410.2102 | -980.0203 | -502.1569 | -1190.0276 | -251.4393 | 3569.8723 | 104.5834 | 1296.213 | 674.1473 | 2400.689 | 151.0262 | 145.8912 | 209.9994 | -719.7417 | 684.8312 | -1474.3153 | -3788.8232 | 67.6665 | 17.2375 | 3570.9106 | -1116.6244 | -1486.0587 | -278.3915 | -44.6104 | 444.8921 | 873.9904 | 753.126 | -1442.1902 | 872.5869 | 4.9644 | 965.7108 | 5151.1553 | -4.7972 | -2.0677 | -3.4695 | -1859.9313 | -2.7192 | 4303.1089 | 1263.1321 | 5054.4048 | 2.6261 | -829.8469 | 2785.5237 | -1900.7863 | 905.8317 | 923.6993 | -1707.4445 | -190.2398 | 6469.1172 | 210.1042 | -73.3593 | 139.6457
2030-11-19 | 20 | -45.0717 | -11.813 | -73.9076 | -490.6938 | -1476.396 | -683.4568 | -2387.7144 | -4.95 | -1067.0905 | -261.5363 | 3965.5522 | 1.0003 | 1040.1128 | 668.6451 | 2426.29 | -42.2519 | 122.4573 | 209.9994 | -738.6367 | 414.8433 | -1554.7651 | -2849.8618 | 62.7325 | 5.4392 | 3834.1143 | -1478.7242 | -700.0057 | -388.6902 | -51.777 | 551.5801 | 1253.1743 | 1599.4244 | -941.3686 | 803.9835 | 5.644 | 1348.6626 | 5819.2065 | 1.0046 | -0.97864 | -3.8342 | -1356.0145 | -3.2422 | 4076.5371 | 1355.672 | 4453.2358 | 408.0957 | -1422.2246 | 2811.3901 | -2377.6084 | 858.03 | 610.1189 | -1684.9548 | -276.5161 | 7988.4829 | 210.1042 | -84.8218 | 102.3186
2030-11-19 | 21 | -44.1682 | -58.2558 | -74.0395 | -476.7654 | -1602.9994 | -731.2198 | -2669.8794 | -118.269 | -1001.9644 | -266.1428 | 4092.7185 | -14.9976 | 1144.7458 | 657.9745 | 2423.0725 | -27.8705 | 145.4529 | 209.9994 | -737.1438 | 465.3961 | -1457.9263 | -2826.8484 | 17.5248 | -3.2765 | 3847.9365 | -1501.8182 | -822.7692 | -395.2738 | -51.7281 | 518.6895 | 1278.9381 | 1628.6199 | -892.3956 | 767.9814 | 5.5526 | 1508.4037 | 5407.4585 | 1.0012 | 37.9886 | 1.0011 | -1504.618 | -118.7356 | 4291.5923 | 1290.5785 | 4807.8135 | 171.1905 | -1357.563 | 2916.2866 | -2329.781 | 824.0961 | 129.4399 | -1337.9155 | -253.6315 | 8427.8271 | 210.1042 | -124.067 | 64.6361
2030-11-19 | 22 | -43.0058 | -12.2423 | -75.6237 | -461.5908 | -1757.0206 | -641.4417 | -1310.5071 | -965.3737 | -523.9804 | -233.3705 | 4113.9546 | 67.2154 | 716.0515 | 648.1195 | 2395.0447 | -26.0257 | 206.2155 | 209.9994 | -680.5185 | 814.8707 | -1665.1764 | -3018.7744 | -2.7337 | -3.3139 | 3426.6995 | -1463.6033 | -1737.9448 | -388.6932 | -48.3037 | 305.5556 | 988.0351 | 1883.4417 | -1285.9751 | 850.2172 | 5.5751 | 1377.7891 | 4948.9067 | 56.3264 | 68.9744 | 0.99994 | -1604.8127 | -120.1691 | 4052.762 | 1381.5143 | 4403.2285 | 417.4545 | -1583.7006 | 3051.3689 | -1836.6274 | 1002.8675 | -79.157 | -50.5398 | -291.9421 | 8267.7861 | 210.1042 | -203.3277 | 50.6311
2030-11-19 | 23 | -22.1824 | -41.9615 | -72.8042 | -414.9286 | -1867.9254 | -644.1392 | -1002.3313 | -1238.7719 | -928.8024 | -243.8966 | 3763.0188 | 141.9982 | 1122.3273 | 569.3848 | 2321.0581 | 180.9001 | 182.9932 | 209.9994 | -696.1981 | 861.7277 | -1640.8823 | -2810.3518 | -8.6785 | -4.7439 | 3608.7595 | -1215.6593 | -2094.8911 | -381.6685 | -49.1822 | 220.5153 | 438.9277 | 1524.1184 | -1657.6924 | 607.8054 | 5.0363 | 1338.6835 | 3608.9075 | -5.3719 | 529.3092 | 1.0006 | -1532.7679 | 5.9581 | 3453.8794 | 1339.546 | 4992.0137 | 1.0146 | -278.2018 | 2857.0454 | -2139.1636 | 631.9897 | -838.7054 | -260.2249 | 665.8981 | 8364.5986 | 210.1042 | -30.4648 | 189.9952
2030-11-19 | 24 | -22.4536 | 293.9216 | -73.2887 | -442.2101 | -1902.7228 | -980.5443 | -3403.9763 | -1214.1865 | -2.8853 | -185.3479 | 4035.7432 | 82.1103 | 915.7521 | 511.8791 | 2324.0474 | 37.3935 | 323.9631 | 209.9994 | -705.0768 | 803.895 | -1511.4629 | -1464.4197 | -12.6878 | -32.1916 | 4462.062 | -1633.5027 | -391.2645 | -504.3599 | -53.5032 | 258.8833 | 570.7599 | 1857.4833 | -1186.3048 | 547.6085 | 5.7762 | 2124.7092 | 3593.6628 | -95.5535 | 536.6514 | 146.3667 | -1383.1034 | 114.7123 | 3467.886 | 1296.8506 | 4998.248 | -4.3897 | -277.39 | 3067.5247 | -1458.3691 | 638.0699 | -1612.8672 | -963.4227 | 112.5436 | 8474.0518 | 210.1042 | -81.8895 | 238.2396
2030-11-20 | 1 | -28.3399 | 148.0056 | -71.1652 | -447.9889 | -1962.1061 | -760.6461 | -3440.8765 | -1138.1107 | 657.5016 | -172.2713 | 4125.2905 | 102.0233 | 807.5498 | 1.0007 | 2192.3728 | 138.8078 | 411.2487 | 209.9994 | -480.2964 | 727.6125 | -1206.2544 | -1270.6929 | -3.0655 | -67.3944 | 2937.4675 | -1703.436 | -224.0135 | -435.3266 | -49.9784 | 310.0685 | 368.1675 | 1979.6146 | -1119.6764 | 649.2241 | 6.1886 | 2064.564 | 3726.8154 | -225.9766 | 1.0005 | 196.7648 | -1584.5718 | 163.8404 | 2920.3582 | 1270.2908 | 4339.0874 | -293.2521 | -276.6749 | 3441.3286 | -350.7535 | 702.119 | -1349.1187 | -728.8075 | -348.2076 | 8487.6953 | 210.1042 | -140.5237 | 364.1225
2030-11-20 | 2 | -23.2767 | -300.8272 | -65.1452 | -368.5772 | -1964.8903 | -507.1251 | -2540.5842 | -1259.8856 | 896.8095 | -125.4032 | 4092.1721 | 153.7883 | 812.1594 | -107.671 | 1931.9363 | 769.2065 | 438.8376 | 209.9994 | -391.3838 | 911.7416 | -965.9276 | -1449.7517 | 62.9349 | -68.3296 | 2178.2241 | -1278.7992 | -814.6854 | -310.8849 | -33.9575 | 406.4902 | -243.4483 | 1216.2792 | -1749.9932 | 678.5302 | 3.8273 | 1242.1796 | 2845.6016 | -657.9136 | -2.0545 | -2.3275 | -2109.9114 | 251.7537 | 2673.3201 | 1306.3866 | 3837.0862 | -3.0842 | -278.4529 | 4679.5659 | 881.3829 | 1018.4898 | -410.08 | -675.1923 | -3.7973 | 9242.8975 | 210.1043 | -143.1834 | 370.5697
2030-11-20 | 3 | -21.0449 | -576.8452 | -63.2049 | -323.2928 | -1964.4222 | -347.0655 | -2249.0833 | -1356.4071 | 839.7946 | -103.2143 | 4088.2903 | 174.681 | 897.1161 | -147.3955 | 1800.2841 | 1815.5474 | 533.8251 | 209.9994 | -375.992 | 982.6472 | -986.2533 | -2007.7842 | 109.7648 | -62.4327 | 2074.5491 | -1063.2849 | -1153.9917 | -235.3159 | -24.4485 | 468.6103 | -591.2444 | 1178.1621 | -2129.9084 | 718.7573 | 2.5918 | 1032.1804 | 2333.6287 | -521.3289 | 82.0915 | 1 | -2221.6475 | 437.3099 | 2876.4575 | 1309.7115 | 4126.4829 | -3.2658 | -277.352 | 3515.7358 | -90.3771 | 1121.5081 | -78.7893 | -901.8727 | 103.6698 | 8424.2432 | 210.1042 | -60.7858 | 330.526
2030-11-20 | 4 | -31.4208 | -345.7966 | -68.9212 | -372.76 | -1967.2051 | -467.2221 | -2331.9653 | -1272.7788 | 944.454 | -116.1095 | 4070.8035 | 111.6116 | 993.1992 | -251.1132 | 1628.4344 | 2128.0898 | 769.0842 | 209.9994 | -317.6654 | 758.2665 | -1040.4714 | -1820.6522 | 42.1405 | -85.7639 | 1639.8435 | -1475.8579 | -632.0491 | -307.2024 | -36.3986 | 399.0529 | -149.2342 | 2495.9919 | -1691.9025 | 865.7327 | 3.3207 | 1508.3367 | 3591.9434 | -559.6486 | 41.9067 | 0.9998 | -2122.1265 | 225.0807 | 2825.7988 | 1265.1251 | 4046.6931 | -3.171 | -277.5385 | 3641.9368 | -23.9033 | 1046.3446 | -477.5721 | -639.5021 | 0.99719 | 8198.5898 | 210.1042 | -124.6765 | 335.9225
2030-11-20 | 5 | -29.2689 | 1.0054 | -68.2733 | -391.4662 | -1971.7688 | -624.6424 | -2670.5405 | -1110.8633 | 639.1728 | -101.6472 | 4080.012 | 69.0474 | 1065.87 | -369.3035 | 1408.1447 | 1792.7727 | 813.3469 | 209.9994 | -285.407 | 614.6917 | -1296.6117 | -2482.2808 | -17.6722 | -103.0606 | 1422.1281 | -1597.3834 | -486.8087 | -372.0975 | -51.7159 | 321.409 | -14.3449 | 2347.3643 | -1442.524 | 689.5701 | 3.3901 | 1964.5353 | 3498.4883 | -332.1638 | 0.99929 | 1.0008 | -1686.3401 | 128.6904 | 3005.875 | 1271.594 | 4174.2817 | -2.9547 | -277.4065 | 3507.5469 | -433.072 | 665.3348 | -1052.9987 | -694.0303 | -95.5673 | 6386.8071 | 210.1042 | -140.594 | 375.3824
2030-11-20 | 6 | -28.1857 | -14.5235 | -69.7539 | -388.6314 | -1929.2783 | -610.9119 | -2572.0693 | -1530.8928 | -2.8995 | -87.1211 | 4124.7998 | 89.4651 | 1188.5864 | -392.909 | 1402.1375 | 959.8652 | 497.8364 | 209.9994 | -295.8196 | 574.2528 | -1486.7637 | -2989.5051 | -94.4908 | -105.6596 | 1637.8345 | -1564.1926 | -604.0288 | -360.7539 | -50.7596 | 189.4733 | 26.3107 | 2322.1025 | -1412.8203 | 687.8409 | 3.4855 | 2152.1992 | 3289.4011 | -295.7586 | 322.4271 | 1.0011 | -1653.4059 | -317.3628 | 2895.012 | 1241.3303 | 4297.6665 | 43.62 | -277.128 | 3700.7407 | -875.8596 | -44.245 | -1372.6797 | -49.6156 | 525.2607 | 6053.5288 | 210.1042 | 13.204 | 266.9148
2030-11-20 | 7 | -21.0642 | 264.5582 | -72.3402 | -402.4163 | -1893.8384 | -937.0204 | -3700.9736 | -919.9554 | -438.7027 | -137.3566 | 4182.1787 | 51.6172 | 953.4717 | -260.7353 | 1862.911 | 1099.9008 | 454.2319 | 209.9994 | -293.318 | 431.748 | -1439.8656 | -3808.6443 | -93.7316 | -110.452 | 1908.5802 | -1574.5372 | -529.6942 | -456.8992 | -62.5836 | 302.5608 | 59.7432 | 1337.377 | -1430.9639 | 478.9992 | 2.0766 | 2365.5549 | 2715.479 | -4.4737 | 494.9039 | 1.0031 | -1886.9286 | -383.1602 | 2540.4822 | 1298.9641 | 4181.811 | -3.688 | -277.1017 | 3487.5107 | -1635.0665 | -188.9406 | -1634.0118 | -50.3447 | 917.2342 | 6683.6216 | 210.1042 | 18.4914 | 272.7546
2030-11-20 | 8 | -28.9502 | 1.0056 | -77.6972 | -497.2863 | -1856.036 | -849.9583 | -4885.1113 | -313.3694 | -73.2638 | -340.8896 | 4206.7783 | 74.7281 | 1065.21 | -148.6857 | 2183.6572 | 1450.7123 | 567.934 | 209.9994 | -261.7722 | 256.8652 | -1295.4312 | -4339.9785 | 7.9557 | -102.1815 | 1617.0291 | -1716.6846 | -416.2063 | -436.9258 | -49.8671 | 565.2109 | 796.4982 | 1823.0103 | -1017.3481 | 561.5341 | 1.946 | 2233.5178 | 4787.5063 | -3.6746 | 353.701 | 0.99963 | -2134.4478 | -343.2968 | 2493.7258 | 1277.4713 | 4043.3662 | -3.4324 | -277.2108 | 3531.1094 | -1411.3513 | 206.2409 | -981.0374 | -119.9761 | 1.0212 | 7512.3267 | 210.1042 | -135.5247 | 202.4855
2030-11-20 | 9 | -39.2879 | 243.1126 | -85.8429 | -615.6912 | -1847.3998 | -1124.8033 | -5865.2803 | -261.7052 | -37.989 | -377.5045 | 4191.8125 | 84.9992 | 1180.0006 | -172.571 | 2135.124 | 1979.3009 | 648.9728 | 209.9994 | -218.1868 | 309.0859 | -1300.3356 | -3993.873 | 22.8555 | -104.5168 | 1278.5717 | -2229.3362 | -420.8611 | -585.4413 | -48.8293 | 580.8737 | 1244.5801 | 1946.4429 | -671.4232 | 608.5152 | 1.9297 | 2189.1536 | 7040.0293 | -156.7103 | 130.3643 | 0.998 | -1806.9401 | -265.1155 | 2313.3464 | 1220.1405 | 3785.6755 | -3.0791 | -277.3556 | 3654.582 | -1261.2379 | 247.0898 | -758.3923 | -156.249 | 1.03 | 8642.1406 | 210.1042 | -137.7088 | 181.7674
2030-11-20 | 10 | -38.4827 | 272.6584 | -83.3091 | -645.7709 | -1879.215 | -1132.8011 | -6970.7007 | -328.0263 | -280.1617 | -369.2998 | 4179.9097 | 67.4129 | 1063.475 | -192.2221 | 2115.7009 | 1685.9052 | 399.63 | 209.9994 | -181.3953 | 354.5082 | -1146.1672 | -3747.7375 | 39.1953 | -103.1392 | 1049.825 | -2290.1851 | -745.3624 | -628.5645 | -44.885 | 601.1718 | 1405.9285 | 911.5441 | -628.7978 | 565.4053 | 1.7873 | 2075.6343 | 7922.9941 | -6.7072 | 661.6493 | 148.7917 | -1706.0087 | -215.5235 | 3252.968 | 1233.8175 | 4845.0708 | -3.7361 | -276.063 | 3637.3337 | -1074.2819 | 161.4075 | 0.99553 | -706.3979 | 566.134 | 9263.9365 | 210.1043 | 21.5474 | 188.7044
2030-11-20 | 11 | -35.6311 | 416.3086 | -80.5861 | -658.1701 | -1909.3528 | -1122.7909 | -6076.1108 | -900.8262 | -322.3409 | -359.8946 | 4175.0107 | 108.3891 | 1096.5889 | -199.785 | 2096.9346 | 1450.5833 | 161.9357 | 209.9994 | -203.5943 | 588.3986 | -1426.2628 | -3861.4685 | -60.9952 | -89.289 | 1017.5722 | -2262.0532 | -1223.2389 | -637.3853 | -56.0206 | 337.2063 | 1309.2982 | 409.7886 | -767.8709 | 472.6198 | 1.4691 | 1876.1614 | 8326.584 | -6.6941 | 661.6502 | 186.2334 | -1635.416 | -345.7874 | 3348.9231 | 1259.1901 | 4923.8867 | -3.7642 | -275.9942 | 3422.5544 | -1124.2377 | 123.8618 | -81.4859 | -449.8074 | 780.022 | 10310.8184 | 210.1042 | 41.3926 | 205.2244
2030-11-20 | 12 | -37.4604 | 615.7996 | -77.6047 | -699.2023 | -1899.6582 | -1147.4049 | -6703.0889 | -45.7052 | 171.6549 | -358.7582 | 4161.5459 | 101.0507 | 930.6812 | -192.0106 | 2113.3149 | 1488.1302 | 107.3238 | 209.9994 | -203.6619 | 502.1256 | -1245.9746 | -3932.5117 | -90.9809 | -87.3498 | 1019.9783 | -2338.3259 | -1220.382 | -673.926 | -73.9462 | 366.8639 | 1707.9402 | 125.0673 | -575.491 | 451.9773 | 1.4422 | 2122.7422 | 8584.4805 | -230.7523 | 446.5901 | 1.0025 | -1984.424 | -187.2073 | 3215.7202 | 1283.3544 | 4717.2949 | -3.6513 | -276.3185 | 3258.6243 | -1135.1433 | 701.499 | -82.2831 | -1635.5741 | 418.1302 | 10337.4365 | 210.1042 | -40.9338 | 201.0402
2030-11-20 | 13 | -49.3353 | 431.0582 | -78.1735 | -745.0075 | -1978.5918 | -871.9648 | -6024.689 | -350.0477 | -2.919 | -365.8411 | 4133.0435 | 82.3734 | 826.3868 | -188.3948 | 2124.1614 | 1371.062 | 149.6095 | 209.9994 | -124.1272 | 697.5585 | -1222.8687 | -4268.0884 | -54.9417 | -83.6752 | 536.6274 | -2337.7917 | -1739.4912 | -599.3147 | -69.1002 | 339.5502 | 1861.3362 | 401.5832 | -727.0972 | 831.8646 | 1.3857 | 1837.1732 | 9715.335 | -5.8314 | 652.9337 | 14.7104 | -2012.115 | -17.2431 | 3516.7668 | 1350.6602 | 5079.8813 | -3.7992 | -276.1367 | 3099.1079 | -1530.7667 | 633.2468 | -487.2274 | -1483.1682 | 551.5508 | 10428.1504 | 210.1042 | -50.5365 | 230.2682
2030-11-20 | 14 | -65.9671 | 184.5923 | -78.708 | -782.8795 | -1442.1378 | -723.0684 | -6707.7925 | 141.0154 | -200.1721 | -346.6809 | 4114.186 | 155.6077 | 885.8061 | -201.8592 | 2081.459 | 1551.9669 | 187.2489 | 209.9994 | -107.0022 | 715.8603 | -1060.444 | -4470.0791 | 23.4086 | -55.2293 | 423.6422 | -2444.9104 | -1485.8672 | -565.1863 | -59.8337 | 537.708 | 2304.3276 | 1827.2574 | -710.6434 | 1162.8522 | 0.40952 | 530.0671 | 10969.1387 | -5.711 | 478.7775 | 58.0138 | -2288.6833 | 210.8507 | 3675.5544 | 1366.7577 | 5079.3784 | -3.983 | -276.2896 | 2990.8074 | -2165.8342 | 869.6906 | 326.7037 | -2075.6362 | 1.0145 | 11406.7021 | 210.1043 | -63.8991 | 164.1956
2030-11-20 | 15 | -60.3288 | 102.8153 | -78.6282 | -796.9064 | -486.6802 | -1063.1273 | -9275.0938 | 2146.8198 | 91.3441 | -356.4867 | 4094.5171 | 100.5667 | 889.106 | -259.2801 | 1995.1591 | 1123.9181 | 83.1571 | 209.9994 | -91.0843 | 317.3854 | -726.1161 | -4539.6499 | 29.172 | -68.3052 | 410.3199 | -2743.5747 | -686.1592 | -715.1497 | -66.5211 | 805.3707 | 2699.7285 | 1356.2408 | -93.2059 | 823.1885 | 0.57473 | 657.4012 | 9726.2471 | 0.99927 | 423.0573 | 185.6616 | -2518.2375 | 153.3023 | 3731.8059 | 1361.5112 | 5078.2715 | -3.9619 | -276.1584 | 3032.051 | -2199.1589 | 830.274 | 757.5664 | -3031.0681 | 1.0039 | 13714.833 | 210.1042 | -22.6623 | 130.8563
2030-11-20 | 16 | -36.1994 | 458.0074 | -60.2296 | -636.3201 | -7.1411 | -1316.4047 | -11008.3291 | 3265.7092 | -2.9661 | -360.9372 | 4084.657 | 86.1209 | 1187.0002 | -245.2752 | 2018.3169 | 802.3697 | 1.007 | 209.9994 | -98.7763 | 199.2904 | -687.6719 | -3810.9668 | -8.9329 | -62.9906 | 615.8983 | -2256.9282 | -763.1058 | -762.9742 | -90.3424 | 834.4176 | 2620.8862 | 0.98323 | 8.774 | 326.9924 | 0.56138 | 1118.9176 | 3861.3379 | -167.4992 | 483.7102 | 10.451 | -2194.1431 | 283.9958 | 3852.2537 | 1336.1221 | 5079.4487 | -3.7363 | -276.0094 | 2811.6709 | -2083.4658 | 432.5641 | 433.1526 | -3870.4084 | 921.1662 | 12725.667 | 210.1043 | 122.8054 | 100.5245
2030-11-20 | 17 | -36.1142 | 664.2132 | -61.3649 | -586.0558 | -39.0789 | -1432.5223 | -10831.7988 | 3094.2715 | -54.1124 | -348.8058 | 4078.3877 | 143.3643 | 1175.0411 | -259.4247 | 1988.9376 | 853.5251 | 0.31368 | 209.9994 | -95.2488 | 381.6587 | -869.3416 | -4103.2925 | -37.8324 | -40.9271 | 360.3592 | -2274.3647 | -1223.864 | -793.4148 | -96.3985 | 698.1707 | 2766.5583 | 0.9757 | -11.9729 | 246.9126 | 0.57342 | 637.3958 | 2852.3877 | 0.99979 | 279.5553 | 270.2899 | -2271.4832 | 94.6084 | 3836.3013 | 1338.2312 | 4928.5166 | -3.6581 | -275.813 | 2942.4795 | -2583.5972 | 739.1409 | 325.6787 | -3393.7678 | 0.99003 | 11609.4912 | 210.1043 | -44.4157 | 128.696
2030-11-20 | 18 | -24.1208 | 1112.0912 | -66.1505 | -766.9744 | -99.0688 | -1615.1083 | -10776.9971 | 2973.9854 | -648.4436 | -349.7859 | 4109.2632 | 134.6979 | 1295.5389 | -16.0452 | 1981.9545 | 660.9493 | -17.4676 | 209.9994 | -92.3336 | 321.2676 | -1069.2322 | -4043.8457 | -104.967 | -51.3156 | 356.4856 | -2461.9133 | -1350.9709 | -848.6601 | -110.6884 | 589.1545 | 2418.7881 | -215.0309 | -148.4084 | 30.1443 | 0.52179 | 1516.7361 | 2242.9768 | 1.001 | 274.4313 | 0.9987 | -1887.7739 | 2.7379 | 3485.3291 | 1375.589 | 4679.9033 | 1.0175 | -276.8586 | 2904.05 | -2900.4417 | 493.86 | 1.0103 | -3286.9646 | 345.8374 | 10067.9434 | 210.1042 | 15.8056 | 153.1042
2030-11-20 | 19 | -10.9725 | 1387.9093 | -69.5117 | -703.0002 | -6.4002 | -1875.9763 | -11382.6309 | 3099.5593 | -1214.3538 | -340.1776 | 4121.4717 | 195.0029 | 1173.2124 | 20.4548 | 1988.7452 | 809.6646 | -277.5785 | 209.9994 | -94.7052 | 499.2952 | -1453.6559 | -4529.2334 | -153.8529 | -35.8395 | 161.7625 | -2251.1201 | -1723.4762 | -885.4855 | -117.1824 | 419.0002 | 2131.5378 | -2615.8291 | -362.2979 | -361.1113 | 0.47484 | 1325.3505 | 1703.09 | 1.0036 | 366.355 | 1.0029 | -1602.05 | -249.7588 | 3246.5522 | 1311.7787 | 4556.6431 | -3.636 | -276.9225 | 3114.332 | -2668.3269 | 614.6625 | -108.5263 | -2755.949 | 61.6089 | 8800.3379 | 210.1042 | -24.2154 | 136.7441
2030-11-20 | 20 | -10.2303 | 1402.6144 | -71.3951 | -679.239 | -7.3471 | -1949.1996 | -12567.8271 | 3296.7795 | -1076.8328 | -336.7378 | 4115.0815 | 195.0007 | 1202.9764 | 24.2941 | 1989.3477 | 647.4774 | -271.0515 | 209.9994 | -95.0726 | 447.0047 | -1376.9324 | -4500.6689 | -144.6621 | -41.3442 | 170.3332 | -2279.0657 | -1640.2994 | -901.0635 | -121.2858 | 485.6702 | 2116.7048 | -2187.4417 | -304.6764 | -409.5144 | 0.47972 | 1507.424 | -60.5217 | -4.0796 | 107.4295 | 1.0009 | -1656.712 | -202.9977 | 3263.6121 | 1326.8505 | 4352.7319 | 1.0094 | -277.8724 | 3134.438 | -2213.9556 | 512.5662 | 234.9536 | -3063.1562 | 579.4426 | 7714.3574 | 210.1042 | 56.2871 | 179.654
2030-11-20 | 21 | -23.2663 | 1186.4213 | -75.213 | -663.4141 | 0.999 | -1836.0918 | -12917.2041 | 3449.8733 | -745.8651 | -341.4176 | 4117.4521 | 181.0563 | 1219.5836 | 17.0363 | 1997.4412 | 325.4751 | -1.9212 | 209.9994 | -107.0182 | 439.1437 | -1330.3105 | -4576.3154 | -116.0797 | -34.7508 | 284.709 | -2492.9958 | -1542.1909 | -869.4919 | -114.3464 | 544.7333 | 2433.021 | 0.32609 | -137.1733 | -99.3717 | 0.50364 | 1218.8212 | -543.6155 | 1.001 | 1.0009 | 1.0013 | -1749.8196 | -154.2418 | 3341.8623 | 1337.5059 | 4350.9316 | 1.004 | -277.1349 | 3029.9126 | -2173.8667 | 569.6631 | -58.6385 | -2821.4009 | 437.4424 | 6852.5195 | 210.1043 | 37.186 | 198.3203
2030-11-20 | 22 | -36.1934 | 1103.6901 | -78.0001 | -549.1848 | 76.2054 | -1851.1025 | -13050.834 | 3497.4397 | -295.0726 | -350.4968 | 4092.1453 | 147.833 | 686.5053 | -157.1375 | 1999.8766 | -112.1496 | 55.4348 | 209.9994 | -125.1564 | 463.1769 | -1380.5867 | -4573.2954 | -103.8297 | -30.6994 | 321.476 | -2689.2798 | -1671.764 | -882.4146 | -111.9069 | 547.1436 | 2465.1909 | 1.2882 | -79.7246 | 79.5897 | 0.50494 | 1187.3805 | -328.3393 | 580.6265 | 74.1665 | 0.99931 | -1736.2385 | -147.2614 | 3657.5449 | 1341.6962 | 4813.9087 | -3.4089 | -276.6829 | 2979.5083 | -1917.979 | 681.5987 | 1.0217 | -2620.0354 | 281.1354 | 6964.7056 | 210.1042 | 6.6825 | 242.8558
2030-11-20 | 23 | -35.9761 | 1085.3486 | -73.9494 | -434.4652 | 426.3436 | -1989.1826 | -13740.7061 | 4038.3147 | -2.8304 | -136.0198 | 4097.2314 | -195.5112 | 636.1255 | -282.2371 | 2107.377 | -418.0105 | 75.7014 | 209.9994 | -153.6103 | 453.3472 | -1213.8297 | -4873.8726 | -41.7268 | -33.092 | 334.037 | -2550.2244 | -1728.5134 | -906.3187 | -110.6474 | 692.3876 | 2770.8816 | 0.17845 | -28.6431 | 57.3894 | 0.48238 | 905.5362 | -995.431 | 732.2438 | 379.5435 | 512.2507 | -2033.103 | 15.7999 | 4036.8604 | 1409.7633 | 5005.7676 | 235.2854 | -954.5884 | 5912.7358 | -43.8759 | 857.7786 | 1531.1044 | -3481.6011 | -0.025183 | 7849.4287 | 210.1042 | 95.4648 | 324.9349
2030-11-20 | 24 | -35.9306 | 1425.6173 | -68.9936 | -414.5944 | 487.8354 | -2167.855 | -13857.8252 | 4228.9839 | -3.0459 | -354.3493 | 4013.3413 | 119.3317 | 935.6595 | -248.1418 | 2031.8575 | -11.6443 | 49.0436 | 209.9994 | -183.4722 | 85.1885 | -1205.8048 | -5065.4561 | -68.1288 | -34.9605 | 548.852 | -2745.7239 | -1694.5212 | -968.7258 | -122.1603 | 654.8268 | 2597.3315 | 0.99656 | -10.0628 | 38.1744 | 0.53684 | 1077.9982 | -1478.8917 | 19.6086 | 306.1706 | 449.5247 | -2126.7639 | 12.068 | 3928.6299 | 1450.7557 | 5020.9321 | 253.3654 | -307.7634 | 3207.1274 | -1427.2297 | 872.9175 | 1100.8607 | -3226.9783 | -150.7445 | 6754.6797 | 210.1042 | -32.4746 | 193.4829
2030-11-21 | 1 | -34.2967 | 1683.0474 | -62.9208 | -399.4401 | 583.546 | -2309.8201 | -13620.5049 | 4231.3813 | 408.6376 | -354.3086 | 3924.8018 | 113.1022 | 1655.8325 | -234.548 | 2051.3262 | 87.3126 | 48.2805 | 209.9994 | -269.1427 | 42.9831 | -1038.339 | -4864.5337 | -108.8795 | -27.3734 | 1481.5712 | -2752.5933 | -1679.4645 | -1008.4905 | -135.291 | 593.3824 | 2810.0488 | 0.046248 | 63.6359 | 5.3849 | 0.56003 | 675.6771 | -1306.024 | -491.9012 | 1.0041 | 394.7073 | -2346.644 | -3.6094 | 3140.6345 | 1301.9753 | 4594.0991 | -296.428 | -272.3415 | 2989.9792 | -1645.2506 | 555.0563 | 162.0829 | -3226.0591 | 605.3356 | 6743.7769 | 210.1043 | 17.5485 | 151.4449
2030-11-21 | 2 | -36.3342 | 1920.3574 | -72.1998 | -382.7828 | 821.158 | -2394.1438 | -13760.2842 | 4799.2271 | 1120.9209 | -362.3957 | 3873.6731 | 63.4079 | 1780.1359 | -215.0875 | 2072.6367 | 101.0954 | 213.0553 | 209.9994 | -233.3877 | -173.4173 | -792.8235 | -5043.792 | -137.6338 | -50.0491 | 1306.2559 | -2776.0535 | -1268.8315 | -1017.1479 | -152.3534 | 624.7378 | 2663.1433 | 1.0147 | 134.0485 | 26.7287 | 0.57154 | 1078.7651 | -1431.3229 | -323.4262 | 0.99265 | 449.491 | -2416.0891 | -3.158 | 2589.3657 | 1331.8517 | 4005.4797 | -214.1083 | -272.424 | 2546.5322 | -2232.3105 | 468.5673 | 85.1856 | -3434.6726 | 1202.7772 | 4480.5996 | 210.1043 | 87.8434 | 36.4323
2030-11-21 | 3 | -34.1747 | 1816.5244 | -71.3583 | -377.6248 | 908.1021 | -2424.0603 | -13878.2773 | 4875.7017 | 1276.2107 | -356.007 | 3869.0972 | 59.1089 | 1924.1849 | -286.5912 | 1885.0001 | 101.1143 | 202.52 | 209.9994 | -228.0754 | -222.6706 | -688.3331 | -5235.8525 | -112.1895 | -80.0361 | 1305.3848 | -2732.481 | -1347.3218 | -1017.6476 | -147.4728 | 695.4922 | 2333.7742 | 0.99164 | 89.1092 | 32.7831 | 0.55849 | 1524.9877 | -771.2838 | -129.379 | 1.003 | 449.4815 | -2420.5366 | 1.0053 | 2699.1841 | 1316.6368 | 3983.46 | -41.9318 | -272.5408 | 2442.864 | -2248.8704 | 553.1861 | 0.99057 | -3778.8269 | 965.7405 | 2295.3474 | 210.1042 | 60.2764 | 28.5751
2030-11-21 | 4 | -34.6806 | 1827.4247 | -71.7035 | -370.781 | 978.8823 | -2428.2898 | -13764.8975 | 4925.5908 | 1239.5353 | -220.434 | 3886.4055 | 101.1699 | 1959.0697 | -558.8088 | 961.1647 | 217.9111 | 162.8062 | 209.9994 | -166.8058 | -247.4081 | -678.8264 | -5277.1421 | -125.4881 | -121.3916 | 1331.3864 | -2728.5396 | -1445.8759 | -1015.7761 | -150.0414 | 688.8865 | 1779.3461 | 1.0048 | 55.1884 | 40.3584 | 0.59597 | 1768.0746 | -760.1443 | -180.7528 | 26.4705 | 449.496 | -2363.5234 | 0.94301 | 2595.7971 | 1315.3566 | 3874.4814 | -2.7137 | -272.4657 | 2786.3274 | -1829.4762 | 535.2433 | 20.6416 | -3918.7156 | 934.3313 | 2345.1309 | 210.1042 | 68.192 | 0.99937
2030-11-21 | 5 | -32.2754 | 1778.5836 | -71.9447 | -376.9431 | 1020.6833 | -2420.762 | -13675.2549 | 4956.3501 | 1024.0706 | -48.3176 | 3848.283 | 1.0012 | 1884.6321 | -694.2003 | 398.997 | -256.8173 | 74.5744 | 209.9994 | -134.4235 | -290.3532 | -651.9636 | -5291.6909 | -122.4978 | -129.0412 | 1438.9423 | -2726.9529 | -1404.4236 | -1013.7127 | -148.5648 | 713.9948 | 1532.829 | 0.96484 | 66.861 | 44.774 | 0.66435 | 1791.3959 | -731.9623 | -2.5103 | 83.0063 | 274.9811 | -2375.0129 | -3.2334 | 2627.5603 | 1320.0167 | 3988.0767 | -2.6234 | -272.47 | 2876.4871 | -1595.0176 | 475.0313 | 367.1404 | -3909.6697 | 1128.7112 | 3579.2585 | 210.1042 | 106.1288 | 28.7095
2030-11-21 | 6 | -28.7462 | 1727.91 | -72.8447 | -364.6884 | 1186.559 | -2409.3252 | -14068.4248 | 4944.4707 | 171.9774 | -12.6844 | 3752.7935 | -8.5049 | 1773.0387 | -682.6414 | 346.7421 | -74.1822 | 1.4112 | 209.9994 | -342.0894 | -266.3245 | -627.1508 | -5139.7993 | -116.5936 | -105.4857 | 2385.6277 | -2661.8745 | -1532.1956 | -999.6774 | -147.5267 | 738.183 | 1416.325 | 0.97846 | -26.5196 | 38.9775 | 0.67286 | 1698.6118 | -939.2057 | -2.6388 | 354.0684 | 1.0004 | -2465.1797 | -3.2447 | 2594.9507 | 1298.9381 | 4234.6597 | -2.6164 | -272.4148 | 2742.5435 | -1871.0117 | 428.7259 | 434.9365 | -4239.9985 | 670.8261 | 1329.5337 | 210.1042 | 145.577 | 121.2498
2030-11-21 | 7 | -28.975 | 1757.5505 | -75.699 | -370.3107 | 1167.8081 | -2436.1799 | -14302.1807 | 4864.7954 | -3.0326 | -13.7208 | 3823.4026 | 0.99678 | 1638.7727 | -618.6667 | 582.5372 | 631.2485 | 10.7794 | 209.9994 | -350.3567 | -238.9165 | -790.4056 | -5286.9204 | -124.6045 | -96.4535 | 2446.5588 | -2660.8979 | -1600.5641 | -1004.9504 | -149.5576 | 706.0837 | 1446.9882 | 0.98168 | -34.4901 | 5.8959 | 0.75628 | 1538.8258 | -1056.5881 | -48.335 | 988.8588 | 1.0012 | -2320.1448 | 1.0074 | 2659.4387 | 1389.4318 | 4829.5186 | 1.0242 | -277.9187 | 3232.0063 | -1569.114 | 399.6432 | 311.7538 | -4363.7686 | 702.454 | 521.0779 | 210.1042 | 172.1773 | 233.318
2030-11-21 | 8 | -28.6314 | 1832.547 | -79.2948 | -377.2325 | 1157.2028 | -2446.8596 | -14750.6904 | 4805.335 | -464.291 | -31.0529 | 3657.4783 | 7.9546 | 1685.8955 | -592.5732 | 691.3355 | 616.7815 | 162.9937 | 209.9994 | -345.9986 | -228.9074 | -966.4695 | -5454.0894 | -142.4151 | -100.6709 | 2350.4307 | -2663.1155 | -1598.4012 | -1009.1802 | -155.1774 | 656.3634 | 1465.2089 | 0.98206 | -30.3175 | 1.0028 | 0.75879 | 1476.9823 | -1549.2504 | -92.8868 | 745.9249 | 1.0011 | -2261.3486 | -3.1884 | 2930.4465 | 1314.3882 | 4788.584 | -3.8968 | -276.2945 | 3166.7068 | -2041.1558 | 359.8664 | 238.2808 | -4505.4126 | 692.5563 | 113.9835 | 210.1042 | 223.4941 | 320.1908
2030-11-21 | 9 | -27.0451 | 1699.7178 | -83.2567 | -378.2103 | 995.8255 | -2447.4338 | -14911.5449 | 4714.584 | -3.0173 | -39.0709 | 3624.1289 | 16.8003 | 1731.4604 | -547.3225 | 847.8313 | 649.0249 | 184.7078 | 209.9994 | -357.4076 | -352.0215 | -922.2404 | -5345.4258 | -158.1551 | -109.3302 | 2567.8452 | -2629.1721 | -1356.9034 | -999.3636 | -150.7682 | 676.7238 | 1375.1704 | 3.0298 | -44.7214 | -1.6014 | 0.76753 | 1681.9824 | -1693.1852 | -2.0242 | 478.6229 | 0.99931 | -2204.3484 | -104.2711 | 3163.6338 | 1354.4045 | 4743.3467 | -3.2029 | -275.5475 | 2745.3447 | -2523.833 | 150.2928 | 203.2408 | -4162.29 | 1504.1553 | 735.7963 | 210.1042 | 286.1802 | 261.505
2030-11-21 | 10 | -35.3783 | 1551.6036 | -87.0331 | -412.7426 | 869.9249 | -2507.5483 | -15067.9492 | 4801.0391 | -99.7109 | -150.0731 | -2440.7439 | -207.3854 | -142.2511 | -490.0176 | 1087.3738 | 755.1741 | 36.5516 | 209.9994 | 35.4191 | -354.3723 | -1065.4871 | -5059.5015 | -140.778 | -184.1228 | -260.4806 | -2727.0671 | -983.2034 | -1031.3021 | -140.6374 | 705.1302 | 1417.7065 | -196.9707 | 182.8341 | -47.2098 | 0.83708 | 1908.0911 | -1184.793 | -8.2434 | 369.7421 | 451.7265 | -1862.4232 | -47.4512 | 2927.5156 | 403.3655 | 4432.0405 | -255.5775 | -525.3463 | 2148.9895 | -3602.8596 | 109.8556 | -180.9175 | -3838.7373 | 1243.4552 | 4199.9102 | 210.1042 | 224.7132 | 298.2856
2030-11-21 | 11 | -24.5475 | 1086.5951 | -82.1038 | -344.9944 | 597.778 | -2209.0994 | -14458.9238 | 4548.1846 | -2.8849 | -72.9223 | 3598.3193 | 43.974 | 1845.3461 | -422.745 | 1276.5282 | 608.9978 | 172.0973 | 209.9994 | -391.1637 | -188.1715 | -924.3513 | -5172.2388 | -61.8018 | -115.2118 | 2945.5891 | -2307.8347 | -1487.2582 | -892.4416 | -114.6529 | 763.8922 | 962.9341 | 1.1855 | -421.2127 | 35.3667 | 0.67746 | 1384.843 | -1641.5642 | 1.001 | 1.0092 | 438.5981 | -2245.5051 | -2.5508 | 4011.8892 | 1154.6444 | 4841.3428 | -3.421 | -277.6265 | 2447.2878 | -2909.9285 | 532.5126 | 348.7933 | -3386.9976 | 152.5402 | 756.7019 | 210.1042 | 63.9345 | 268.8961
2030-11-21 | 12 | -22.4807 | 1178.9445 | -78.2125 | -325.6192 | 741.6648 | -2162.5776 | -14609.4541 | 4768.4834 | -3.0468 | -121.839 | 3667.5261 | 150.0447 | 1922.1373 | -499.9181 | 939.5816 | 547.0519 | 98.2294 | 209.9994 | -434.1861 | -117.9485 | -614.6302 | -4452.3413 | -35.3702 | -97.3906 | 3334.6079 | -2163.2932 | -1464.9037 | -871.0463 | -122.8145 | 802.3344 | 795.6768 | 1.0539 | -585.5811 | -2.2742 | 0.69257 | 1099.3136 | -2185.7056 | 82.7113 | 1.0024 | 356.55 | -2447.2781 | 49.6689 | 4199.8921 | 1203.2733 | 4978.4585 | -2.9926 | -276.2321 | 2025.8416 | -3539.2373 | 613.5779 | 536.0416 | -3966.3904 | 2.4476 | 648.4029 | 0.10423 | 29.2181 | 202.0992
2030-11-21 | 13 | -27.8762 | 1310.7844 | -74.9635 | -352.389 | 803.2039 | -2141.6401 | -14419.2734 | 4956.6167 | -3.0353 | -155.3268 | 3703.9207 | 173.2697 | 1929.4086 | -520.2924 | 782.2078 | 305.0134 | -19.6266 | 209.9994 | -362.2859 | -125.7813 | -199.1463 | -2446.9263 | -12.4053 | -108.3336 | 3047.894 | -2251.5017 | -1509.3833 | -888.7485 | -127.0883 | 884.3268 | 775.8529 | 3.5711 | -499.9845 | -2.1887 | 0.65391 | 1101.9585 | -2057.6099 | -137.6791 | -2.3916 | 433.2315 | -2379.2786 | 143.8616 | 4281.7573 | 1263.4293 | 5037.2949 | 1.0049 | -273.0675 | 1952.3741 | -3424.8188 | 553.55 | 728.405 | -3824.9043 | 109.3123 | 1334.0991 | 0.10423 | -48.381 | 147.0331
2030-11-21 | 14 | -28.3057 | 1223.6067 | -69.7343 | -346.8226 | 950.7149 | -2056.1897 | -13946.1777 | 5245.8716 | -2.9889 | -29.829 | 3686.366 | 52.6562 | 1941.7513 | -479.0745 | 864.543 | 164.9658 | -212.621 | 209.9994 | -284.9681 | -137.0261 | 41.6888 | -1248.3945 | 62.3511 | -119.9365 | 2661.0332 | -2220.5181 | -1281.8748 | -859.3367 | -121.2641 | 1029.1163 | 614.1837 | 4.7111 | -493.2195 | -1.1892 | 0.7609 | 1151.6116 | -938.8067 | -299.1965 | -2.0957 | 449.5278 | -2319.6621 | 377.9898 | 4240.4629 | 1296.6857 | 5036.9189 | -3.3611 | -430.4754 | 1440.0421 | -3746.4243 | 487.8822 | 1969.6943 | -4816.146 | 597.2869 | 932.071 | 0.10423 | 64.2138 | 151.1682
2030-11-21 | 15 | -21.7791 | 1376.4476 | -46.0788 | -349.751 | 881.7187 | -1831.6648 | -12888.6172 | 4700.1421 | -49.0812 | -163.575 | 3710.7107 | 194.983 | 1208.9524 | -615.366 | 179.9781 | -587.2593 | -271.7984 | 209.9994 | -326.36 | -132.8324 | 2.4986 | -1877.2382 | -13.2356 | -94.9375 | 2845.7014 | -2102.3713 | -1102.4199 | -839.9231 | -127.255 | 839.7706 | 335.3458 | 1.2027 | -607.2971 | -3.1188 | 0.51747 | 735.0347 | -1192.8564 | -1.7948 | -2.0458 | 449.3279 | -2204.7837 | 249.5937 | 4173.8691 | 1313.5232 | 5034.6855 | 1.3891 | -519.5402 | 1692.3864 | -3231.9541 | 187.6007 | 1552.889 | -4639.2065 | 1153.0051 | 2319.4409 | -610.4671 | 162.9037 | 225.0559
2030-11-21 | 16 | -0.92453 | 329.8818 | -30.2854 | -120.5556 | 397.2474 | -951.7179 | -10276.21 | 3446.4839 | 492.6129 | -121.6895 | 1284.144 | 195.0004 | 1788.0376 | -624.2182 | 100.2282 | -844.8018 | -275.6426 | 209.9994 | -102.6054 | -185.0363 | 23.6713 | -1534.3278 | -80.1339 | -80.6204 | 1050.162 | -907.3928 | -638.4381 | -532.3398 | -96.9879 | 666.5186 | 38.8584 | 0.98878 | -892.2775 | 0.99834 | 0.56121 | 94.7999 | -1901.0361 | -505.1267 | -34.8661 | 449.4058 | -2097.7251 | -2.2238 | 4253.9468 | 1320.6504 | 5032.5767 | 1.0108 | -416.9026 | 1997.4578 | -3523.3853 | 85.7099 | 978.9774 | -3804.1306 | 1144.0717 | 382.1664 | -609.5635 | 80.4824 | 89.5413
2030-11-21 | 17 | 6.085 | 59.144 | -33.6049 | -204.4369 | -22.0901 | -728.4384 | -9036.3652 | 2513.166 | 1351.989 | -105.6582 | 3188.7012 | 122.9457 | 874.2179 | -583.9142 | 377.261 | -594.8928 | -370.8122 | 209.9994 | -278.0769 | -130.4393 | -182.1594 | -2777.7515 | -109.1702 | -54.5153 | 2281.8621 | -1207.7474 | -971.7374 | -484.29 | -85.3715 | 554.7278 | 98.1366 | -425.5956 | -1047.6217 | -133.3127 | 0.47082 | 3.1498 | -2081.9043 | -1.2014 | 0.99952 | 449.3462 | -2117.6414 | -106.9679 | 4155.5708 | 1023.2495 | 5034.811 | -2.7623 | -700.795 | 1735.073 | -3795.3694 | 142.1242 | 559.4432 | -3098.8069 | 944.8856 | 3274.8086 | -614.8738 | -25.2458 | 159.3313
2030-11-21 | 18 | 23.0351 | -392.3512 | -26.3384 | -181.4535 | -552.8441 | -340.7683 | -6623.3975 | 1108.2423 | 1383.9624 | -6.8327 | 3846.6099 | 195.0453 | 918.6087 | -318.8916 | 1185.3717 | -208.8668 | -126.0723 | 209.9994 | -367.8494 | 79.3368 | -466.795 | -3002.8433 | -151.1185 | -61.0914 | 2697.9358 | -399.3391 | -1064.8845 | -349.997 | -93.5494 | 389.5529 | -75.687 | -1995.3593 | -1220.4128 | -216.2868 | 1.7218 | 395.5925 | -827.3519 | 30.1851 | -2.3894 | 450.1534 | -2122.5447 | -152.1213 | 4708.6016 | 1261.785 | 5034.3506 | 1.0067 | -277.4309 | 2839.6096 | -2293.6682 | 182.4417 | 548.3345 | -1954.6108 | 938.5591 | 4140.2441 | -616.4793 | -64.5054 | 54.8288
2030-11-21 | 19 | 6.9096 | -424.9345 | -33.4243 | -183.8643 | -1238.3724 | -155.286 | -4290.8223 | 0.99656 | 434.5785 | -65.1809 | 3989.0332 | 195.0148 | 830.8757 | -205.2483 | 1627.1808 | -55.0018 | 120.0927 | 209.9994 | -461.8287 | 225.4556 | -752.5214 | -2833.1733 | -129.9909 | -61.8024 | 2976.5889 | -638.4464 | -505.6271 | -283.2636 | -81.9058 | 297.0271 | 387.561 | 4.5647 | -822.5573 | 136.4768 | 5.0345 | 854.0647 | 531.1187 | 57.4222 | 0.37739 | 450.2864 | -2218.9258 | -183.1999 | 4690.0786 | 1251.2166 | 5027.5811 | 1.0092 | -276.8304 | 3480.332 | -1311.7368 | 658.86 | 771.3536 | -998.8948 | -170.6018 | 4712.8955 | 0.10423 | -281.4023 | 146.793
2030-11-21 | 20 | 0.45747 | -440.4095 | -39.5848 | -227.2303 | -1409.1108 | -157.1525 | -3232.2537 | -243.0717 | 270.0158 | -79.52 | 4031.9292 | 194.9998 | 793.5147 | -107.1144 | 1720.3956 | -488.0969 | -30.0055 | 209.9994 | -518.1094 | 108.8484 | -766.3825 | -2735.5349 | -153.6389 | -56.7598 | 3322.7029 | -865.8234 | -164.9851 | -288.7348 | -78.7292 | 282.658 | 335.631 | 881.3683 | -683.0281 | 228.2925 | 5.7681 | 983.6454 | 1261.2008 | 96.6864 | 1.0005 | 450.2522 | -2277.9817 | -192.2222 | 4672.002 | 1259.0319 | 5023.4136 | 1.0129 | -276.8249 | 3725.5789 | -894.8895 | 544.9637 | -80.5731 | -361.6764 | -331.0202 | 4793.4795 | 0.10423 | -294.3846 | 83.0962
2030-11-21 | 21 | -7.4804 | -444.5261 | -46.7018 | -296.8174 | -1256.3064 | -214.4889 | -3784.5776 | -1.9715 | 152.8745 | -83.2493 | 4026.748 | 195.0003 | 668.584 | -163.8403 | 1746.751 | 11.5812 | 36.5971 | 209.9994 | -575.7236 | 136.2831 | -662.3909 | -2728.9756 | -93.489 | -41.2777 | 3870.5029 | -1054.9889 | -64.0896 | -313.1345 | -72.1651 | 422.7889 | 545.7825 | 1343.6052 | -684.0514 | 265.7841 | 5.2932 | 767.0116 | 2036.1387 | 155.0042 | 27.8712 | 450.3184 | -2446.2878 | -7.0439 | 4632.2749 | 1250.9116 | 5020.8213 | 1.008 | -276.7308 | 3694.3933 | -942.1445 | 506.4533 | -49.1568 | -698.978 | -361.6998 | 4635.1904 | 0.10423 | -281.6669 | 99.1628
2030-11-21 | 22 | -29.783 | -710.4015 | -55.4931 | -370.6704 | -1494.5461 | -43.1223 | -2866.5715 | -512.8303 | 733.0902 | -66.8227 | 4088.4495 | 195.0008 | 749.9619 | -190.4476 | 1608.6881 | -18.2407 | 179.878 | 209.9994 | -623.7703 | 235.8067 | -799.4888 | -3196.7527 | -54.1122 | -43.0259 | 4053.3298 | -1344.8629 | -113.2088 | -268.8494 | -57.0297 | 418.6508 | 475.3594 | 3475.0942 | -633.5668 | 763.7303 | 6.3116 | 910.0116 | 4158.8105 | 346.1935 | 239.7001 | 450.1671 | -2473.2546 | -3.1015 | 4467.3086 | 1274.4908 | 5019.4424 | 1.0108 | -277.1819 | 3767.0452 | -745.8832 | 959.941 | 510.9484 | -213.6625 | -479.7785 | 7107.9292 | 210.1042 | -323.5119 | 67.5243
2030-11-21 | 23 | -24.7126 | -573.6219 | -53.3226 | -358.5039 | -1404.8448 | -127.72 | -3238.4854 | -286.3624 | 954.4821 | -58.1177 | 4046.8804 | 195.0004 | 731.0906 | -306.8993 | 1470.3499 | 240.6139 | 153.8985 | 209.9994 | -649.6913 | 299.0134 | -725.7066 | -3564.6492 | -31.3557 | -57.4927 | 4270.8999 | -1274.416 | -532.2703 | -288.0828 | -61.654 | 440.3825 | 493.7706 | 2654.6763 | -825.0721 | 682.0077 | 5.3906 | 1169.0024 | 3659.5637 | 636.4558 | 594.8949 | 449.8473 | -2385.0784 | 34.0908 | 4371.1543 | 1444.1655 | 5012.9004 | 349.1794 | -279.505 | 3611.1777 | -358.9559 | 825.6211 | -1.9935 | -250.1069 | -0.99932 | 7052.7881 | 210.1042 | -267.6267 | 286.7056
2030-11-21 | 24 | -18.9846 | -410.5532 | -49.9014 | -355.991 | -965.6558 | -283.6487 | -4475.3335 | 158.1402 | 1251.2097 | -33.248 | 3998.1702 | 164.1067 | 447.2773 | -417.8217 | 1143.6541 | 322.2656 | 114.2468 | 209.9994 | -633.6553 | 108.9517 | -659.176 | -4046.9497 | -36.9725 | -14.6144 | 4120.1587 | -1262.6918 | -570.9578 | -343.6434 | -68.4792 | 483.3506 | 571.8511 | 1463.7502 | -780.1479 | 543.8965 | 4.8327 | 282.7704 | 3540.2705 | 994.3467 | 1038.6062 | 449.4146 | -2555.624 | 0.99269 | 4176.6406 | 1622.3597 | 4988.4507 | 735.6636 | -281.418 | 3758.9573 | -347.8065 | 929.4894 | -79.341 | -914.9313 | -296.5753 | 7498.4609 | 210.1042 | -274.6529 | 233.1277
2030-11-22 | 1 | -20.4419 | -17.1783 | -48.5411 | -394.9263 | -0.11447 | -645.3154 | -7817.7119 | 2086.5242 | 1542.8458 | -14.8921 | 3690.5417 | 99.9611 | 175.3136 | -528.5463 | 791.8576 | 353.1846 | -36.348 | 209.9994 | -557.3844 | -72.9521 | -471.5272 | -4419.1709 | 18.2875 | -26.7372 | 3891.6543 | -1503.1769 | -118.1881 | -458.3537 | -78.2129 | 738.3019 | 707.145 | 468.9133 | -683.6543 | 492.4511 | 3.2651 | -63.6734 | 3792.5459 | 551.6218 | 1035.348 | 419.842 | -2530.9219 | 120.1101 | 3385.5286 | 1421.6156 | 4653.186 | 357.0162 | -279.7023 | 3409.9634 | -402.3017 | 720.9706 | -79.4143 | -2371.9663 | 0.99238 | 6841.6118 | 210.1043 | -176.4581 | 230.2761
2030-11-22 | 2 | -28.3289 | 732.6952 | -62.991 | -442.5685 | 481.3907 | -1513.48 | -10171.4033 | 3433.4885 | 1657.812 | -12.0701 | 3360.4905 | 113.2086 | 1609.49 | -532.7059 | 878.9515 | 367.8607 | 13.5909 | 209.9994 | -458.6681 | -0.55622 | -307.244 | -4491.0327 | 65.7438 | -39.4116 | 3369.8569 | -1762.5806 | -948.1721 | -695.4835 | -99.2277 | 837.7799 | 790.4492 | 4.88 | -958.3201 | 312.9939 | 0.68318 | -54.8948 | 301.9752 | -4.2586 | 389.094 | 1.0018 | -2554.728 | 367.7602 | 3537.759 | 1215.8859 | 4624.2944 | -2.9151 | -276.3717 | 2890.6265 | -1004.0656 | 621.5916 | 1210.1348 | -3555.3687 | 1127.1963 | 6571.5347 | 210.1042 | 50.7567 | 233.6692
2030-11-22 | 3 | -20.6294 | 931.5758 | -59.695 | -263.4691 | 840.0101 | -1778.7848 | -11648.6064 | 4306.3042 | 1624.8672 | -121.8747 | 3291.0305 | 41.6372 | 2104.6709 | -678.4714 | 474.965 | 374.3322 | 275.3528 | 209.9994 | -398.4234 | 23.1847 | -208.7156 | -3654.7017 | 93.8059 | -49.2072 | 3120.0681 | -1739.1769 | -1233.2177 | -734.4083 | -109.6441 | 937.5792 | 877.8149 | 0.98596 | -1025.1401 | 196.8076 | 0.63124 | 155.957 | -1980.3862 | -80.0381 | 29.0231 | 449.4009 | -2552.5378 | 496.14 | 2679.9756 | 1186.5033 | 3970.9297 | -2.4693 | -272.3249 | 2176.1975 | -1780.8331 | 654.4098 | 1399.5142 | -4373.9624 | 1197.8137 | 4890.2031 | 210.1042 | 130.0445 | 275.1756
2030-11-22 | 4 | -20.4762 | 840.7961 | -59.4965 | -236.9084 | 1028.0414 | -1724.7703 | -12321.2793 | 4706.1709 | 1219.0288 | -9.574 | 2628.8713 | -24.224 | 2100.623 | -743.1695 | 248.7819 | 778.433 | 326.2123 | 209.9994 | -405.1093 | -92.5531 | -150.221 | -3826.4072 | 117.7567 | -70.196 | 3244.6526 | -1619.2676 | -658.1792 | -699.4451 | -110.57 | 1034.0155 | 609.2765 | 0.99584 | -1112.3915 | 233.1979 | 0.63534 | 188.426 | -1561.4194 | -20.2706 | 253.433 | 50.4828 | -2596.2988 | 554.314 | 2718.5266 | 1182.9207 | 4274.3506 | -2.3832 | -272.287 | 2116.9197 | -1725.8566 | 674.8289 | 1463.2441 | -4570.2334 | 1194.9719 | 2113.4133 | 210.1043 | 139.4302 | 279.0261
2030-11-22 | 5 | -14.7533 | 915.2555 | -58.4055 | -206.4198 | 1340.7166 | -1853.5441 | -13619.4189 | 5535.1411 | 1330.0813 | -19.7424 | 2592.5706 | -56.1634 | 2147.2412 | -752.4095 | 219.7785 | 829.0371 | 273.9427 | 209.9994 | -233.3336 | -272.0683 | -51.259 | -3966.2874 | 124.5566 | -93.9054 | 2620.6089 | -1662.7499 | 9.7219 | -723.9176 | -115.6138 | 1165.0201 | 581.1735 | 0.98916 | -962.5587 | 152.118 | 0.65382 | 488.3562 | -2450.8972 | -184.6733 | 1.0099 | 443.9372 | -2667.7432 | 566.129 | 2543.3962 | 1148.8279 | 3875.0879 | -2.4716 | -272.4428 | 2375.9375 | -1664.3334 | 883.228 | 1467.5518 | -4153.2705 | 728.0465 | 1579.4426 | 210.1043 | 89.7051 | 287.6696
2030-11-22 | 6 | -15.4241 | 822.1633 | -61.3918 | -228.0672 | 1387.5762 | -1913.3617 | -13791.1221 | 5537.8994 | 796.2968 | -90.4669 | 2777.6868 | -6.2033 | 2149.9351 | -742.855 | 216.8613 | 375.3003 | 225.4175 | 209.9994 | -450.9562 | -185.4125 | -265.8593 | -4248.6187 | 148.7987 | -63.8561 | 3405.0632 | -1750.2504 | -514.6898 | -754.8571 | -104.0378 | 1217.9633 | 770.3842 | 0.9901 | -946.4727 | 128.2015 | 0.62869 | 457.6502 | -2541.6262 | -1.7271 | 217.8298 | 215.4127 | -2748.0356 | 555.3127 | 2630.7573 | 1162.1764 | 4126.2964 | -2.3778 | -272.5268 | 2029.604 | -2519.6292 | 1127.2216 | 2401.3027 | -4496.3433 | 0.99805 | 3049.2385 | 210.1042 | 46.4897 | 228.7218
2030-11-22 | 7 | -21.5036 | 1058.116 | -66.1973 | -281.6254 | 1370.9277 | -2095.1028 | -13997.4648 | 5322.8115 | 1.0054 | -229.073 | 3341.6755 | 135.0601 | 2043.3118 | -713.2046 | 368.5944 | 1040.5312 | 239.4975 | 209.9994 | -419.7323 | -377.8917 | -422.5786 | -4861.3125 | 32.1734 | -59.5977 | 3109.8572 | -2120.8423 | -377.1657 | -846.705 | -112.2158 | 1076.0963 | 1326.265 | 0.99509 | -492.8915 | 99.0212 | 0.57474 | 471.1105 | -2326.9531 | -588.2361 | 22.3341 | 449.6087 | -2691.3169 | 222.1503 | 2741.5144 | 1157.094 | 4319.0308 | -301.5764 | -272.3333 | 3148 | -1916.1312 | 859.0476 | 1789.6443 | -4470.9805 | 1.5625 | 4166.7314 | 210.1042 | 104.8609 | 261.1694
2030-11-22 | 8 | -22.0431 | 921.3032 | -68.8707 | -302.5067 | 1245.2573 | -2098.5637 | -14157.6309 | 5200.4502 | -2.9972 | -95.6778 | 3468.5974 | 1.9016 | 1267.0481 | -471.3195 | 1427.6748 | 189.1143 | 362.7239 | 209.9994 | -447.3124 | -199.568 | -793.856 | -5511.7832 | 84.5095 | -53.9659 | 3209.9761 | -2016.4413 | -753.2939 | -845.309 | -103.7578 | 1085.4719 | 1764.8517 | 0.73232 | -703.6549 | 56.2039 | 0.54916 | 352.4079 | -2634.0984 | -115.5158 | 302.0993 | 191.5484 | -2423.5066 | 415.0071 | 3511.2708 | 1302.782 | 4985.1133 | 1.0067 | -278.5928 | 3092.145 | -1408.3505 | 989.8464 | 2095.8608 | -4123.978 | 1.0198 | 5062.8477 | 210.1042 | 98.7074 | 308.4373
2030-11-22 | 9 | -33.7924 | 449.3741 | -74.0378 | -360.1885 | 858.3887 | -1805.1292 | -13167.4092 | 4391.6406 | -2.9443 | -94.8151 | 3503.0852 | 5.8814 | 1503.3591 | -427.1967 | 1467.0409 | -188.2365 | 224.168 | 209.9994 | -419.052 | -139.808 | -821.5941 | -5486.2847 | 121.4236 | -45.6902 | 3157.4595 | -1977.248 | -815.1264 | -761.4456 | -82.486 | 1086.166 | 1822.3113 | 0.98657 | -829.8007 | 340.7216 | 0.47151 | 75.4746 | -30.8885 | -288.5231 | 9.1692 | 418.5667 | -2317.1653 | 464.3846 | 3918.6794 | 1247.1238 | 5015.6616 | -4.0135 | -276.6151 | 2848.3652 | -1300.5464 | 1003.2596 | 1908.6963 | -3420.9954 | 1.5308 | 5160.416 | 210.1042 | 77.0818 | 324.534
2030-11-22 | 10 | -37.1681 | 346.8769 | -75.2747 | -425.0363 | 641.0622 | -1682.6296 | -12576.9033 | 3828.0886 | -3.0222 | -118.0493 | 3758.9773 | 17.3055 | 1525.9105 | -387.232 | 1600.9491 | -167.8349 | 199.5438 | 209.9994 | -362.5698 | -182.8329 | -523.9912 | -4988.7446 | 81.6544 | -46.816 | 2821.9619 | -1995.6167 | -635.4731 | -743.2883 | -76.9838 | 1018.2459 | 1973.1019 | 1.5631 | -795.5933 | 423.2917 | 0.48854 | -60.7954 | 1771.537 | -323.6548 | 16.1922 | 248.9828 | -2691.9092 | 272.6976 | 3970.1899 | 1244.1322 | 5027.1846 | -3.7433 | -276.9297 | 2508.8855 | -1264.9084 | 923.9479 | 1522.1818 | -3228.7778 | -116.0302 | 5293.6782 | 210.1042 | 62.4031 | 300.0546
2030-11-22 | 11 | -37.1317 | 360.3493 | -73.4994 | -464.3596 | 636.3466 | -1644.6285 | -12582.6934 | 3921.9182 | 0.99232 | -122.2329 | 3787.605 | 34.9291 | 1439.9363 | -380.6917 | 1679.6821 | 100.2342 | 203.8044 | 209.9994 | -340.2567 | -155.7321 | -417.15 | -4226.2852 | 113.0229 | -40.2542 | 2697.5439 | -2006.483 | -515.4879 | -741.7603 | -76.5162 | 1060.2089 | 2055.8374 | 1.7633 | -742.4769 | 428.0579 | 0.52703 | -139.2379 | 2108.0769 | -333.325 | 0.99701 | 204.565 | -2632.8926 | 448.7498 | 4003.813 | 1251.2114 | 5040.2109 | -3.7688 | -368.194 | 2288.8411 | -1226.8158 | 969.1872 | 1877.9667 | -3314.3606 | 0.99931 | 5416.3018 | 210.1042 | 65.7704 | 170.5733
2030-11-22 | 12 | -34.3817 | 496.734 | -71.0605 | -423.7286 | 748.2417 | -1737.1077 | -12800.6143 | 4253.2476 | -3.0497 | -125.3333 | 3849.4578 | 30.3285 | 934.6561 | -351.4851 | 1681.9749 | -352.6129 | 157.5971 | 209.9994 | -354.2338 | -116.305 | -337.5956 | -3887.4226 | 129.6239 | -32.188 | 2741.5593 | -2042.3055 | -564.8978 | -769.1829 | -81.8101 | 1088.0233 | 2058.5505 | 0.98341 | -672.4678 | 323.6624 | 0.49384 | -177.6757 | 2684.1255 | -247.3341 | -2.6997 | 391.8017 | -2614.0811 | 473.1623 | 4022.3494 | 1299.697 | 5044.5464 | -3.9153 | -292.622 | 2253.4514 | -939.8629 | 1025.6416 | 2065.0054 | -3617.2546 | -39.5993 | 5226.1089 | 0.10423 | 36.0705 | 197.569
2030-11-22 | 13 | -34.105 | 819.332 | -67.5997 | -384.5236 | 830.3078 | -1845.1301 | -13254.291 | 4677.1924 | 439.8018 | -298.6895 | 3784.8799 | 188.6462 | 1794.5615 | -449.6984 | 1267.015 | 534.2524 | 193.9687 | 209.9994 | -294.2063 | -236.6302 | -403.2048 | -4286.3789 | 88.6048 | -22.486 | 2254.3005 | -2165.5754 | -82.4012 | -802.2961 | -99.2631 | 1026.3242 | 2136.186 | 1.2037 | -424.5466 | 258.1634 | 0.57148 | -331.8109 | 166.3439 | -289.7759 | 0.99784 | 449.486 | -2476.9146 | 412.0583 | 3769.5325 | 1260.4329 | 5024.0459 | -223.9903 | -917.3686 | 1878.5297 | -1487.9557 | 892.6506 | 1776.4445 | -4006.6526 | 0.98271 | 3554.6484 | 0.10423 | 29.9615 | 57.2167
2030-11-22 | 14 | -28.9453 | 1163.2319 | -63.2669 | -360.4613 | 921.7756 | -1994.0518 | -13360.9873 | 4789.9419 | 780.6989 | -230.732 | 3749.5112 | 82.8189 | 2078.0352 | -377.3586 | 1504.1987 | 700.5144 | 233.7403 | 209.9994 | -256.5871 | -339.8442 | -437.226 | -4577.5352 | 25.1759 | -31.9216 | 2044.7319 | -2097.281 | 154.4337 | -853.5346 | -113.3536 | 919.1883 | 2208.0076 | 0.98548 | -418.9413 | 82.4462 | 0.6483 | -266.7055 | -1222.1027 | -298.7672 | 0.99799 | 167.3116 | -2301.2764 | 308.6344 | 3559.0198 | 1262.4988 | 4891.7891 | -286.9741 | -966.6113 | 937.4587 | -2724.4543 | 648.7712 | 1532.1826 | -4406.8892 | 133.703 | 3553.6604 | 0.10423 | 66.4209 | 70.1764
2030-11-22 | 15 | -26.4112 | 1150.9578 | -62.1434 | -357.4727 | 631.563 | -1866.8401 | -11975.9453 | 3971.8438 | 1058.3722 | -107.2819 | 3767.0454 | -2.3249 | 1435.4799 | -362.2698 | 1560.2192 | 53.9101 | 208.8511 | 209.9994 | -315.2901 | -87.7674 | -627.2814 | -5440.3467 | 1.0526 | -25.6171 | 2170.8181 | -1993.4194 | -744.9734 | -812.5042 | -111.378 | 734.5496 | 1772.1158 | 0.9883 | -636.9357 | 157.4792 | 0.78248 | -293.3795 | -929.106 | -1.9713 | 256.0284 | 449.325 | -2314.1255 | 253.6268 | 3744.405 | 1352.0051 | 5035.7202 | -3.1403 | -545.9485 | 2043.8344 | -1276.1021 | 759.5906 | 1213.2852 | -4066.7983 | -76.6329 | 3981.8235 | 0.10423 | 26.4586 | 103.206
2030-11-22 | 16 | -33.747 | 694.6932 | -53.5844 | -414.3402 | 248.0838 | -1508.2393 | -10217.9404 | 3033.3159 | 1219.0133 | -107.7436 | 3733.3562 | 1.0002 | 91.7516 | -416.565 | 1520.3589 | -73.145 | 150.5044 | 209.9994 | -350.7 | 9.6914 | -658.6779 | -5484.7344 | 20.1979 | -43.7301 | 2403.7036 | -2094.9375 | -1071.2416 | -721.4696 | -91.3789 | 710.2211 | 1898.1326 | 0.98819 | -618.7471 | 484.5258 | 0.52705 | -93.9179 | 2447.2849 | -6.4914 | 185.0043 | 449.7151 | -2362.7605 | 263.8801 | 3930.3132 | 1286.9149 | 5047.437 | -3.8408 | -584.7531 | 2869.2075 | -1212.9996 | 791.8439 | 1077.7168 | -3480.5583 | -58.003 | 6812.271 | 0.10423 | 7.212 | 73.9151
2030-11-22 | 17 | -57.6525 | 497.0174 | -63.6387 | -615.2073 | 67.2548 | -1225.5958 | -9240.3926 | 2650.613 | 1176.1744 | -110.9823 | 3803.9492 | 0.99987 | 368.9463 | -385.5993 | 1573.6266 | -299.4752 | 346.2183 | 209.9994 | -250.7738 | -144.3535 | -647.3857 | -5213.335 | 16.8487 | -69.8749 | 1842.4526 | -2470.4763 | -938.5262 | -684.869 | -79.2534 | 775.6826 | 2208.2366 | 2150.3689 | -247.2726 | 923.4592 | 0.60503 | 812.8558 | 7093.0469 | -231.9244 | -239.649 | 450.1342 | -2300.1079 | 231.6297 | 4436.4463 | 1407.9473 | 5051.0098 | 1.0262 | -300.0359 | 2824.8833 | -1652.4381 | 726.7463 | 798.8863 | -3237.4612 | -221.1433 | 9209.0654 | 0.10423 | -59.3134 | 125.7767
2030-11-22 | 18 | -60.5088 | 12.6925 | -67.5745 | -668.0391 | -606.9244 | -606.0541 | -6323.7529 | 1085.3196 | 577.5773 | -127.8101 | 3985.1897 | 107.1513 | 996.1857 | -212.45 | 2014.4066 | -503.11 | 425.5357 | 209.9994 | -215.1953 | 216.3628 | -927.1556 | -4818.3921 | -5.5239 | -68.6094 | 1426.1794 | -2497.4668 | -1293.8389 | -530.205 | -67.4349 | 639.9225 | 1861.5726 | 4867.4663 | -437.4418 | 1197.9973 | 0.69572 | 689.8503 | 7652.4966 | 5.0558 | -219.4634 | 450.5267 | -2333.9819 | 290.9366 | 4565.9829 | 1368.2239 | 5065.3892 | 92.4495 | -763.59 | 2621.2273 | -1807.3195 | 721.0623 | 947.001 | -1935.0709 | 0.99065 | 8650.0322 | 0.10423 | -70.5073 | 190.3606
2030-11-22 | 19 | -34.9651 | 2.9402 | -66.5751 | -507.4222 | -1412.1642 | -595.0778 | -4485.3438 | -2.2416 | 0.99763 | -227.8469 | 3973.9707 | 187.0258 | 648.4206 | 318.8999 | 2131.7195 | -815.447 | 260.4771 | 209.9994 | -345.1924 | 824.5089 | -846.3797 | -3937.9573 | 1.0033 | -65.1881 | 2325.8442 | -2043.4812 | -1978.7125 | -456.866 | -59.7272 | 497.5425 | 294.4003 | 3022.6797 | -1052.2971 | 745.6795 | 0.72749 | 1397.3262 | 3973.5911 | 95.6386 | -144.4 | 450.4881 | -2332.3611 | 257.7379 | 4375.7129 | 1328.8478 | 5062.2139 | 1.0052 | -697.2739 | 2867.5942 | -1058.1331 | 777.7829 | 715.9439 | -862.3317 | -828.3505 | 6584.3936 | 0.10423 | -295.1861 | 172.3671
2030-11-22 | 20 | -37.7905 | 29.8148 | -70.6197 | -520.7648 | -1683.8041 | -602.6752 | -4327.0083 | -409.7702 | 784.9536 | -267.9717 | 3985.3538 | 195.0007 | 585.4187 | -13.9277 | 2195.0564 | -488.4799 | 531.4813 | 209.9994 | -411.1691 | 826.9883 | -1027.4131 | -3708.1516 | 6.7193 | -80.0505 | 2791.5945 | -2102.2087 | -1989.5239 | -454.9898 | -56.0069 | 434.2826 | -88.0913 | 3681.7803 | -1100.9623 | 750.4053 | 0.49461 | 1900.8873 | 3817.9819 | 252.5439 | 0.53222 | 450.4106 | -1993.7156 | 316.3275 | 4462.5464 | 1354.3192 | 5050.3267 | 77.4776 | -793.6475 | 3090.9304 | -715.1641 | 593.6055 | 217.0914 | -626.0528 | -654.1366 | 6052.4883 | 0.10423 | -331.727 | 66.468
2030-11-22 | 21 | -40.0916 | 1.0091 | -69.092 | -507.6017 | -2037.1523 | -511.2503 | -3647.5449 | -888.6229 | 763.7062 | -226.2315 | 3986.8972 | 194.9998 | 485.1905 | -14.1564 | 2255.4351 | -858.3499 | 468.9063 | 209.9994 | -501.7349 | 783.3196 | -1086.4878 | -3522.8545 | -25.9159 | -89.7212 | 3277.6516 | -2087.0295 | -1627.7821 | -430.8841 | -57.047 | 350.4929 | 101.3064 | 4418.7441 | -976.5309 | 842.7365 | 2.127 | 2412.7656 | 4340.6128 | 491.8585 | 308.8634 | 450.1758 | -1948.981 | 214.4059 | 4405.1392 | 1465.1049 | 5042.0464 | 316.3667 | -551.8707 | 3212.0918 | -121.6907 | 610.1635 | 36.8662 | -62.5073 | -567.0707 | 5653.2236 | 0.10423 | -353.8819 | 6.3562
2030-11-22 | 22 | -50.3674 | 1.0031 | -71.6932 | -540.2494 | -2022.1967 | -503.5604 | -3576.1013 | -975.2803 | 1153.2953 | -183.9333 | 4023.6609 | 124.1184 | 615.7436 | 107.0094 | 2293.0613 | -566.9479 | 571.2106 | 209.9994 | -606.8456 | 655.6408 | -1037.74 | -3051.9849 | -46.9408 | -87.9514 | 3913.8064 | -2447.2043 | -979.9954 | -463.6521 | -58.4385 | 337.9478 | 446.298 | 5556.834 | -365.3544 | 1096.084 | 5.5799 | 2948.179 | 5531.4229 | 733.0255 | 614.286 | 449.8669 | -1792.6361 | 138.7748 | 4292.7173 | 1603.4125 | 5017.2759 | 591.6274 | -327.2831 | 3345.834 | 685.4012 | 603.9451 | -45.7527 | 1.0024 | -480.6027 | 6657.7651 | 210.1042 | -360.7495 | 77.0156
2030-11-22 | 23 | -40.8154 | 17.4954 | -65.6869 | -469.2552 | -2025.5779 | -490.2957 | -3286.5076 | -1176.4407 | 816.4298 | -171.6045 | 3954.9475 | 149.648 | 1214.4487 | 53.6732 | 2236.051 | -707.6633 | 462.3165 | 209.9994 | -580.8369 | 780.5618 | -1048.5524 | -3029.2417 | -41.3954 | -83.5264 | 3721.6809 | -2188.0303 | -1128.0226 | -428.7239 | -58.9067 | 273.155 | 253.977 | 4480.1172 | -496.8438 | 949.0864 | 6.5225 | 2891.6221 | 4405.2368 | 264.4124 | 590.6032 | 449.8692 | -1794.3234 | 221.9019 | 3899.2185 | 1517.636 | 5023.7544 | 367.278 | -278.0773 | 3515.3267 | 948.4413 | 494.6552 | -32.3096 | 8.1536 | -108.9082 | 5914.1191 | 210.1042 | -282.8009 | 168.6681
2030-11-22 | 24 | -26.8914 | -11.7661 | -56.7591 | -393.8178 | -2008.2673 | -489.4023 | -3086.7151 | -1189.3292 | 785.4144 | -125.5463 | 3929.4172 | 194.9997 | 217.8678 | -45.6079 | 1998.2129 | -1037.4052 | 332.9809 | 209.9994 | -548.7806 | 918.8408 | -837.942 | -3169.3335 | -24.813 | -68.841 | 3328.6204 | -1686.4633 | -1460.4012 | -383.4863 | -55.7417 | 258.0748 | 220.8066 | 2904.9446 | -904.9525 | 767.5965 | 6.6959 | 2348.2258 | 2918.5601 | 700.2111 | 1026.1492 | 449.4315 | -2091.8655 | 216.6094 | 3543.1038 | 1661.5995 | 4957.8706 | 669.5833 | -279.6523 | 3617.0425 | 1460.8131 | 750.8428 | 308.7781 | -198.9189 | 24.949 | 6449.3423 | 210.1042 | -203.7667 | 254.7612
2030-11-23 | 1 | -22.5418 | -35.9921 | -52.3349 | -335.7968 | -1803.6188 | -544.6072 | -3246.4255 | -966.489 | 1241.1921 | -101.0457 | 3976.082 | 181.5899 | 343.6576 | -114.5303 | 1856.0872 | -956.7875 | 367.1946 | 209.9994 | -597.0992 | 431.2575 | -811.6334 | -3704.27 | -65.0104 | -61.5567 | 3694.1067 | -1560.9358 | -1134.7925 | -388.2255 | -58.7661 | 238.8458 | 315.2539 | 2246.0979 | -892.9078 | 709.9869 | 6.4578 | 2045.49 | 2236.9229 | 698.2142 | 1073.9054 | 449.4757 | -2337.2266 | 25.9372 | 3259.1316 | 1699.9281 | 4659.897 | 772.5726 | -281.6632 | 3619.2651 | 1309.3083 | 785.264 | -79.0928 | -49.776 | 0.98936 | 7670.4321 | 210.1042 | -220.0956 | 282.7435
2030-11-23 | 2 | -11.9773 | -13.2985 | -44.9431 | -299.1925 | -1087.9626 | -618.4534 | -4503.4385 | 73.8542 | 1409.9127 | -61.2347 | 3949.1201 | 195.0013 | 446.2877 | -260.1192 | 1527.7979 | -660.424 | 311.9026 | 209.9994 | -547.6462 | 54.4569 | -574.5399 | -4169.499 | -63.1682 | -33.8136 | 3353.688 | -1271.3042 | -353.4171 | -397.274 | -65.5663 | 376.1513 | 525.1865 | 1123.726 | -898.2198 | 438.9689 | 5.9676 | 1104.5345 | 1200.6952 | 691.7203 | 1101.11 | 449.5142 | -2480.8438 | -3.0916 | 3079.3804 | 1734.4323 | 4378.749 | 945.3258 | -282.9563 | 3500.8022 | 983.3137 | 775.8598 | 254.8463 | -853.6736 | 184.2021 | 7263.7329 | 210.1042 | -172.9603 | 309.3417
2030-11-23 | 3 | -31.4107 | 33.7109 | -52.7853 | -398.9571 | -739.59 | -608.1724 | -6279.5005 | 1092.9733 | 1492.5178 | -45.7266 | 3912.2029 | 109.5956 | 594.4463 | -351.5766 | 1108.5212 | -1930.8666 | 25.7332 | 209.9994 | -558.3831 | -91.5891 | -612.2767 | -4147.4268 | -64.0041 | -55.8455 | 3554.0791 | -1885.2521 | -476.7988 | -453.099 | -74.7346 | 493.4917 | 677.8123 | 3007.3828 | -441.2368 | 981.8713 | 6.5823 | 1287.6664 | 3415.1602 | 704.5311 | 1284.1609 | 170.0421 | -2491.9971 | -2.8952 | 3081.7512 | 1862.2642 | 4460.3882 | 1117.441 | -285.1008 | 3485.6875 | 1096.7867 | 847.228 | 396.0029 | -1452.8438 | 0.99906 | 7125.9829 | 210.1042 | -160.0815 | 310.6795
2030-11-23 | 4 | -17.3615 | -239.2656 | -44.6881 | -332.1921 | -400.2509 | -516.2226 | -6952.0645 | 1479.1805 | 1448.981 | -11.5103 | 3756.7388 | 102.6646 | 1.0113 | -456.1965 | 785.4357 | -1584.4879 | -57.7847 | 209.9994 | -594.6552 | 54.9723 | -630.3414 | -3999.5686 | 20.4967 | -53.2949 | 3921.2839 | -1492.5863 | -889.6257 | -422.6238 | -69.3387 | 658.0062 | 193.3508 | 1872.5928 | -685.8862 | 664.0385 | 5.7559 | 1141.871 | 2449.5706 | 529.1779 | 1117.8828 | 449.591 | -2517.6206 | 234.4055 | 2447.342 | 1686.3182 | 4088.9966 | 731.3472 | -282.2156 | 3236.7617 | 480.0043 | 851.4947 | 1213.8936 | -2265.5935 | 246.9043 | 7371.9292 | 210.1042 | -77.3996 | 95.5654
2030-11-23 | 5 | -4.1321 | -328.9316 | -37.0789 | -260.7706 | -159.1408 | -552.5323 | -7733.0615 | 2013.6429 | 1294.1069 | 15.7116 | 2949.9961 | 138.6365 | 1086.734 | -512.9893 | 666.1212 | -856.4659 | -132.8842 | 209.9994 | -570.2622 | 31.47 | -479.972 | -3351.8464 | 64.9435 | -58.272 | 3943.0193 | -1125.7377 | -891.5667 | -414.7591 | -69.0393 | 806.9286 | -160.5323 | 435.8289 | -978.6011 | 435.8412 | 4.1442 | 964.5164 | 1236.8313 | 524.5394 | 1111.6122 | 449.7067 | -2478.7634 | 403.3881 | 2490.8044 | 1713.3569 | 4060.3423 | 774.0657 | -282.3806 | 3053.1282 | 236.5371 | 655.9789 | 1075.2357 | -2704.9358 | 673.8608 | 7568.9082 | 210.1042 | -20.961 | 148.5434
2030-11-23 | 6 | -14.6373 | -284.4795 | -44.2931 | -320.7685 | -197.9956 | -620.6275 | -7497.0049 | 1923.0356 | 1001.2468 | 11.3838 | 3112.0886 | 124.7188 | 901.4169 | -528.5744 | 646.5606 | -653.0036 | 0.99894 | 209.9994 | -601.1937 | 74.1135 | -531.1051 | -4013.0667 | 92.5166 | -50.6064 | 4015.1287 | -1359.4944 | -1059.0476 | -436.2441 | -63.2152 | 839.744 | 17.9348 | 730.8398 | -996.1352 | 608.8588 | 4.5247 | 893.041 | 2698.3196 | 731.2184 | 1087.7065 | 449.6208 | -2654.6213 | 377.7922 | 3217.2888 | 1835.9478 | 4167.5249 | 1150.6168 | -284.0914 | 3394.8452 | 131.7368 | 1089.0443 | 1476.3579 | -2564.8926 | 1.0041 | 8370.373 | 210.1042 | -155.9604 | 190.0475
2030-11-23 | 7 | -18.5557 | -341.3779 | -50.3774 | -331.3847 | -562.5656 | -605.1735 | -6551.3813 | 1148.6802 | 550.3214 | -29.7996 | 3387.4202 | 118.319 | 831.5274 | -453.8312 | 1005.893 | -3.6422 | 156.6921 | 209.9994 | -593.7405 | 305.6615 | -687.0257 | -4097.6787 | 115.923 | -37.5768 | 3921.6494 | -1434.3037 | -1727.4343 | -409.829 | -54.8386 | 774.7789 | 144.4517 | 513.7062 | -1272.7833 | 668.215 | 3.8547 | 618.9214 | 3307.3518 | 734.104 | 1050.5508 | 449.6201 | -2760.1064 | 434.696 | 3499.343 | 1692.6359 | 4359.2241 | 817.3253 | -282.3951 | 3283.6726 | -419.9108 | 1208.3373 | 1104.9703 | -1801.955 | 0.99918 | 8710.3145 | 210.1042 | -210.6195 | 197.4491
2030-11-23 | 8 | -13.1757 | -365.8488 | -50.847 | -307.6357 | -617.0059 | -630.8563 | -6871.3647 | 1135.5149 | 19.2673 | -104.178 | 3554.3618 | 15.6491 | 1181.7111 | -331.6973 | 1440.0808 | 589.0752 | 191.8943 | 209.9994 | -552.6847 | 100.2403 | -697.1928 | -4543.082 | 57.2466 | -41.7023 | 3703.0718 | -1311.1067 | -1274.2603 | -435.4904 | -62.8689 | 739.4863 | 522.1437 | 77.5643 | -1165.0695 | 507.1041 | 2.9977 | 520.5803 | 3062.8911 | 609.8438 | 1120.5427 | 158.6586 | -2706.4009 | 282.8659 | 3838.5017 | 1757.2058 | 4677.4937 | 825.985 | -282.029 | 3198.9585 | -314.8919 | 995.9818 | 636.7354 | -1832.0382 | 0.98683 | 8737.3193 | 210.1042 | -167.4984 | 154.707
2030-11-23 | 9 | -11.8701 | -709.7042 | -50.2515 | -289.8933 | -619.3589 | -484.8396 | -7520.9409 | 1232.7275 | 1047.7405 | -88.3371 | 3840.7686 | 121.31 | 1097.5497 | -289.5859 | 1676.2495 | 1051.9148 | 290.8833 | 209.9994 | -512.4116 | 140.4321 | -756.7842 | -5386.8032 | 61.8108 | -34.8647 | 3526.7947 | -944.8405 | -1072.2985 | -382.7066 | -52.0116 | 742.429 | 733.6122 | 4.1963 | -1388.7185 | 579.9127 | 1.8227 | 317.0593 | 3083.4944 | 209.2563 | 454.03 | 449.951 | -2825.0027 | 263.7689 | 4010.8562 | 1521.2697 | 4786.6411 | 131.4097 | -278.8493 | 2866.1489 | -931.1871 | 1023.617 | 848.2227 | -2157.5889 | 1.6327 | 7142.9673 | 0.10423 | -104.2184 | 94.3078
2030-11-23 | 10 | -13.3752 | -731.6089 | -50.633 | -326.6612 | -575.0551 | -472.5423 | -7892.1094 | 1158.5735 | 313.6712 | -118.8723 | 3825.3389 | 143.867 | 1295.4407 | -189.8207 | 2010.8955 | 921.6114 | 345.784 | 209.9994 | -490.892 | 220.6004 | -874.8974 | -5866.3086 | 64.6533 | -18.9341 | 3268.3689 | -839.6839 | -1347.5703 | -387.3145 | -50.2157 | 692.0279 | 855.9766 | 523.9142 | -1514.1382 | 601.9424 | 0.55358 | 39.136 | 2981.4985 | -5.607 | 243.2173 | 450.085 | -2794.9456 | 317.953 | 4292.2578 | 1512.6401 | 5013.3994 | 1.0283 | -277.7566 | 2550.7153 | -1112.3025 | 1088.3812 | 796.2092 | -2280.9199 | 0.99373 | 6419.5327 | 0.10423 | -124.6186 | -9.1007
2030-11-23 | 11 | -23.6187 | -736.1649 | -53.4551 | -415.4118 | -718.0452 | -435.3727 | -7602.6128 | 952.8719 | 883.51 | -124.3966 | 3824.9397 | 74.129 | 1069.1962 | -228.8702 | 1907.4329 | 1178.6349 | 904.4826 | 209.9994 | -468.6483 | 268.6771 | -781.8558 | -5775.334 | 70.1276 | -34.7463 | 3084.7461 | -1055.807 | -1118.4282 | -398.7673 | -47.3723 | 692.8282 | 1068.5563 | 1643.3463 | -1326.0233 | 763.7163 | 0.49469 | 219.9041 | 4111.207 | 4.2807 | 249.8917 | 450.2055 | -2750.2402 | 301.2167 | 4330.7144 | 1485.3551 | 5022.6709 | 1.017 | -277.7002 | 2434.1587 | -815.0722 | 1079.7561 | 748.5272 | -2233.7771 | 0.88026 | 6997.0288 | -619.7906 | -130.755 | -22.3985
2030-11-23 | 12 | -32.4416 | -678.5874 | -55.0958 | -463.3919 | -953.5931 | -398.7133 | -7028.0142 | 555.854 | 773.8879 | -125.5098 | 3849.0974 | 122.7681 | 699.1797 | -168.8697 | 2054.6062 | 930.0847 | 780.293 | 209.9994 | -473.3414 | 332.929 | -801.2426 | -5498.0156 | 47.6231 | -30.6715 | 3052.9966 | -1236.157 | -1241.4822 | -404.9398 | -45.9012 | 596.6241 | 1365.7098 | 2616.4583 | -1146.1656 | 908.3931 | 0.47446 | 322.3846 | 4648.7969 | 123.3594 | 355.6237 | 450.1616 | -2633.6941 | 266.0404 | 4265.1665 | 1425.0272 | 5028.7734 | 1.0291 | -277.4041 | 2437.8997 | -800.0281 | 970.9232 | 415.0725 | -1824.0568 | 0.29865 | 7505.5947 | -323.7048 | -146.7242 | 53.8841
2030-11-23 | 13 | -24.5433 | -401.2284 | -54.7656 | -457.8854 | -1074.9146 | -558.5612 | -6617.0347 | 252.4355 | 568.9367 | -146.7176 | 3891.9243 | 160.6806 | 518.6968 | -128.7651 | 2166.7351 | 929.3832 | 579.941 | 209.9994 | -406.745 | 368.354 | -940.9727 | -5352.3999 | -9.7484 | -23.0356 | 2420.3516 | -1302.0618 | -1686.6453 | -464.8618 | -51.8503 | 439.1143 | 1609.7761 | 1591.6298 | -1003.7119 | 638.213 | 0.40246 | 262.8174 | 4300.9966 | 237.2966 | 473.0938 | 450.0927 | -2464.7371 | 163.3343 | 4087.7258 | 1479.7373 | 5028.9849 | 25.2617 | -278.4024 | 2621.3789 | -268.5778 | 864.7349 | -81.0377 | -1811.0051 | -331.351 | 8125.4077 | 0.10423 | -164.4212 | 96.0772
2030-11-23 | 14 | -10.0976 | 42.3441 | -51.1445 | -413.2516 | -859.7194 | -835.2123 | -6746.9014 | 468.4641 | 398.8413 | -204.5995 | 3965.4019 | 194.9992 | 427.3591 | -133.0275 | 2149.3779 | 869.5368 | 400.8135 | 209.9994 | -351.0154 | 335.9492 | -821.2693 | -5141.1206 | -75.7567 | -28.4847 | 1899.8696 | -1351.0912 | -1949.7646 | -537.3904 | -66.1526 | 332.9796 | 1446.0747 | 0.98657 | -1057.231 | 226.6494 | 0.34741 | 278.5503 | 2610.6719 | 326.7097 | 588.9457 | 449.9873 | -2413.853 | -2.9054 | 4016.6206 | 1494.0236 | 5027.2832 | 106.7254 | -278.7718 | 2768.5747 | 76.9668 | 709.9589 | -81.0688 | -1815.7218 | -234.2387 | 7422.4463 | 0.10423 | -153.6279 | 164.182
2030-11-23 | 15 | -6.8192 | -103.7052 | -44.4157 | -352.75 | -827.5356 | -649.3546 | -6594.1489 | 420.1989 | 414.9007 | -181.4914 | 3913.5752 | 195.0011 | 428.4082 | -149.9234 | 2134.3269 | 888.7557 | 521.8674 | 209.9994 | -292.0784 | 265.2434 | -774.9335 | -5026.5913 | -108.5559 | -31.7425 | 1579.1198 | -1130.8971 | -1721.1855 | -483.8099 | -70.0345 | 311.2208 | 1410.6945 | 0.98671 | -993.4829 | 279.6946 | 0.50429 | 237.5219 | 2455.8647 | 335.171 | 604.2161 | 449.9891 | -2356.9197 | -71.0824 | 4020.0576 | 1484.6204 | 5026.3281 | 120.4882 | -278.7875 | 2898.4756 | -274.6104 | 596.0248 | 1.0158 | -1877.0732 | -44.2231 | 6673.3853 | 0.10423 | -118.7225 | 229.2159
2030-11-23 | 16 | -17.2821 | 206.57 | -47.8268 | -441.9854 | -341.0217 | -931.9589 | -8198.375 | 1553.6561 | 640.3542 | -164.4621 | 3921.2649 | 124.5162 | 508.4379 | -183.7154 | 2091.3896 | 528.3768 | 499.6184 | 209.9994 | -285.2596 | 187.0652 | -670.5505 | -4638.2261 | -42.3735 | -41.4811 | 1740.9336 | -1625.1332 | -1318.2346 | -580.8432 | -72.9847 | 519.4114 | 1701.665 | 171.7137 | -810.7029 | 416.6706 | 0.56113 | 505.1004 | 3756.356 | 418.8602 | 672.5388 | 449.9017 | -2310.5391 | 66.3822 | 4023.5115 | 1492.3899 | 5026.2969 | 179.5881 | -278.9551 | 2954.2048 | -707.0589 | 672.9273 | 610.991 | -2736.5303 | -78.5192 | 8149.269 | 0.10423 | -76.2989 | 235.932
2030-11-23 | 17 | -22.2145 | 858.1053 | -56.3326 | -647.1202 | 112.995 | -1633.4443 | -9381.6748 | 2697.4917 | 573.0736 | -273.9952 | 3831.6245 | 133.6986 | 1269.9913 | -207.4424 | 1931.2117 | -277.1521 | 262.5024 | 209.9994 | -230.7884 | 244.7148 | -382.8358 | -4420.1162 | -13.0441 | -62.8608 | 1682.6179 | -2128.6892 | -823.9429 | -834.7338 | -80.9072 | 682.3143 | 1720.5741 | 0.98744 | -572.6751 | 229.4037 | 0.48039 | 1309.3777 | 3964.6499 | -185.1019 | 14.8537 | 449.8488 | -2308.3025 | 92.9271 | 4229.9888 | 1351.6537 | 5033.2817 | -3.8394 | -276.9101 | 2964.176 | -1406.2651 | 596.4113 | 944.2258 | -3685.0977 | 1.0008 | 10538.0137 | 0.10423 | -22.9289 | 184.5898
2030-11-23 | 18 | -23.7296 | 361.3953 | -56.1112 | -546.7361 | -230.7676 | -833.6552 | -6367.5781 | 1334.6429 | 100.3032 | -335.87 | 3950.2476 | 195.0009 | 1832.582 | -113.3071 | 2157.2732 | 888.6046 | 323.0062 | 209.9994 | -253.3354 | 601.4065 | -683.6627 | -4612.9302 | -64.6779 | -28.0678 | 1646.1129 | -1711.7847 | -1573.5439 | -583.9902 | -77.7261 | 457.7003 | 1469.7622 | 537.2507 | -839.9021 | 448.8189 | 0.40672 | 849.5135 | 4766.9365 | -309.3 | -2.414 | 449.5067 | -2466.7234 | 54.8363 | 4187.5332 | 1311.0043 | 5022.2832 | -3.5048 | -759.4202 | 2542.988 | -2083.2588 | 599.2935 | 679.1823 | -2603.3206 | 1.004 | 8239.8799 | 0.10423 | -61.5287 | 159.749
2030-11-23 | 19 | -27.6504 | 295.249 | -64.3699 | -534.1538 | -969.9758 | -795.2258 | -3719.9746 | 188.9143 | 0.99673 | -348.2142 | 3974.8706 | 194.9999 | 1409.4806 | -84.2027 | 2184.0552 | 406.8907 | 397.5489 | 209.9994 | -313.1509 | 829.5303 | -979.1697 | -4179.3311 | -75.9915 | -43.8416 | 1917.4095 | -1846.7471 | -1717.8058 | -530.4167 | -69.0525 | 309.4631 | 918.4526 | 1125.6639 | -872.8597 | 470.7581 | 1.6949 | 1245.0774 | 5288.4517 | -406.6183 | -464.5513 | 450.2295 | -2260.0103 | 45.1017 | 4665.8096 | 1336.9268 | 5044.8638 | 18.2986 | -476.24 | 2797.3184 | -1244.5229 | 662.1265 | 1.0008 | -1373.1561 | -457.6827 | 8582.2646 | 0.10423 | -300.1459 | 125.7467
2030-11-23 | 20 | -34.5509 | 237.5902 | -67.8142 | -541.3795 | -1297.861 | -777.5022 | -3935.1528 | -94.8677 | 464.8672 | -352.7376 | 3959.1067 | 195.0001 | 1000.9982 | -124.8623 | 2144.4106 | -6.4136 | 419.6349 | 209.9994 | -312.569 | 775.6281 | -954.9734 | -4048.1011 | -86.3185 | -63.5431 | 1918.358 | -2031.041 | -1668.8602 | -540.2847 | -64.9379 | 283.7197 | 981.1219 | 1798.6171 | -681.5835 | 574.1861 | 2.5373 | 1907.9995 | 5609.5034 | -303.6417 | -343.7277 | 450.6661 | -2180.5447 | 3.405 | 4500.4546 | 1380.3342 | 5040.9146 | 1.0097 | -372.9984 | 2968.2292 | -952.3319 | 569.5331 | 0.99868 | -837.3564 | -216.2839 | 8601.582 | 0.10423 | -307.9052 | 185.4794
2030-11-23 | 21 | -47.7844 | -142.8974 | -70.6605 | -592.6476 | -1035.7474 | -499.1006 | -4319.0356 | -3.1826 | 517.8192 | -342.5331 | 3925.0068 | 194.9995 | 1681.4274 | -155.624 | 2105.3308 | -347.6157 | 461.8173 | 209.9994 | -275.1005 | 909.5215 | -791.6219 | -4401.8442 | -18.9151 | -39.7908 | 1614.277 | -2068.3308 | -2059.1499 | -479.1931 | -57.5701 | 418.4248 | 1434.3761 | 2923.8684 | -801.5464 | 914.787 | 0.34451 | 1065.1417 | 6933.5444 | -295.5274 | 1.0008 | 449.6212 | -2511.5005 | 200.7025 | 4090.6399 | 1260.8967 | 5027.248 | -1.2545 | -686.6251 | 2732.2405 | -1479.4557 | 697.2878 | 0.99774 | -1413.0884 | 0.99987 | 9548.0166 | -325.4034 | -214.2302 | 190.777
2030-11-23 | 22 | -75.8019 | 14.165 | -79.8561 | -764.6871 | -454.048 | -746.9807 | -6400.9395 | 1146.6268 | 700.0531 | -337.7536 | 3978.5591 | 183.9807 | 1388.0175 | -166.6024 | 2082.8215 | -829.9499 | 782.9689 | 209.9994 | -239.8321 | 545.6978 | -619.2738 | -4505.4814 | 26.6142 | -60.9713 | 1464.6106 | -3065.9731 | -1583.6588 | -591.7536 | -55.0217 | 682.2274 | 2199.3694 | 5127.2207 | -260.3285 | 1329.2085 | 0.40972 | 1477.6666 | 9209.3594 | -108.3615 | 94.9028 | 450.3222 | -2474.2949 | 222.6438 | 4069.624 | 1324.0798 | 5029.5293 | 126.1555 | -277.0167 | 2769.2803 | -1515.6331 | 799.0029 | 411.3433 | -2279.8105 | 0.99598 | 11569.1387 | -624.2018 | -177.9962 | 198.1758
2030-11-23 | 23 | -61.1639 | 560.6302 | -67.8653 | -640.8268 | -135.5743 | -1216.1998 | -8650.6768 | 1952.4912 | 461.6619 | -327.1966 | 3915.4414 | 185.0377 | 263.9296 | -266.6859 | 1903.6561 | -948.1039 | 281.1695 | 209.9994 | -266.4448 | 161.4694 | -991.4418 | -5581.1733 | -12.3697 | -41.2934 | 1372.4403 | -2701.2861 | -1797.5747 | -698.5072 | -75.2071 | 609.1516 | 2729.4348 | 2858.1575 | -187.9934 | 965.8157 | 0.42994 | 692.3466 | 7121.0894 | 318.1801 | 532.0605 | 450.0807 | -2375.4983 | 220.7389 | 3839.7681 | 1412.6654 | 5022.8979 | 1.0121 | -277.9985 | 2983.0322 | -809.5933 | 925.7772 | 636.4417 | -2309.9832 | 1.0016 | 11436.8223 | 0.10423 | -187.9615 | 176.0084
2030-11-23 | 24 | -50.4337 | 570.7648 | -75.2051 | -593.9772 | 1.0046 | -1523.8153 | -9991.5986 | 2570.6743 | 896.6591 | -201.2945 | 3852.9202 | 84.875 | 395.3181 | -358.489 | 1645.176 | -547.0049 | 106.3119 | 209.9994 | -281.0641 | -1.4723 | -745.0945 | -5271.1089 | 24.976 | -30.9921 | 1621.0659 | -2559.7729 | -1253.6897 | -765.5837 | -83.4297 | 728.855 | 2772.7561 | 761.8528 | -142.4003 | 666.9441 | 0.54455 | 491.3924 | 4342.2856 | 656.0274 | 965.098 | 449.6495 | -2235.1936 | 387.233 | 3782.8396 | 1650.7904 | 4970.9326 | 514.1445 | -280.5356 | 2804.1604 | -351.607 | 646.7086 | 188.609 | -2393.5305 | 1209.8613 | 11500.002 | 210.1042 | 6.6184 | 210.5464
2030-11-24 | 1 | -20.2259 | 1613.7537 | -61.241 | -310.4879 | 787.8674 | -2188.6177 | -13006.3193 | 4209.459 | 1385.6638 | -122.1907 | 3841.156 | -1.6725 | 771.5619 | -402.6058 | 1420.1646 | -384.2009 | 203.543 | 209.9994 | -299.9611 | -187.2058 | -473.5897 | -5203.4272 | -62.1638 | -44.5452 | 1821.9326 | -2186.2197 | -906.8728 | -911.2292 | -135.0993 | 655.4962 | 2215.8386 | 0.98707 | -328.9983 | -45.9823 | 0.57046 | 416.3586 | -2394.4207 | 687.2219 | 1052.0697 | 449.5836 | -2228.7195 | 135.6508 | 3696.2354 | 1724.5884 | 4908.2388 | 674.3472 | -281.4517 | 2796.5361 | -16.3392 | 424.5366 | 545.2469 | -3944.0078 | 1425.2017 | 4764.2109 | 210.1042 | 139.812 | 115.3453
2030-11-24 | 2 | -18.942 | 1891.0035 | -58.5753 | -273.4098 | 1029.225 | -2125.8015 | -13191.4092 | 4700.5298 | 1634.9905 | -122.1315 | 3783.5945 | -1.4391 | 2129.2461 | -484.0692 | 1255.6859 | 157.7358 | 306.4289 | 209.9994 | -271.9992 | -376.4217 | -220.0111 | -5213.0088 | -132.7673 | -60.3342 | 1794.9006 | -2155.4685 | -588.3824 | -884.8957 | -155.7485 | 606.4672 | 1926.6084 | 3.165 | -295.4214 | -0.48886 | 0.65818 | 541.0919 | -2644.2659 | -1.7458 | 117.2463 | 1.0013 | -2322.4609 | -57.3698 | 3061.3376 | 1412.1821 | 4210.4023 | -2.6712 | -276.6526 | 2128.0515 | -1149.2733 | 209.7695 | 143.0841 | -4270.2256 | 1603.5743 | -750.4061 | 210.1043 | 160.0621 | 121.6095
2030-11-24 | 3 | -19.1706 | 2003.5328 | -57.0869 | -285.0272 | 1204.3105 | -2133.4873 | -13958.3643 | 5221.4551 | 1759.389 | -85.8494 | 3801.4844 | -11.0537 | 2127.1692 | -512.5809 | 1231.9938 | 78.2742 | 339.8406 | 209.9994 | -163.3623 | -362.05 | -171.6132 | -5228.729 | -102.604 | -72.3001 | 1601.1796 | -2099.3616 | -560.7231 | -896.4313 | -161.1652 | 681.6323 | 1942.7457 | 1.4387 | -370.72 | -0.4841 | 0.54562 | 620.6652 | -2597.1353 | 0.99091 | 203.7771 | 1.0013 | -2380.4219 | 42.063 | 2792.7861 | 1484.6927 | 4057.1328 | -3.204 | -278.9648 | 2196.6401 | -1029.2944 | 390.9808 | 363.8582 | -3813.1968 | 1422.6838 | -2216.4358 | 210.1043 | 132.0505 | 130.2447
2030-11-24 | 4 | -18.3818 | 1830.3206 | -56.4944 | -264.2898 | 1321.9601 | -2018.3743 | -13776.2734 | 5358.3013 | 1738.9338 | -138.5428 | 3756.3071 | -156.2292 | 2087.9402 | -548.6738 | 1085.7996 | 268.1075 | 346.0408 | 209.9994 | -166.9425 | -387.0124 | -120.1362 | -5101.8809 | -71.5467 | -69.1145 | 1653.1299 | -2041.1654 | -269.7651 | -843.7288 | -156.7691 | 751.3205 | 1650.734 | 0.99854 | -402.7612 | 114.3063 | 0.61507 | 557.283 | -2451.4622 | 1.0006 | 319.9048 | 1.0018 | -2412.7019 | 125.6985 | 2688.1121 | 1454.7428 | 4060.355 | 1.0162 | -278.2215 | 2579.2485 | -814.0787 | 405.3303 | 691.2642 | -4042.1519 | 1387.1903 | -3341.9578 | 210.1042 | 132.0447 | 165.0961
2030-11-24 | 5 | -18.5587 | 1613.6344 | -56.2071 | -254.4689 | 1411.795 | -1914.5552 | -13780.667 | 5469.3159 | 1685.7983 | -140.7176 | 3676.5012 | -194.8386 | 2019.6733 | -603.1226 | 839.7952 | 500.1684 | 337.5788 | 209.9994 | -160.3529 | -417.4129 | -130.9944 | -5176.6943 | -18.7818 | -81.0576 | 1641.55 | -1932.7932 | 83.054 | -798.6851 | -149.4631 | 858.1022 | 1361.929 | 3.7198 | -522.4387 | 181.077 | 0.57778 | 612.2532 | -2237.8264 | 1.0005 | 466.9883 | 0.99985 | -2472.2146 | 257.6025 | 2630.063 | 1433.8369 | 4057.7612 | 105.1096 | -278.6862 | 2475.8293 | -1009.2662 | 557.6535 | 907.647 | -4326.8535 | 1175.5142 | -3283.0881 | 210.1043 | 92.2226 | 207.3854
2030-11-24 | 6 | -22.5475 | 1188.6913 | -58.5515 | -265.8995 | 1541.2275 | -1736.7833 | -13718.2637 | 5584.1895 | 1445.6665 | -134.3153 | 3692.2632 | -194.9107 | 2028.7838 | -610.5958 | 772.7081 | 598.6538 | 339.1506 | 209.9994 | -159.5071 | -344.1494 | -167.2808 | -4958.1147 | 81.2448 | -78.1727 | 1625.424 | -1808.4452 | 293.784 | -724.6399 | -131.2253 | 1026.223 | 1044.589 | 3.9414 | -705.5977 | 327.8107 | 0.63918 | 436.8072 | -1434.1763 | -10.0683 | 409.0426 | 1.003 | -2606.7468 | 486.0631 | 2702.8987 | 1427.1901 | 4123.0898 | 35.7321 | -283.4472 | 2506.8811 | -1242.7129 | 1012.1173 | 2482.5874 | -4861.3564 | 634.4245 | -2710.635 | 210.1042 | 89.2875 | 190.9012
2030-11-24 | 7 | -26.5993 | 918.6364 | -61.395 | -290.8966 | 1607.1284 | -1755.4519 | -13676.2734 | 5735.8521 | 1089.7224 | -148.8113 | 3706.9924 | -194.4054 | 1860.6445 | -573.0582 | 927.9102 | 542.3842 | 295.7453 | 209.9994 | -139.2702 | -378.9224 | -233.2505 | -4277.2295 | 139.0059 | -83.2737 | 1652.5687 | -1905.4797 | 359.5 | -735.2313 | -115.1308 | 1206.5497 | 1302.0273 | 5.5133 | -590.5109 | 342.3471 | 0.63209 | 368.9798 | -447.0226 | 158.347 | 1254.0276 | 13.8199 | -2559.7949 | 606.9984 | 2820.5659 | 1784.7172 | 4228.623 | 818.6881 | -278.0615 | 2972.4756 | -816.522 | 1051.1522 | 2585.1587 | -4851.791 | -79.2434 | -1328.604 | 210.1042 | -32.2469 | 67.123
2030-11-24 | 8 | -24.3448 | 753.7979 | -63.1518 | -279.5153 | 1541.2435 | -1769.9561 | -13680.5889 | 5648.6826 | 636.098 | -166.273 | 3583.563 | -192.5057 | 1824.7794 | -514.5601 | 1110.4801 | 568.867 | 311.9012 | 209.9994 | -364.1866 | -239.0077 | -287.0274 | -3774.5356 | 171.0779 | -61.5095 | 2740.4185 | -1765.0239 | -69.6882 | -725.5643 | -104.4471 | 1230.1536 | 1132.4581 | -7.2555 | -803.9539 | 260.8956 | 0.68834 | 160.1653 | -919.2991 | 72.9854 | 1061.5448 | 0.79853 | -2646.417 | 726.7399 | 2649.5486 | 1672.8005 | 3853.7009 | 811.4097 | -313.7446 | 2826.019 | -1124.5934 | 1137.6151 | 2557.3562 | -4572.7915 | -182.0862 | 1240.2316 | 210.1042 | -38.7776 | -13.2326
2030-11-24 | 9 | -28.026 | 766.4957 | -56.9169 | -326.6788 | 1549.7593 | -1846.6886 | -13963.2422 | 5664.3057 | 935.949 | -176.2675 | 3554.0308 | -195.1243 | 1461.9249 | -494.5331 | 1241.9011 | 628.6638 | 271.3849 | 209.9994 | -359.6335 | -280.0851 | -221.18 | -3088.894 | 156.7808 | -65.1603 | 2820.6885 | -2044.4562 | -230.0421 | -786.4322 | -105.6193 | 1254.0336 | 1392.1642 | 142.7455 | -542.9072 | 344.9449 | 0.7321 | 170.9363 | -418.5517 | 460.3401 | 1164.8683 | 15.4046 | -2658.2148 | 567.2122 | 3303.731 | 1667.6301 | 4757.8984 | 482.1075 | -265.4765 | 2953.3311 | -1245.9241 | 966.51 | 2497.3728 | -5554.2729 | -98.2156 | 4016.8088 | 210.1042 | 25.4256 | 18.1931
2030-11-24 | 10 | -24.2767 | 521.8587 | -67.5818 | -275.1321 | 1341.1708 | -1711.3546 | -13517.6816 | 4990.46 | 34.4785 | -324.9362 | 3134.9619 | 19.8294 | 1130.4039 | -1450.8055 | 1006.9572 | 917.3758 | 79.3314 | 209.9994 | -355.0688 | 51.6364 | -449.4102 | -1847.9146 | 186.929 | -38.5789 | 2755.4944 | -1550.2251 | -651.3101 | -684.2114 | -92.383 | 1130.874 | 804.7244 | -398.1148 | -1232.2776 | 138.1157 | 0.53597 | -802.6492 | -1734.2887 | 281.9985 | 654.4813 | 436.2618 | -2583.6155 | 760.9022 | 3270.9133 | 1467.0131 | 4559.981 | 74.3576 | -321.688 | 3063.229 | -1264.653 | 1049.4995 | 2529.2126 | -5106.938 | -254.49 | 3649.5845 | 210.1042 | 18.0016 | -16.8949
2030-11-24 | 11 | -24.3612 | 754.5881 | -68.8849 | -288.1267 | 1437.0112 | -1862.803 | -14469.8438 | 5295.5493 | -2.9948 | -234.7213 | 3525.0908 | -125.5745 | 2120.1028 | -491.2481 | 1173.8899 | 726.7427 | 255.8854 | 209.9994 | -374.7179 | -40.9832 | -235.0437 | -1629.1904 | 166.5483 | -46.6417 | 3055.6846 | -1781.9637 | -509.5056 | -752.3135 | -101.0254 | 1148.1992 | 1198.6475 | 0.99384 | -909.5529 | 155.1074 | 0.75296 | -280.1409 | -2063.4177 | -404.6644 | 290.7431 | 449.4327 | -2549.2549 | 670.0036 | 3440.4949 | 1421.27 | 4726.8887 | -219.5017 | -272.5216 | 2566.7903 | -1893.9209 | 953.321 | 2764.6826 | -5368.3662 | -88.3541 | 4469.7212 | 210.1043 | 1.0019 | 54.9675
2030-11-24 | 12 | -26.0633 | 788.746 | -66.4246 | -301.5954 | 1407.1595 | -1803.9707 | -14302.2285 | 5114.2935 | -589.9543 | -231.6668 | 3704.2373 | -107.5449 | 2090.5239 | -493.737 | 1199.0974 | 587.8939 | 186.8837 | 209.9994 | -368.8928 | -52.5217 | -154.7451 | -1742.7001 | 139.7816 | -41.6424 | 3037.5647 | -1759.0114 | -524.4678 | -743.2664 | -102.4326 | 1098.5708 | 1251.4719 | 0.98046 | -883.1967 | 188.3201 | 0.66005 | -433.457 | -1697.9819 | -489.4478 | 157.1124 | 449.5593 | -2564.3442 | 600.5778 | 3442.5896 | 1363.4342 | 4670.689 | -295.7912 | -463.7971 | 2221.1372 | -2116.8142 | 904.6996 | 2724.9924 | -5842.5571 | -379.8658 | 4388.2461 | 210.1043 | 17.8848 | 134.1292
2030-11-24 | 13 | -22.075 | 701.9172 | -53.4153 | -406.5379 | 1127.2234 | -1521.9377 | -13037.0986 | 4372.748 | -895.3581 | -169.865 | 3304.5293 | -85.1196 | 1.0107 | -396.5951 | 1496.6923 | 149.4246 | 173.6281 | 209.9994 | -249.9969 | -29.4007 | -171.1507 | -1909.0153 | 93.5621 | -47.7604 | 2002.41 | -1860.9551 | -768.2743 | -700.6004 | -78.289 | 960.514 | 1483.6604 | 3.984 | -816.1234 | 393.2417 | 0.73361 | -492.0074 | -151.7431 | 244.8705 | 331.4513 | 449.6287 | -2536.0474 | 460.5978 | 3965.6052 | 1133.3694 | 5011.8916 | -4.1277 | -276.8448 | 2752.355 | -1350.4071 | 818.7156 | 2426.1538 | -5182.2188 | -317.2 | 3037.7969 | 210.1042 | 62.3489 | 175.3251
2030-11-24 | 14 | -19.6073 | 726.2515 | -53.8132 | -415.6772 | 1041.4567 | -1507.2709 | -12779.3682 | 4301.5635 | -771.1319 | -167.7597 | 2810.666 | -93.7607 | 1.0126 | -380.6737 | 1448.9314 | 100.952 | 57.6512 | 209.9994 | -160.0587 | -74.2321 | -148.9718 | -1874.9429 | 96.979 | -62.7647 | 1338.2017 | -1826.3427 | -543.6375 | -691.4877 | -79.1167 | 965.17 | 1373.0646 | 5.6685 | -803.276 | 360.7898 | 0.78252 | -459.7798 | -126.5795 | 186.16 | 351.8304 | 449.5924 | -2495.9966 | 461.4622 | 3955.8884 | 1148.9752 | 5015.2593 | -4.1079 | -276.8762 | 2723.0601 | -1339.2059 | 801.3815 | 2279.1382 | -4807.3965 | -263.792 | 1916.8699 | 210.1042 | 37.7065 | 283.3842
2030-11-24 | 15 | -17.534 | 708.7271 | -50.675 | -391.7026 | 893.6957 | -1443.6403 | -12358.8672 | 4025.9233 | -676.3813 | -156.644 | 2300.7117 | -84.0974 | 1.0257 | -381.335 | 1425.328 | -280.455 | 88.5358 | 209.9994 | -131.2338 | -141.4842 | -176.3015 | -1979.8334 | 65.9978 | -69.0059 | 1102.5331 | -1698.4139 | 9.6286 | -674.1527 | -79.3429 | 904.2604 | 1281.6606 | 5.3438 | -696.0543 | 266.9774 | 1.7187 | -420.1566 | -444.7807 | 160.5789 | 364.528 | 449.5471 | -2425.3186 | 377.1944 | 3951.8477 | 1118.7511 | 5014.3525 | -3.9124 | -276.9445 | 2920.9878 | -1496.6185 | 749.3708 | 1935.4001 | -4539.8091 | -278.7824 | 2941.1909 | 0.10423 | 18.7201 | 234.6013
2030-11-24 | 16 | -14.8213 | 502.4973 | -49.1865 | -367.7923 | 727.7296 | -1376.4956 | -11829.0352 | 3697.2744 | -517.83 | -136.8862 | 2823.6443 | -25.2338 | 0.99623 | -371.899 | 1467.6725 | -95.1783 | 96.654 | 209.9994 | -261.5819 | -129.7073 | -228.3068 | -2440.2996 | 67.8395 | -41.5447 | 2080.606 | -1506.9927 | 25.3542 | -652.8337 | -72.6917 | 891.4805 | 1191.4283 | 5.4173 | -807.9183 | 139.5809 | 1.9442 | -691.8824 | -954.8807 | 133.597 | 337.1395 | 449.6176 | -2457.0032 | 370.1532 | 3950.0134 | 1112.4335 | 5016.6738 | -3.7692 | -276.8753 | 3011.761 | -1808.4788 | 779.5955 | 1823.4283 | -4392.4614 | -401.4901 | 6712.3491 | 0.10423 | 3.6181 | 217.709
2030-11-24 | 17 | -21.8627 | 928.0146 | -62.1274 | -486.1137 | 726.1671 | -1738.4366 | -12025.8574 | 3865.8645 | -2.9022 | -122.18 | 3750.4272 | 58.2892 | 1961.1707 | -239.3927 | 1814.771 | 162.3436 | -119.2727 | 209.9994 | -337.4138 | -197.1676 | -311.6682 | -2911.0193 | 41.3673 | -20.3172 | 2780.9751 | -1803.5179 | 140.4529 | -784.1964 | -99.6501 | 879.2729 | 1340.8448 | 0.98497 | -761.3387 | -58.2246 | 0.7676 | -821.1934 | -1775.05 | -239.0075 | -2.0098 | 449.6098 | -2434.4189 | 327.6302 | 4341.5977 | 1284.4174 | 5023.5659 | -4.1863 | -619.0914 | 2632.8188 | -2411.3433 | 704.9085 | 1822.9539 | -4289.6353 | -56.9554 | 9968.1719 | 0.10423 | 21.6325 | 200.5361
2030-11-24 | 18 | -18.3186 | 831.1986 | -60.1733 | -548.704 | -482.9487 | -1171.8937 | -8306.2568 | 1173.1895 | 0.997 | -358.6342 | 3935.8 | 195.0002 | 1908.9664 | 15.379 | 2111.8333 | -311.6653 | -3.748 | 209.9994 | -421.1217 | 33.5633 | -1132.7179 | -2875.585 | -98.5199 | -27.6639 | 2881.6345 | -2003.0226 | 142.8036 | -629.6465 | -101.3754 | 373.4081 | 1601.6049 | 592.7043 | -435.6715 | 177.0414 | 5.1519 | 344.3374 | 829.3725 | 1.0007 | 1.002 | 378.5713 | -1957.9641 | 49.3195 | 3999.1387 | 1252.9613 | 4602.4282 | -60.3496 | -275.6375 | 2793.6516 | -2127.9729 | 710.1945 | 261.4895 | -1690.4728 | 1.0119 | 8305.0967 | 210.1042 | -171.6862 | 192.5384
2030-11-24 | 19 | -11.5179 | 841.6544 | -62.1675 | -441.9008 | -1588.8457 | -1016.4128 | -4013.926 | 0.9966 | 384.6419 | -361.4633 | 3952.0889 | 195 | 2037.979 | 168.4527 | 2132.1824 | 376.387 | 405.8108 | 209.9994 | -559.7375 | 533.6458 | -1293.1166 | -2610.8123 | -114.6366 | -70.9395 | 3799.2434 | -1652.3083 | -971.8535 | -534.7771 | -102.4844 | 167.5927 | 360.2458 | 206.6212 | -1105.9641 | 189.749 | 4.6051 | 2349.677 | 769.863 | 1.0007 | 1.0022 | 0.99929 | -1562.557 | 0.9991 | 3996.7517 | 1252.8271 | 4523.9341 | -3.0512 | -276.8154 | 2844.947 | -1860.4475 | 503.8988 | -350.3198 | -834.026 | 200.7819 | 7428.833 | 210.1042 | -149.5452 | 138.6435
2030-11-24 | 20 | -13.3926 | 1114.3344 | -65.7381 | -459.1834 | -2026.2314 | -1237.7207 | -4206.0254 | -2.103 | 856.2853 | -374.5016 | 3951.2026 | 120.14 | 2060.481 | -49.0075 | 2144.3994 | 275.5873 | 482.4188 | 209.9994 | -623.6418 | 495.9772 | -1196.7694 | -1726.8722 | -140.8128 | -72.758 | 4170.1348 | -1823.4985 | -271.9328 | -608.0304 | -105.5227 | 162.7309 | 594.0997 | 896.6508 | -762.2463 | 149.1268 | 4.9194 | 2741.8374 | 1980.9218 | -114.7908 | -2.0584 | -2.3099 | -1399.8329 | -85.7265 | 3857.3679 | 1235.6831 | 4401.6655 | -3.1269 | -277.1878 | 2841.5908 | -1640.8105 | 309.8572 | -633.2255 | -481.0931 | 568.7186 | 6797.6382 | 210.1042 | -146.6853 | 90.6007
2030-11-24 | 21 | -16.4639 | 1068.8788 | -65.2135 | -467.9334 | -2026.2081 | -1177.1797 | -3294.1436 | -159.9134 | 1088.6266 | -379.0168 | 3965.3215 | 98.5396 | 2069.063 | -84.873 | 2157.738 | 577.7425 | 540.7689 | 209.9994 | -682.343 | 448.2869 | -1181.2799 | -1675.1169 | -162.5333 | -70.2668 | 4444.6772 | -1835.8567 | -272.6517 | -568.2103 | -103.5314 | 115.7441 | 769.7814 | 1022.6401 | -693.3357 | 237.7187 | 5.2474 | 2887.927 | 2936.6135 | -439.016 | -61.4534 | -2.5987 | -1343 | -181.3854 | 3672.0618 | 1199.3451 | 4440.0664 | -268.6904 | -277.3752 | 3177.6609 | -1439.3451 | 162.211 | -1784.8812 | -48.4236 | 1.0001 | 6067.5889 | 210.1042 | -298.5106 | 101.7263
2030-11-24 | 22 | -21.0699 | 791.8021 | -65.839 | -464.4301 | -2016.2068 | -1003.5569 | -2554.5845 | -560.3263 | 1600.3202 | -380.1092 | 3963.7437 | 114.7714 | 1871.927 | -91.3564 | 2168.74 | 264.4455 | 537.1025 | 209.9994 | -714.2349 | 638.2794 | -1247.8938 | -1205.2913 | -99.3948 | -57.0561 | 4482.7515 | -1752.0797 | -540.9312 | -507.3676 | -89.4555 | 139.7953 | 391.0175 | 1925.2709 | -938.1162 | 413.192 | 4.4763 | 2712.4775 | 3830.9177 | -233.823 | 0.99899 | 241.751 | -1496.2397 | 39.4857 | 3797.3323 | 1220.8602 | 4488.438 | -107.6883 | -277.3387 | 3211.7039 | -1118.9132 | 462.1718 | -864.1872 | -85.8406 | 366.5283 | 6825.0312 | 210.1042 | -219.5926 | 59.538
2030-11-24 | 23 | -19.7491 | 201.6403 | -60.4435 | -386.7785 | -2005.0277 | -620.1791 | -1384.2302 | -1202.059 | 1537.0477 | -360.3377 | 3863.918 | 195.0006 | 968.4974 | -18.4365 | 2141.2156 | -99.559 | 525.2291 | 209.9994 | -703.9641 | 1014.6547 | -1167.3026 | -751.6366 | 35.4795 | -29.571 | 4418.2778 | -1271.5553 | -1292.7546 | -350.2586 | -60.6739 | 219.7738 | -337.8164 | 1590.9136 | -1596.4902 | 579.0963 | 5.4267 | 2217.1936 | 3238.251 | 123.9916 | 410.8392 | 284.8404 | -1679.8043 | 457.3705 | 3606.2668 | 1406.4023 | 4569.374 | 179.5464 | -279.2352 | 3564.1172 | -345.4158 | 722.3192 | -751.3334 | -98.8914 | 0.99259 | 6079.7456 | 210.1042 | -314.3219 | 108.5086
2030-11-24 | 24 | -22.3976 | -237.8755 | -53.3903 | -349.2968 | -2007.5475 | -239.8679 | -263.6812 | -1588.1483 | 2129.1548 | -267.8723 | 3528.5596 | 195.0009 | 483.1527 | 0.99819 | 2123.2883 | -730.0648 | 584.1485 | 209.9994 | -695.9611 | 1042.6648 | -899.2106 | 61.1403 | 72.2768 | -10.5156 | 4378.1714 | -970.34 | -1448.0391 | -216.1241 | -42.3675 | 252.3017 | -143.6864 | 1997.2993 | -1943.4396 | 775.1903 | 5.6755 | 1193.0317 | 3650.8479 | 444.7354 | 785.1429 | 449.8181 | -1971.0941 | 451.018 | 3626.9084 | 1481.3831 | 5002.4321 | 241.0139 | -279.3555 | 3440.4058 | -211.757 | 898.6604 | 0.99656 | -71.5225 | 0.99987 | 6196.9756 | 210.1042 | -257.5294 | 252.6139
2030-11-25 | 1 | -11.2852 | -278.7559 | -43.5835 | -309.5174 | -2002.1808 | -283.5836 | -923.8528 | -1866.6086 | 1034.1029 | -236.6132 | 3386.6597 | 82.3506 | 469.3461 | 312.9583 | 2157.1084 | -1529.5504 | 89.8161 | 209.9994 | -676.8294 | 733.9302 | -1052.7574 | 0.9846 | 49.8827 | 2.1236 | 4311.6108 | -762.9202 | -1381.1868 | -212.4644 | -34.7404 | 239.4013 | 66.5307 | 1045.9811 | -2007.6171 | 568.5775 | 5.8848 | 1.0009 | 2799.6729 | 109.9368 | 921.999 | 1.0014 | -2200.9058 | 385.8833 | 2722.1882 | 1374.1951 | 4546.3081 | 40.9423 | -277.7893 | 3707.2515 | 227.2535 | 1073.2509 | -428.9634 | 1.0033 | -926.3066 | 6192.1001 | 210.1042 | -239.2333 | -147.9748
2030-11-25 | 2 | -20.0797 | -187.993 | -44.42 | -362.5259 | -1385.697 | -436.7635 | -3050.5598 | 0.99831 | 1995.958 | -247.8854 | 3171.6819 | -77.1289 | 11.9851 | -33.3211 | 2161.0383 | -1497.2334 | 158.7752 | 209.9994 | -591.7549 | 346.9876 | -468.0231 | 494.0615 | 69.8098 | 6.5034 | 4040.7124 | -1153.9365 | -347.3335 | -297.2546 | -42.1545 | 524.1187 | 505.2653 | 1282.2299 | -1460.4686 | 683.694 | 8.2307 | -123.3484 | 3654.7146 | 317.6402 | 1100.7378 | 1.0011 | -2402.1899 | 196.0504 | 2498.6501 | 1370.3563 | 4375.1416 | 125.0196 | -278.338 | 3665.3711 | 50.883 | 1080.8544 | -2.0114 | -1010.7322 | -908.603 | 7700.8589 | 210.1042 | -175.6725 | -157.6669
2030-11-25 | 3 | -18.5036 | 1.9512 | -42.3664 | -338.8105 | -688.8492 | -547.9764 | -5287.1772 | 1370.7151 | 1772.2965 | -233.4776 | 3157.2117 | -94.0642 | 1504.5551 | -134.8976 | 2099.551 | -722.1765 | 132.1142 | 209.9994 | -445.8001 | 324.3133 | -205.0468 | 548.7435 | 150.5587 | -10.2467 | 3434.032 | -1088.4208 | -234.9806 | -331.4767 | -59.3812 | 763.3684 | 274.4929 | 579.8868 | -1641.2654 | 757.6636 | 6.2145 | -179.4173 | 3510.9043 | -130.6863 | 937.6624 | 0.99906 | -2532.6455 | 576.2291 | 2164.5227 | 1232.7949 | 4098.2734 | -3.645 | -276.7757 | 3114.5527 | -545.0422 | 797.5435 | 1217.9496 | -2525.1865 | 428.665 | 6179.5835 | 210.1042 | 133.4123 | -138.1091
2030-11-25 | 4 | -19.1229 | 304.7255 | -45.486 | -391.0985 | 94.0798 | -891.8192 | -7664.6826 | 3016.1667 | 1062.8888 | -230.9066 | 2716.7197 | -166.3026 | 2089.2898 | -216.827 | 1877.424 | -360.1786 | 168.4476 | 209.9994 | -364.2063 | 66.4835 | 26.0528 | 563.4167 | 207.6453 | -33.5489 | 3191.1431 | -1336.0958 | 347.9438 | -478.6985 | -72.0196 | 1070.5281 | 665.8408 | 0.98443 | -1286.3792 | 621.684 | 5.689 | 244.9245 | 4119.207 | -44.2766 | 556.3785 | 1.0023 | -2563.7776 | 804.9301 | 2470.6968 | 1304.4095 | 4021.5139 | -2.7133 | -275.7041 | 2658.6621 | -1405.4097 | 782.6406 | 2197.6223 | -4406.3706 | 639.1995 | 6893.4141 | 210.1043 | 226.8301 | -99.9907
2030-11-25 | 5 | -22.6226 | 203.0436 | -49.5924 | -432.5766 | 338.8433 | -1004.3743 | -8194.0674 | 3618.3477 | 1312.8373 | -232.4308 | 2413.6155 | -194.9658 | 2134.7832 | -212.0032 | 1906.4835 | 64.1599 | 140.9305 | 209.9994 | -319.4638 | -28.0105 | 84.2487 | 399.9464 | 238.4508 | -48.6189 | 3018.3574 | -1541.5439 | 424.7047 | -542.7861 | -73.1274 | 1205.0112 | 942.2875 | -339.6142 | -1150.5902 | 633.2019 | 5.0085 | 470.3665 | 5015.4717 | -53.0716 | 405.8594 | 0.99979 | -2619.2947 | 855.1686 | 2704.9236 | 1292.3031 | 4066.8711 | -2.5871 | -271.7974 | 2415.8093 | -1908.7578 | 846.8176 | 2305.1963 | -4717.6675 | 151.9318 | 8266.0381 | 210.1042 | 178.5259 | -33.8373
2030-11-25 | 6 | -16.5704 | 152.9142 | -51.3341 | -440.9056 | 504.0977 | -1141.0508 | -8945.8701 | 4151.3774 | 486.1608 | -211.3258 | 2979.4932 | -93.8814 | 1571.0769 | -120.874 | 2177.2275 | 180.182 | 18.3157 | 209.9994 | -258.2998 | -192.8602 | -12.712 | -378.0882 | 222.0584 | -67.3804 | 2671.7051 | -1582.6227 | 136.3088 | -597.3452 | -73.6814 | 1313.5912 | 1145.1144 | -1223.2382 | -1126.3217 | 448.5248 | 3.5967 | 508.5849 | 4223.998 | -469.3831 | 281.8378 | 1.0004 | -2658.8369 | 736.4141 | 3229.9534 | 1262.8354 | 4371.335 | -3.4286 | -276.4381 | 2652.6067 | -1986.2833 | 797.1855 | 2307.4084 | -4072.1328 | 0.9889 | 8290.8779 | 210.1043 | 134.349 | 36.3262
2030-11-25 | 7 | -25.2284 | 65.7272 | -59.0485 | -496.7947 | 101.9608 | -975.5757 | -8407.5 | 2683.2556 | -636.7393 | -354.9227 | 3910.2502 | 116.0828 | 2141.0828 | -123.1122 | 2140.3059 | 59.3229 | 49.213 | 209.9994 | -292.6949 | -95.3895 | -748.5956 | -1034.2267 | 101.5654 | -47.487 | 2707.1711 | -1665.9752 | -14.8657 | -557.0683 | -75.2657 | 940.6635 | 1558.6829 | -277.9128 | -927.0818 | 555.532 | 4.9166 | 277.4297 | 4864.3975 | -415.6482 | 1.0025 | 449.5971 | -2342.1626 | 319.9516 | 3421.2336 | 1209.9458 | 4390.7656 | -285.6726 | -272.042 | 2190.7639 | -3276.7336 | 837.8871 | 1048.9796 | -2495.803 | 0.99924 | 8318.9102 | 210.1042 | 35.3203 | 110.2349
2030-11-25 | 8 | -23.8677 | 83.3598 | -63.3599 | -506.1395 | -127.7391 | -857.9525 | -8308.0117 | 1755.8225 | -622.3726 | -357.9054 | 3997.0149 | 161.3205 | 2058.3384 | 66.0096 | 2151.1204 | 213.6682 | 157.2794 | 209.9994 | -289.6531 | 113.6417 | -1168.0112 | -1398.8776 | 63.3895 | -37.8498 | 2584.7085 | -1514.4229 | -406.6475 | -506.4557 | -76.9242 | 728.0191 | 1540.7806 | -560.1751 | -1048.3601 | 611.7661 | 4.1677 | 46.1365 | 4668.5972 | -304.1895 | 0.99894 | 449.6958 | -2150.7195 | 208.3395 | 4202.9253 | 1310.5957 | 5024.7759 | -271.3362 | -271.8542 | 2269.1924 | -3146.1777 | 760.0191 | 474.5681 | -1870.9542 | 2.5276 | 6860.5039 | 210.1042 | 89.7054 | 209.1362
2030-11-25 | 9 | -25.8212 | 383.1466 | -62.3918 | -535.9269 | -546.9232 | -820.0988 | -7199.7319 | 921.9403 | -172.7647 | -350.7535 | 4035.2878 | 194.9989 | 1895.4628 | 242.6296 | 2141.9497 | 518.7758 | 331.5661 | 209.9994 | -340.2729 | 200.6275 | -1344.8164 | -1171.936 | -13.3433 | -20.3 | 2691.3374 | -1588.5953 | -467.6719 | -511.5638 | -82.2227 | 487.0415 | 1585.2983 | 0.98991 | -927.7789 | 576.4692 | 5.5697 | 116.4603 | 5226.9453 | -288.4384 | 0.99867 | 449.8627 | -1906.2433 | 73.3197 | 4262.5239 | 1352.5854 | 5017.4424 | -265.8605 | -294.6174 | 2491.3914 | -2397.3984 | 712.2584 | 1.0311 | -953.4133 | 0.9632 | 6511.8921 | 210.1042 | 19.1309 | 182.6664
2030-11-25 | 10 | -22.889 | 522.1462 | -59.8685 | -533.5239 | -730.4612 | -843.0186 | -6837.5859 | 562.531 | -197.3484 | -349.6646 | 4060.7827 | 195.0006 | 1752.6429 | 265.5317 | 2156.2236 | 372.1976 | 316.7757 | 209.9994 | -322.6773 | 277.1112 | -1349.3026 | -1285.6055 | -27.6696 | -28.232 | 2565.717 | -1668.5613 | -718.7708 | -516.3729 | -82.3574 | 405.0037 | 1264.8444 | 0.98116 | -1038.3458 | 489.2656 | 5.316 | 667.2081 | 4231.126 | -387.6374 | -66.3729 | 449.6715 | -1842.9048 | 20.6946 | 4377.4834 | 1391.3684 | 5052.9878 | -263.8117 | -524.4938 | 2163.7024 | -2419.5134 | 641.8237 | -32.514 | -660.0118 | 0.89851 | 6202.9766 | 210.1042 | 13.7331 | 203.4266
2030-11-25 | 11 | -22.3507 | 722.7662 | -58.9113 | -544.3339 | -635.0278 | -929.958 | -7550.4062 | 965.0516 | -254.2324 | -358.2527 | 4081.4653 | 147.7958 | 1454.843 | 284.4155 | 2162.1245 | 365.7881 | 336.8492 | 209.9994 | -266.3195 | 205.7579 | -1290.1865 | -1106.8849 | -38.1037 | -45.1271 | 2205.1448 | -1750.1541 | -760.2783 | -550.0729 | -91.4802 | 411.8075 | 1133.5347 | 0.98084 | -1008.8121 | 499.1114 | 5.1875 | 928.0095 | 3799.0735 | -446.584 | -89.871 | 449.5701 | -1699.0941 | 52.8696 | 4490.4702 | 1442.9004 | 5048.7378 | -140.263 | -803.1674 | 2144.6755 | -2220.8369 | 611.7478 | 1.0473 | -741.0327 | -264.5003 | 5466.2578 | 210.1042 | -14.3606 | 176.0123
2030-11-25 | 12 | -20.821 | 670.9893 | -57.345 | -519.2981 | -540.1348 | -877.9169 | -8047.8262 | 1251.3823 | -77.2664 | -379.7576 | 4033.7402 | 90.2957 | 1214.2689 | 245.7257 | 2147.9983 | 287.2753 | 346.8768 | 209.9994 | -242.3901 | 255.7059 | -1239.5002 | -844.9872 | -23.1735 | -39.6007 | 2059.8201 | -1589.9138 | -870.949 | -529.1723 | -90.8254 | 438.8153 | 1182.3507 | 0.97864 | -1090.5527 | 495.4599 | 5.251 | 521.0295 | 3372.655 | -493.9613 | -95.6209 | 449.5601 | -1888.7469 | 86.117 | 4668.75 | 1506.9923 | 5051.9839 | -3.3597 | -979.6349 | 1732.7328 | -2417.9934 | 740.9611 | 1.8558 | -881.5986 | -499.8448 | 4785.0444 | 210.1042 | -50.5007 | 159.4559
2030-11-25 | 13 | -13.8748 | 904.0145 | -54.6162 | -484.1706 | -759.4417 | -1011.4221 | -7234.855 | 660.9739 | -172.661 | -383.6384 | 3976.9192 | 98.4354 | 854.0065 | 257.8348 | 2156.4189 | 364.9243 | 354.4868 | 209.9994 | -269.2117 | 169.0472 | -1192.0063 | -590.7188 | -97.5724 | -48.8884 | 2215.3445 | -1656.0713 | -916.298 | -555.3151 | -97.3457 | 285.2314 | 1025.4265 | 0.98164 | -1045.3031 | 253.3994 | 5.8394 | 1173.9017 | 1712.1061 | -605.0468 | -223.0903 | 449.688 | -1765.6437 | -15.5248 | 4546.46 | 1521.2413 | 5052.6313 | -264.0442 | -908.0879 | 2548.324 | -1329.2842 | 564.5784 | -78.0719 | -715.2076 | -207.3564 | 4937.3057 | 210.1042 | -59.4812 | 111.0418
2030-11-25 | 14 | -11.2768 | 681.6433 | -51.9695 | -432.3675 | -838.6741 | -850.5494 | -6015.8076 | 196.8154 | -2.794 | -358.6347 | 3986.6689 | 158.9754 | 797.39 | 407.507 | 2209.2683 | 270.2006 | 334.7995 | 209.9994 | -238.966 | 260.9485 | -1143.8044 | -285.8911 | -80.9079 | -51.7123 | 1914.5757 | -1396.0294 | -887.5128 | -465.3391 | -87.4631 | 253.9159 | 783.3459 | 0.9882 | -1376.6198 | 296.9579 | 5.7854 | 972.3183 | 1068.3513 | -629.1943 | -235.793 | 449.7025 | -1782.3611 | 0.99957 | 4564.5508 | 1539.2671 | 5054.3071 | -261.9133 | -920.2029 | 2554.2251 | -1166.9043 | 654.1174 | -327.0285 | -417.2031 | -335.061 | 4627.8945 | 210.1042 | -110.6367 | 82.6731
2030-11-25 | 15 | -10.9188 | 429.4288 | -50.8591 | -393.5469 | -958.3444 | -757.9846 | -5551.8701 | 0.99988 | -2.805 | -355.7382 | 3947.979 | 194.9998 | 923.5961 | 430.9316 | 2194.6191 | 78.7298 | 321.3965 | 209.9994 | -257.8118 | 221.7818 | -1035.6973 | 42.4712 | -36.1061 | -57.1933 | 2205.3669 | -1241.3134 | -509.6505 | -402.6695 | -76.6525 | 320.1228 | 493.5919 | 41.1408 | -1549.7368 | 399.683 | 5.3152 | 902.3159 | 727.5714 | -661.6531 | -251.5247 | 449.6844 | -1763.8734 | 69.791 | 4571.9341 | 1540.582 | 5050.4624 | -263.9374 | -932.8517 | 2660.3477 | -1288.8661 | 685.6741 | -376.2726 | -347.0566 | -369.7238 | 5558.5151 | 210.1042 | -142.1913 | 51.2038
2030-11-25 | 16 | -12.1515 | 283.5014 | -49.5382 | -371.2063 | -1299.9163 | -656.3312 | -5200.397 | 0.99841 | -2.7792 | -363.4986 | 3945.6047 | 194.9998 | 761.4644 | 464.8858 | 2217.6543 | -327.0304 | 254.8949 | 209.9994 | -182.4388 | 545.7653 | -866.1973 | 640.1331 | 7.1428 | -56.989 | 1603.498 | -1121.0386 | -184.337 | -354.1652 | -70.224 | 380.3016 | 470.7631 | 126.8198 | -1531.3488 | 399.8659 | 5.457 | 821.8666 | 213.1767 | -711.2884 | -139.639 | 1.0008 | -1674.3314 | 175.1806 | 4481.5068 | 1484.8503 | 5066.4502 | -263.0959 | -1524.0955 | 2758.2439 | -1287.6976 | 790.6355 | -402.3283 | -679.6052 | -603.2551 | 5160.4243 | 210.1042 | -185.8011 | 42.2383
2030-11-25 | 17 | -13.9002 | 121.0743 | -47.8421 | -351.0515 | -1624.1901 | -455.417 | -3660.4109 | -494.8198 | -70.1483 | -362.1565 | 3953.1497 | 187.3695 | 1392.8577 | 535.4418 | 2272.917 | -1066.6162 | 273.3635 | 209.9994 | -207.9807 | 502.0597 | -905.7495 | 280.6378 | 0.99925 | -59.495 | 1072.0641 | -939.9537 | -1152.2842 | -311.7747 | -60.538 | 380.6502 | 480.1671 | 1052.8038 | -1460.7786 | 561.9863 | 6.3125 | 1095.0269 | 954.8956 | -397.2118 | -1.926 | 449.502 | -1635.9647 | 94.4829 | 4610.5488 | 1407.1403 | 5069.6528 | -99.5279 | -1320.3418 | 2869.8677 | -1902.3336 | 858.0082 | -78.6922 | -266.3993 | -1693.4972 | 4078.1914 | 210.1043 | -321.9778 | 82.9127
2030-11-25 | 18 | -14.1619 | 146.3785 | -47.9126 | -350.1233 | -1822.302 | -389.2514 | -2222.1533 | -967.4354 | -567.1009 | -364.2532 | 3880.4482 | 195.0013 | 1481.4658 | 563.7755 | 2296.4373 | -709.3203 | 283.3813 | 209.9994 | -353.8126 | 557.2188 | -1320.0597 | 275.1085 | -57.3584 | -45.6328 | 1855.3123 | -907.4957 | -1402.4502 | -280.4866 | -63.3555 | 246.9585 | 450.0425 | 1198.0118 | -1478.3044 | 564.3949 | 6.7222 | 1331.0897 | 1042.3251 | -370.5938 | -305.0062 | 450.0557 | -1143.0264 | -39.0322 | 5160.4214 | 1350.0135 | 5094.189 | -3.3275 | -1354.0251 | 3041.1726 | -1629.8064 | 631.0169 | 63.644 | 0.99817 | -1358.5044 | 3362.4111 | 210.1042 | -220.0911 | 149.6649
2030-11-25 | 19 | -28.1575 | 117.1287 | -57.8747 | -386.8697 | -1591.5917 | -545.4463 | -2720.04 | -760.9977 | -309.6308 | -320.8833 | 3880.9807 | 194.9954 | 1627.246 | 564.8861 | 2291.7334 | -580.5099 | 228.7322 | 209.9994 | -446.3942 | 734.6903 | -1478.5433 | 0.98823 | -19.526 | -34.4107 | 2488.0662 | -1036.7401 | -1897.906 | -317.5854 | -59.6211 | 294.7306 | 644.7031 | 1127.8317 | -1442.9111 | 533.4422 | 5.9432 | 1269.9353 | 1375.3197 | -300.1515 | -203.5166 | 450.4548 | -1081.0625 | 58.8478 | 5042.5239 | 1322.4373 | 5076.416 | -3.3397 | -926.1877 | 2982.3113 | -1562.175 | 626.6024 | 494.4745 | -125.91 | -557.9206 | 5627.3062 | 210.1042 | -168.6434 | 126.4129
2030-11-25 | 20 | -36.9789 | 1.0134 | -66.4755 | -429.2205 | -1915.1348 | -498.7417 | -3364.7644 | -1047.3041 | -2.7721 | -364.2884 | 3882.2615 | 195.0014 | 1491.3486 | 633.8149 | 2364.1946 | -888.9215 | 170.7041 | 209.9994 | -482.3525 | 815.1566 | -1565.9561 | 303.4835 | 9.8815 | -35.3049 | 2597.0596 | -1205.744 | -1998.7673 | -389.4561 | -49.0288 | 320.4431 | 754.542 | 1836.7197 | -1361.2983 | 576.7916 | 5.9251 | 1422.8688 | 2671.4226 | -277.6161 | -188.3285 | 316.3769 | -1326.6454 | 127.723 | 4982.5659 | 1317.9302 | 5067.4297 | -3.3053 | -920.4907 | 2988.4749 | -1528.2239 | 755.2156 | 655.1624 | -49.5602 | -853.6318 | 6827.5806 | 210.1042 | -172.7375 | 135.204
2030-11-25 | 21 | -36.7336 | -18.6896 | -66.085 | -430.2668 | -1948.1256 | -609.3311 | -3609.502 | -987.6786 | -192.7501 | -352.2713 | 3898.4167 | 159.3497 | 1251.8846 | 637.483 | 2405.5339 | -362.5619 | 250.7177 | 209.9994 | -489.7135 | 765.7659 | -1489.8726 | 355.1996 | 20.8369 | -39.4196 | 2639.5879 | -1261.7645 | -1968.0604 | -398.6365 | -46.6958 | 355.092 | 708.9848 | 2099.5686 | -1374.8578 | 582.71 | 5.7415 | 1545.0547 | 2882.1855 | -76.8911 | -139.9181 | 450.515 | -1283.9547 | 182.9051 | 5050.9565 | 1369.3208 | 5063.77 | 162.985 | -873.1188 | 3033.4304 | -1551.1056 | 687.0684 | 460.5746 | -20.5905 | -1085.7023 | 6931.0498 | 210.1042 | -158.9672 | 192.6347
2030-11-25 | 22 | -23.808 | 1.0095 | -63.9482 | -412.7017 | -1962.1183 | -601.4926 | -3617.8628 | -951.8939 | -26.3938 | -370.3417 | 3949.739 | 163.6195 | 958.8063 | 622.3474 | 2387.5945 | -834.6318 | 214.9496 | 209.9994 | -513.8774 | 417.0663 | -1575.4729 | 6.6628 | -17.3675 | -43.8006 | 2703.259 | -1286.0076 | -1587.1678 | -385.1168 | -53.6558 | 302.9964 | 606.649 | 2212.8564 | -1338.1438 | 652.73 | 6.3983 | 1654.5837 | 2460.1687 | 286.8837 | 339.4895 | 450.2078 | -1204.3569 | 80.8278 | 4939.5122 | 1556.9805 | 5049.6382 | 630.4934 | -919.9714 | 3302.6365 | -727.6487 | 736.8528 | 13.9343 | 199.5683 | -1599.715 | 6179.0742 | 210.1042 | -210.2581 | 212.245
2030-11-25 | 23 | -35.7054 | 352.4349 | -63.0476 | -402.8791 | -1983.3925 | -837.293 | -4357.8823 | -663.9175 | -64.0028 | -367.7433 | 3914.7271 | 122.3325 | 1107.1049 | 598.6419 | 2374.2053 | -715.3571 | 333.473 | 209.9994 | -476.762 | 749.2545 | -1408.7104 | 311.2545 | 36.8273 | -53.7919 | 3413.3662 | -1576.9602 | -1145.1205 | -474.1874 | -64.4985 | 343.7995 | 612.3388 | 1638.0276 | -1256.4921 | 564.638 | 6.7043 | 2132.9961 | 1671.4344 | -287.2705 | 118.3734 | 449.6875 | -1298.1611 | 410.3394 | 4351.7075 | 1447.7166 | 5035.9419 | -3.806 | -964.2167 | 3215.2319 | -569.1412 | 680.7242 | -209.4367 | -486.3053 | -1130.6324 | 5790.9712 | 210.1042 | -198.7731 | 86.9747
2030-11-25 | 24 | -13.5533 | 262.5163 | -53.082 | -354.4692 | -2008.3066 | -720.8265 | -4327.1045 | -1048.7719 | 0.99692 | -364.0758 | 3922.552 | 194.9995 | 1352.2839 | 558.3307 | 2332.5784 | -1322.5314 | 307.805 | 209.9994 | -417.4888 | 518.7921 | -974.1691 | 394.0928 | 24.7826 | -53.4696 | 2990.6738 | -1277.0178 | -1244.2776 | -404.7679 | -58.2941 | 339.5616 | 136.6502 | 1236.9618 | -1600.9791 | 581.5268 | 6.4291 | 1758.0092 | 1010.738 | 109.9274 | 516.1902 | 450.0059 | -1846.5006 | 308.1588 | 4073.8394 | 1788.3304 | 5010.9214 | 311.4991 | -279.3278 | 3469.5193 | 483.5378 | 821.2864 | 70.1339 | 1.0033 | -637.034 | 5752.0537 | 210.1042 | -173.551 | -11.9382
2030-11-26 | 1 | -7.0089 | 350.0844 | -46.8714 | -347.8479 | -757.4596 | -936.8449 | -8207.2861 | 1352.5706 | 0.99782 | -384.4739 | 3949.2761 | 62.7858 | 817.4739 | 447.2745 | 2229.8472 | -645.3912 | 213.981 | 209.9994 | -292.8727 | 27.5719 | -453.29 | -280.9319 | -3.4396 | -38.7488 | 2361.0432 | -1319.8588 | -48.0268 | -490.9759 | -80.6841 | 550.8912 | 655.6774 | 0.98288 | -1265.6405 | 340.9846 | 6.0775 | 579.7832 | -1038.3928 | 455.503 | 931.9818 | 449.5836 | -2149.6606 | 36.795 | 3716.0771 | 1899.2286 | 4961.6885 | 617.0435 | -280.5707 | 3488.1704 | 632.2754 | 921.3214 | 911.6393 | -1170.1178 | -0.80123 | 5769.2456 | 210.1042 | -67.1921 | 33.1057
2030-11-26 | 2 | 31.8527 | 1344.2607 | -31.1969 | -253.2628 | 1000.4324 | -1658.0868 | -12827.6846 | 5004.9541 | 218.5718 | -400.5739 | 3741.6541 | -12.9367 | 1617.3254 | 15.769 | 2258.9009 | -12.4386 | -196.1116 | 209.9994 | -246.6886 | -173.1672 | -4.6409 | -452.9837 | 50.9629 | -27.9254 | 2447.114 | -827.1462 | 590.9666 | -732.0806 | -132.608 | 904.3282 | 403.4246 | -4015.5859 | -1245.2736 | -789.0793 | 4.7178 | 198.6211 | -4606.1318 | -284.5223 | 902.5211 | 65.3992 | -2445.2888 | 372.7191 | 3049.1462 | 1739.667 | 4962.8164 | 193.792 | -278.5107 | 2783.4907 | -529.0007 | 556.3578 | 2094.3955 | -4637.3184 | 774.8305 | 1727.8513 | 210.1042 | 223.186 | 63.5419
2030-11-26 | 3 | 21.7571 | 326.933 | -27.446 | -151.6119 | 622.8284 | -906.3196 | -11253.9717 | 4106.8457 | 925.884 | -239.1683 | 3635.196 | -72.0119 | 1304.8507 | 84.2635 | 2330.0481 | -1115.944 | -333.9277 | 209.9994 | -303.9189 | -182.834 | 4.8771 | 435.0765 | 74.273 | -28.1537 | 2869.3406 | -334.783 | 829.7466 | -473.2877 | -109.8871 | 925.8125 | 194.419 | -1581.7426 | -1416.0255 | -259.438 | 6.5327 | 217.208 | -3185.835 | -70.932 | 1095.4777 | 0.99966 | -2458.4468 | 412.9006 | 2870.6343 | 1785.7294 | 4915.0146 | 267.9197 | -278.8895 | 2742.0974 | -481.4941 | 600.389 | 2096.4614 | -4262.2446 | 861.3391 | -1678.1171 | 210.1043 | 211.6546 | 56.403
2030-11-26 | 4 | 19.5028 | 280.5697 | -25.3703 | -149.3847 | 648.7997 | -856.8128 | -11028.752 | 4077.4414 | 1127.9418 | -239.422 | 3068.2129 | -81.761 | 783.9219 | 56.6233 | 2252.2744 | -1112.2545 | -291.2741 | 209.9994 | -307.7245 | -221.0597 | 44.3982 | 869.2618 | 70.2567 | -26.4287 | 2947.3723 | -350.6052 | 1063.7946 | -462.4583 | -109.3937 | 930.4805 | 261.7348 | -1146.2537 | -1308.6971 | -197.6248 | 7.2678 | 377.6587 | -2671.0564 | -5.2134 | 1163.1989 | 1.0021 | -2432.2117 | 399.1206 | 2746.2058 | 1757.1956 | 4852.9316 | 307.4957 | -279.0559 | 2808.6709 | -464.8136 | 566.6866 | 2170.6033 | -4373.3408 | 934.9392 | -2687.9658 | 210.1042 | 227.929 | 20.7531
2030-11-26 | 5 | 34.3882 | 239.477 | -18.436 | -89.7496 | 940.0903 | -870.7645 | -11772.9307 | 4624.3921 | 880.3372 | -233.7019 | 3022.46 | -55.2426 | 1306.8699 | 133.9818 | 2363.9216 | -913.0383 | -453.9042 | 209.9994 | -270.0558 | -205.7545 | 69.4385 | 396.6821 | 105.8679 | -18.2339 | 2801.0803 | 4.6748 | 917.6935 | -451.7977 | -112.4732 | 1041.8748 | 4.5617 | -2547.1162 | -1529.3574 | -445.0602 | 5.6824 | 158.3932 | -4247.9297 | -251.5201 | 867.9265 | 1.0011 | -2535.3191 | 529.0982 | 2927.1333 | 1773.1367 | 4882.8066 | 170.6244 | -278.4637 | 2551.7922 | -758.304 | 562.5014 | 2701.6501 | -5027.8496 | 937.6832 | -2411.9517 | 210.1042 | 280.7244 | 15.788
2030-11-26 | 6 | 45.7945 | 1192.2177 | -21.1289 | -183.6605 | 1331.3214 | -1614.0189 | -13384.124 | 5536.998 | -673.8043 | -311.2939 | 3652.3035 | -32.2501 | 1918.3722 | 103.9453 | 2323.6833 | -909.7832 | -697.3249 | 209.9994 | -198.4754 | -260.8165 | -57.5527 | -424.0091 | 72.1415 | -22.078 | 2398.0378 | -513.1993 | 637.0547 | -708.5117 | -133.9944 | 1044.7687 | 223.4774 | -4352.8589 | -1422.3527 | -943.4492 | 4.1311 | 125.0733 | -5447.0391 | -464.8198 | 669.5941 | 137.4652 | -2568.856 | 400.8071 | 3391.3391 | 1793.2355 | 4947.2466 | 325.3309 | -278.3309 | 2704.9575 | -1107.7952 | 649.4251 | 1964.5688 | -5148.0845 | 1.0018 | -842.1102 | 210.1043 | 180.9611 | 82.4566
2030-11-26 | 7 | 40.8992 | 1266.9762 | -27.5035 | -238.5247 | 1368.7335 | -1725.8051 | -13652.9697 | 5401.1938 | -1181.0217 | -317.7208 | 3860.3906 | 194.9999 | 1977.6447 | 391.5101 | 2194.5132 | 100.7589 | -294.1635 | 209.9994 | -129.2317 | -300.5886 | -432.1153 | -1272.5153 | 22.0455 | -21.3625 | 1600.9011 | -736.17 | 433.1341 | -770.7318 | -131.7883 | 994.3139 | 632.3209 | -4229.5781 | -1235.5809 | -993.6911 | 3.85 | -79.806 | -5018.5801 | -391.5433 | -29.9677 | 449.7016 | -2686.3342 | 170.9037 | 4344.7388 | 1684.7944 | 5003.0278 | 313.5407 | -492.438 | 2616.6521 | -1956.4735 | 745.5895 | 2145.4714 | -4753.1011 | 1.3412 | 167.1176 | 210.1042 | 281.6694 | 158.7488
2030-11-26 | 8 | 39.4558 | 1075.8451 | -34.7119 | -288.2026 | 1028.1854 | -1684.7561 | -13763.5566 | 5053.8569 | -1097.8796 | -339.4875 | 3942.6794 | 195 | 1955.2262 | 179.2704 | 2173.2476 | -239.6044 | -387.446 | 209.9994 | -106.8416 | -226.7236 | -1064.4219 | -1349.0645 | -5.3056 | -16.9938 | 1353.41 | -783.349 | 633.2125 | -781.7274 | -126.0622 | 861.221 | 1058.9481 | -4148.0728 | -950.0455 | -1059.2493 | 4.3567 | -336.8428 | -4498.2246 | -684.6379 | -268.5675 | 449.6081 | -1892.4758 | 69.9387 | 4708.1523 | 1555.6732 | 5026.2329 | -3.9938 | -713.4291 | 2282.8621 | -2529.2827 | 629.1981 | 894.551 | -3644.4175 | -787.0872 | 1951.0753 | 210.1042 | 134.8713 | 194.9947
2030-11-26 | 9 | 34.4691 | 1052.5306 | -39.1183 | -366.5962 | 514.5787 | -1647.7732 | -13386.3623 | 4262.6567 | -654.906 | -348.587 | 3936.6274 | 195.0001 | 1600.2611 | 206.9502 | 2157.3948 | -467.3505 | -435.5162 | 209.9994 | -99.6482 | -61.732 | -1203.2235 | -1546.7505 | -10.7305 | -9.2994 | 1121.048 | -977.5255 | 618.446 | -788.6223 | -116.552 | 743.3068 | 1119.0786 | -3638.228 | -828.4598 | -1014.3618 | 4.8699 | -87.4167 | -3976.7102 | -670.0449 | -281.3992 | 449.6353 | -1822.9086 | 116.8367 | 4762.168 | 1514.4513 | 5030.0107 | -3.469 | -1233.7872 | 1755.9724 | -2667.9714 | 747.3075 | 342.4149 | -2873.335 | -1077.5398 | 3877.6396 | 210.1042 | 65.4018 | 150.622
2030-11-26 | 10 | 32.6464 | 951.7645 | -37.233 | -324.5488 | 203.8912 | -1516.9408 | -12571.6689 | 3656.98 | -308.288 | -350.8633 | 3929.863 | 194.9999 | 1314.4159 | 160.5055 | 2175.5088 | -831.6276 | -309.8545 | 209.9994 | -96.4117 | 129.0892 | -1260.2373 | -1256.2762 | -0.72531 | -14.9091 | 1016.1279 | -964.1254 | 380.4214 | -741.2868 | -109.469 | 651.6426 | 907.2842 | -3492.0249 | -898.767 | -942.5134 | 5.3873 | 0.99519 | -4051.5203 | -646.0504 | -249.7159 | 449.6103 | -1836.3093 | 133.295 | 4735.4023 | 1501.2747 | 5043.2227 | -3.1789 | -1318.0092 | 1764.5232 | -2594.3813 | 881.3548 | 0.97363 | -2404.0569 | -1438.4177 | 4624.9458 | 0.10423 | -21.9221 | 136.4733
2030-11-26 | 11 | 37.492 | 874.2172 | -33.5471 | -269.8652 | 160.6866 | -1442.3363 | -12545.9092 | 3559.8984 | -238.1927 | -335.7139 | 3936.2505 | 195.0001 | 1288.0126 | 178.3341 | 2213.6211 | -944.2945 | -392.8786 | 209.9994 | -95.9609 | 143.631 | -1273.6971 | -1222.1534 | -1.7777 | -6.1325 | 997.6628 | -794.6589 | 370.874 | -711.6758 | -109.8569 | 632.1512 | 920.1298 | -3819.5085 | -929.1306 | -997.9509 | 5.5144 | -92.9637 | -4402.7744 | -655.4176 | -273.9499 | 449.6174 | -1799.3098 | 167.7119 | 4726.1616 | 1468.698 | 5049.5015 | -3.213 | -1421.3875 | 1278.2097 | -2830.9509 | 912.4931 | 1.0098 | -2305.6409 | -1483.9541 | 4162.4629 | 0.10423 | -53.9011 | 112.2929
2030-11-26 | 12 | 47.4662 | 462.1236 | -28.5611 | -210.4082 | 80.6311 | -1207.5782 | -12195.8955 | 3271.5706 | -216.6533 | -216.7776 | 3933.5562 | 194.9999 | 1539.7002 | 339.3963 | 2381.999 | -530.454 | -310.195 | 209.9994 | -104.1546 | 514.2953 | -1124.9608 | -995.7433 | 62.3311 | -6.8472 | 1112.9323 | -242.6767 | -643.7687 | -587.0704 | -95.7465 | 671.8051 | 114.2493 | -4961.6167 | -1701.1079 | -1092.446 | 3.207 | -413.6568 | -5121.6675 | -691.7932 | -317.0365 | 449.6505 | -1912.201 | 359.4814 | 4788.7285 | 1450.2671 | 5055.0273 | -3.2242 | -1655.2109 | 763.1396 | -3330.8953 | 969.8345 | 684.9515 | -2417.7012 | -1436.1798 | 3533.1245 | -610.8063 | -33.1597 | 120.1033
2030-11-26 | 13 | 35.5085 | 470.6752 | -32.6257 | -239.5182 | -100.6596 | -1137.3724 | -11428.7959 | 2623.9727 | -423.1171 | -186.553 | 3913.0425 | 195.0006 | 1384.7178 | 291.3901 | 2408.1365 | -915.2743 | -417.288 | 209.9994 | -122.5788 | 501.6562 | -1022.9956 | -1125.8239 | 15.4526 | -20.836 | 1279.8433 | -533.669 | -1125.3309 | -571.7626 | -95.7231 | 583.7517 | 196.7511 | -3654.3977 | -1671.0352 | -746.3445 | 2.8996 | 5.6238 | -4538.0835 | -746.5477 | -406.9681 | 449.7849 | -2041.7124 | 206.796 | 4734.1401 | 1461.9254 | 5050.6753 | -154.2 | -1480.3679 | 1312.975 | -2414.0168 | 842.853 | 1519.4801 | -2258.1543 | -932.2821 | 3231.7915 | -315.8463 | -2.6777 | 107.5418
2030-11-26 | 14 | 29.9214 | 425.1315 | -34.2639 | -287.1266 | -275.3647 | -1095.6221 | -10974.8037 | 2217.4248 | -337.7821 | -286.4466 | 3902.344 | 194.9999 | 1226.0938 | 223.9683 | 2274.5491 | -922.416 | -319.0071 | 209.9994 | -124.4856 | 591.321 | -1096.3262 | -1492.4838 | 24.6964 | -11.2594 | 1116.7617 | -661.189 | -855.5527 | -585.3054 | -89.4653 | 554.9226 | 369.0047 | -3471.3975 | -1370.8268 | -745.6299 | 4.1289 | 5.3445 | -3915.5334 | -683.1695 | -338.7579 | 449.7203 | -2144.104 | 235.5107 | 4807.4038 | 1494.5012 | 5050.8311 | -37.2888 | -1480.923 | 1796.5116 | -1830.7333 | 930.8537 | 1569.288 | -2036.9227 | -963.8184 | 4698.7915 | 0.10423 | -34.6724 | 69.7991
2030-11-26 | 15 | 35.5238 | 227.1928 | -31.5306 | -259.8066 | -196.7982 | -989.1249 | -11120.4297 | 2310.2559 | -433.6668 | -285.8147 | 3902.4724 | 195.0032 | 1378.6101 | 171.9853 | 2261.7334 | -558.9307 | -482.9098 | 209.9994 | -121.7272 | 457.2381 | -1037.9254 | -2126.7666 | 40.5009 | 11.8092 | 1084.1896 | -449.3767 | -942.9049 | -555.1567 | -87.7955 | 631.4064 | 272.0353 | -4108.2729 | -1740.4102 | -815.6981 | 1.551 | -841.5192 | -3959.9927 | -738.2249 | -391.3185 | 449.8874 | -2127.5801 | 292.6301 | 4923.3325 | 1499.7345 | 5065.8564 | 1.0109 | -1556.8721 | 1129.0035 | -2770.2136 | 888.359 | 1539.0518 | -2253.2712 | -875.8991 | 4980.8003 | 0.10423 | -29.0942 | 51.7103
2030-11-26 | 16 | 35.3344 | 129.7157 | -29.976 | -250.1859 | -517.1823 | -865.6227 | -10300.9512 | 1754.6915 | -282.881 | -271.0162 | 3899.4231 | 194.9996 | 1576.6534 | 246.1108 | 2294.9453 | -701.5426 | -518.4844 | 209.9994 | -148.333 | 484.9725 | -1106.8129 | -2341.48 | 2.5037 | 1.476 | 1302.2664 | -378.8111 | -976.1707 | -524.6157 | -87.382 | 530.6686 | 96.7927 | -3981.3477 | -1674.1284 | -773.866 | 1.7254 | -390.7348 | -3599.1687 | -724.1995 | -391.8591 | 449.7266 | -2049.6528 | 195.4538 | 4808.855 | 1445.8502 | 5057.7856 | -3.1549 | -1604.5483 | 1050.6689 | -3209.4871 | 833.9924 | 1104.3376 | -1677.153 | -864.1741 | 5584.6045 | 0.10423 | -63.0201 | 49.4211
2030-11-26 | 17 | 15.1205 | 52.1997 | -36.7335 | -300.5284 | -1233.1621 | -789.0571 | -8064.8979 | 505.5962 | -265.1168 | -229.4212 | 3885.0063 | 195.0004 | 1637.4895 | 270.5954 | 2368.2769 | -1214.7523 | -222.0261 | 209.9994 | -159.017 | 285.4216 | -997.1337 | -1673.4045 | -46.0192 | -32.0485 | 747.6432 | -768.9722 | -881.1274 | -498.2866 | -82.2923 | 451.7167 | 847.8286 | -1972.6713 | -947.7634 | -359.4217 | 5.4591 | 610.8841 | -807.9523 | -505.6087 | -1.9303 | 449.3904 | -1799.2524 | 70.835 | 4317.9702 | 1394.5663 | 5079.064 | -102.0636 | -594.8191 | 2320.6692 | -2685.8792 | 642.7636 | 342.439 | -1141.7076 | -938.1547 | 8057.9541 | 0.10423 | -80.1814 | 48.4759
2030-11-26 | 18 | 5.2283 | 7.2335 | -38.5998 | -356.2744 | -839.2901 | -531.1977 | -6663.4277 | 610.7813 | -778.2302 | -238.3491 | 3921.1958 | 195.0001 | 1971.6302 | 152.7831 | 2315.7319 | -1422.4735 | -225.4456 | 209.9994 | -94.6862 | 355.6836 | -1344.3948 | -730.7267 | -55.5223 | -40.2626 | 271.0955 | -859.7806 | -839.3835 | -426.5363 | -78.1326 | 451.116 | 1197.8899 | -1227.9142 | -821.1946 | 0.99922 | 5.0257 | 585.8526 | 1914.4224 | -301.1983 | -2.041 | 449.3994 | -935.9883 | -3.1734 | 4388.3389 | 1305.5895 | 5082.1421 | -104.3404 | -872.8133 | 2355.7773 | -2707.3806 | 617.0132 | 794.9693 | -772.8921 | -1333.9373 | 7506.5796 | 0.10423 | -161.7675 | 82.1195
2030-11-26 | 19 | -2.8742 | -12.6397 | -52.3244 | -407.7501 | -1258.9402 | -550.0323 | -5665.126 | -325.1041 | -714.2744 | -189.2634 | 3884.7231 | 194.9994 | 1483.5167 | 223.2557 | 2396.3569 | -631.8234 | -232.6634 | 209.9994 | -353.0805 | 573.7715 | -1615.6604 | -1278.528 | -97.7161 | -34.1233 | 1668.4412 | -987.4557 | -1627.4022 | -426.474 | -74.8167 | 247.0345 | 688.1963 | -597.4507 | -1153.6509 | -2.9626 | 3.6486 | 949.2043 | 3256.8027 | -152.2855 | -255.6031 | 450.367 | -1140.4366 | -162.1815 | 4937.5513 | 1313.1329 | 5091.1924 | 155.7971 | -503.4498 | 3125.9995 | -1259.2834 | 465.2055 | 376.041 | -236.5819 | -722.0336 | 6370.3613 | -320.88 | -133.657 | 73.2888
2030-11-26 | 20 | -3.2277 | -296.5713 | -54.3204 | -407.3772 | -1520.8534 | -527.4051 | -5331.2505 | -814.1044 | -359.9829 | -173.843 | 3875.2664 | 195.001 | 1117.0631 | 250.9316 | 2426.2732 | -1026.548 | -104.2017 | 209.9994 | -372.9542 | 654.3837 | -1664.42 | -1253.1984 | -62.7226 | -30.8706 | 1640.3828 | -886.1184 | -1713.4435 | -391.682 | -60.2459 | 254.8517 | 563.2952 | -189.4802 | -1299.1023 | 0.99984 | 3.0634 | 877.6891 | 3583.5845 | -166.5271 | -99.423 | 165.9342 | -1189.0391 | -73.7532 | 4569.6504 | 1242.9006 | 5071.4951 | -3.4418 | -827.1788 | 4188.1748 | -129.895 | 668.2154 | 522.4548 | 1.0027 | -1008.3974 | 7337.6201 | -616.7581 | -176.7883 | 79.5
2030-11-26 | 21 | 1.8918 | -311.5801 | -50.0877 | -381.0776 | -1499.9882 | -511.5327 | -5800.9761 | -588.2979 | -476.1604 | -198.7662 | 3938.2065 | 195.0006 | 1100.3032 | 223.9396 | 2399.259 | -989.7136 | -87.8372 | 209.9994 | -292.525 | 579.4124 | -1558.4519 | -1652.6421 | -52.2654 | -37.9419 | 1267.2454 | -805.0677 | -1554.0193 | -392.9293 | -61.5846 | 313.8782 | 590.6827 | -864.2643 | -1267.9404 | -67.3168 | 3.2352 | 737.6561 | 2894.665 | -89.4028 | -193.8207 | 450.3309 | -1074.803 | -26.6203 | 4640.9922 | 1382.1356 | 5070.1948 | 1.0117 | -277.6123 | 3193.5815 | -1081.2921 | 517.086 | 178.16 | 1.0082 | -1020.2515 | 6844.6055 | -616.6569 | -169.5439 | 65.3505
2030-11-26 | 22 | -6.3664 | -387.9655 | -48.1357 | -378.2303 | -1554.5688 | -398.2105 | -5422.2949 | -586.5333 | -454.9612 | -293.3135 | 3923.8208 | 194.9985 | 1461.1893 | 55.3367 | 2244.8545 | -1454.9763 | 3.1615 | 209.9994 | -289.664 | 699.7476 | -1534.3462 | -1708.5953 | -7.7613 | -40.9869 | 1049.7524 | -902.746 | -1490.8942 | -369.4059 | -60.5169 | 322.7899 | 1036.8511 | 0.99005 | -777.531 | 219.5618 | 6.9222 | 1269.0062 | 3405.4951 | -194.5289 | 156.9067 | 449.3718 | -1050.9553 | 159.2296 | 4040.2966 | 1318.4279 | 5004.6401 | -61.0486 | -271.8193 | 3285.366 | -1245.5408 | 701.2105 | -79.9794 | -51.9196 | -1523.4379 | 7381.3335 | 0.10423 | -225.0537 | 83.3735
2030-11-26 | 23 | -5.4543 | -193.3521 | -45.1121 | -347.7246 | -1170.8601 | -420.3544 | -5896.6333 | -275.801 | 1.0025 | -340.1521 | 3846.4666 | 195.0005 | 869.3948 | 415.8382 | 2190.7214 | -1236.0541 | 25.4056 | 209.9994 | -250.6631 | 806.9888 | -1453.3881 | -1605.5101 | -28.7344 | -46.4339 | 1522.5481 | -944.1827 | -300.5849 | -391.2716 | -70.1148 | 265.37 | 828.9406 | 0.98542 | -730.0059 | 242.4009 | 6.5081 | 1528.8676 | 2768.3606 | -208.7568 | 188.7729 | 449.4173 | -1395.7869 | 119.1321 | 3913.0823 | 1397.0471 | 5037.6284 | 1.0127 | -656.0923 | 3371.252 | -710.0998 | 913.1891 | 43.3042 | -200.9046 | -1176.9884 | 5475.0527 | 210.1042 | -179.2055 | 31.2844
2030-11-26 | 24 | -8.0498 | 4.5088 | -42.9052 | -350.6169 | -967.7365 | -461.0187 | -6445.3047 | 0.99607 | -205.2485 | -279.9189 | 3882.1326 | 187.5327 | 487.6439 | 0.99882 | 2216.6685 | -1876.4766 | 25.205 | 209.9994 | -222.4394 | 280.4286 | -1306.7836 | -2079.5835 | -61.8129 | -31.7204 | 1274.4025 | -1004.6549 | -327.4444 | -403.6236 | -81.032 | 280.1985 | 932.8955 | 1.3617 | -788.4559 | 365.9308 | 6.2698 | 710.1046 | 2754.0142 | 342.0777 | 829.3591 | 449.648 | -1703.1027 | 22.9098 | 3603.4727 | 1707.4086 | 5012.2256 | 437.9234 | -279.4433 | 3509.7542 | 73.0478 | 989.8303 | 0.9814 | -53.3736 | -941.2428 | 4618.7192 | 210.1043 | -213.6526 | -7.9275
2030-11-27 | 1 | -12.8436 | -319.0279 | -45.4845 | -384.925 | -629.5214 | -637.8978 | -8174.978 | 1265.2535 | -2.9172 | -285.888 | 3954.7043 | 181.8872 | 388.4187 | 413.2968 | 2221.5283 | -2219.8933 | -396.9969 | 209.9994 | -193.4583 | 79.2795 | -466.9695 | -1351.2716 | 32.6412 | -19.4061 | 1386.1321 | -1205.9091 | 89.7912 | -468.3095 | -62.7327 | 677.8749 | 1462.1158 | -193.5108 | -790.7815 | 377.1434 | 4.8879 | -203.6944 | 2751.2256 | 609.8711 | 1090.9717 | 449.4805 | -2438.5361 | 193.0267 | 3216.7732 | 1771.8895 | 4735.644 | 724.0695 | -280.9412 | 3396.2393 | 190.4672 | 964.4623 | 1560.4608 | -1658.5994 | -228.2662 | 7480.1089 | 210.1042 | 45.3514 | 38.295
2030-11-27 | 2 | -11.4819 | 874.3326 | -42.3914 | -409.9894 | 569.1789 | -1450.3126 | -10992.8906 | 3643.7288 | -297.1555 | -255.5143 | 3633.8311 | -194.9648 | 1533.3521 | 1.0009 | 2238.3347 | -2635.5667 | -360.8755 | 209.9994 | -149.6106 | -61.6623 | -53.548 | -581.7391 | 71.9 | -44.4996 | 1600.0077 | -1703.0665 | 327.5663 | -687.7621 | -100.4659 | 880.5596 | 1533.6365 | 5.3758 | -801.9247 | 187.6048 | 3.6534 | -4.8321 | -517.8535 | -25.1285 | 1120.1022 | 0.99832 | -2380.2031 | 421.1082 | 2430.4976 | 1263.1069 | 4733.5039 | 68.1978 | -277.8671 | 3075.7898 | -763.1071 | 596.9641 | 1585.3114 | -4301.207 | 61.4719 | 5334.7896 | 210.1042 | 193.43 | 134.4802
2030-11-27 | 3 | -23.7486 | 655.9948 | -42.7001 | -405.1685 | 312.5764 | -1197.9696 | -10016.3086 | 3065.4971 | 246.6366 | -212.2207 | 3616.7786 | -123.4586 | 1999.421 | -66.0422 | 2058.343 | -2519.5261 | 0.99955 | 209.9994 | -155.9355 | -112.5193 | -15.2423 | -362.1852 | 42.6166 | -59.219 | 1729.0254 | -1753.5292 | 420.9722 | -602.7261 | -75.8292 | 788.5305 | 1628.8549 | 1614.0277 | -839.6194 | 575.2292 | 4.4579 | 309.5517 | 1409.3792 | 1.0013 | 295.2611 | 0.99968 | -2292.8169 | 322.4743 | 2675.5015 | 1349.5972 | 4347.9429 | -2.8876 | -276.6275 | 1922.2289 | -1624.9602 | 479.3485 | 1013.079 | -3818.1843 | 276.1638 | 777.8904 | 210.1042 | 176.6296 | 154.996
2030-11-27 | 4 | -28.8602 | 387.3506 | -40.7434 | -380.0643 | 172.1024 | -965.8382 | -9009.0977 | 2606.7754 | 443.9713 | -209.0871 | 3178.9568 | -149.2376 | 1972.4681 | -137.7192 | 1862.1909 | -2358.1125 | 157.1331 | 209.9994 | -136.4772 | -13.2687 | 20.7416 | 302.3065 | 64.2008 | -62.7107 | 1709.5679 | -1652.1061 | 122.9473 | -514.2443 | -65.1325 | 772.6569 | 1360.5492 | 2221.116 | -1060.2135 | 768.7465 | 4.4367 | 287.6039 | 1818.4399 | -70.2374 | 335.0197 | 0.99832 | -2292.5413 | 369.7674 | 2651.8057 | 1119.7134 | 4295.9224 | -2.6011 | -275.4926 | 1637.7068 | -2309.396 | 466.5856 | 911.1051 | -3768.0923 | 241.2337 | 695.9114 | 210.1042 | 178.1739 | 159.0013
2030-11-27 | 5 | -22.7088 | 710.4318 | -40.0088 | -392.696 | 576.9116 | -1221.1317 | -10282.1338 | 3486.6985 | 226.6225 | -185.1828 | 3278.7288 | -109.0804 | 1998.22 | -139.0757 | 1845.709 | -2313.5154 | 90.4588 | 209.9994 | -122.9227 | -135.6667 | 61.406 | 166.037 | 52.9204 | -70.3057 | 1712.588 | -1775.6042 | 325.9072 | -611.5126 | -80.2952 | 851.1221 | 1472.7891 | 2114.9512 | -824.1554 | 542.3944 | 4.0964 | 392.2097 | 1223.629 | -76.2577 | 295.4862 | 1.0009 | -2276.9319 | 382.7087 | 2664.2141 | 1184.8104 | 4337.0332 | -2.5485 | -273.67 | 1800.8104 | -1974.9663 | 393.7239 | 1348.9188 | -4443.3643 | 365.8487 | 172.4379 | 210.1042 | 234.53 | 136.8571
2030-11-27 | 6 | -16.1794 | 942.0564 | -53.4452 | -383.4373 | 911.1724 | -1558.7413 | -11625.1191 | 4347.3896 | -197.3107 | -204.8064 | 3605.2681 | 63.661 | 2144.9331 | -0.88814 | 1761.8672 | -1278.3267 | -328.86 | 209.9994 | -141.55 | -190.5116 | 0.99933 | -701.9886 | 58.3092 | -50.5261 | 2050.9297 | -1533.458 | -311.8848 | -689.4781 | -112.493 | 953.8861 | 805.3071 | 6.3331 | -1271.3862 | 84.0363 | 0.69785 | -188.7529 | -1428.2689 | -22.6826 | 388.2539 | 1.0011 | -2324.9792 | 404.7246 | 2840.8843 | 1561.0778 | 4501.6592 | 1.0136 | -277.4012 | 908.8169 | -3136.2368 | 336.7487 | 1381.2493 | -4483.5732 | 249.2076 | 2423.5974 | 210.1042 | 259.0345 | 94.632
2030-11-27 | 7 | 0.49936 | 438.1478 | -44.162 | -369.9666 | 385.2783 | -1106.6882 | -10520.2646 | 3503.6343 | -592.1885 | -249.4546 | 4012.7102 | 163.3678 | 2072.6562 | 365.9315 | 2160.1848 | -771.0794 | -281.7364 | 209.9994 | -132.14 | -155.8324 | -539.5388 | -1343.6505 | 21.7177 | -28.1574 | 1579.7545 | -1418.3472 | 85.6728 | -585.5063 | -101.364 | 858.9948 | 1132.5591 | -549.1172 | -1071.6443 | -21.0364 | 2.6414 | -515.5747 | -1208.7151 | -685.3716 | 1.0012 | 321.0308 | -2485.5254 | 274.0131 | 3638.5234 | 1348.9799 | 4993.5396 | -284.7585 | -271.7063 | 1548.2878 | -3222.4453 | 760.5942 | 1187.276 | -3057.0991 | -820.1222 | 2440.49 | 210.1042 | -51.8486 | 97.3941
2030-11-27 | 8 | 5.1785 | 108.4529 | -41.9458 | -287.1463 | -482.782 | -544.5757 | -8489.252 | 1493.3936 | -359.9934 | -345.5273 | 4024.0383 | 195.0003 | 1647.9468 | -18.6092 | 2100.6235 | -11.8177 | 121.607 | 209.9994 | -181.0842 | 5.7206 | -1023.0701 | -1112.132 | -73.5707 | -21.5756 | 1557.9232 | -627.1707 | 161.1693 | -385.6491 | -101.9985 | 499.8032 | 866.712 | -607.9008 | -1230.6875 | 54.2477 | 4.6647 | -508.7991 | -892.765 | -769.6033 | 1 | 449.4311 | -2134.9495 | 0.99931 | 3249.3638 | 1337.4517 | 4638.3584 | -268.7635 | -705.7704 | 2342.4363 | -2622.792 | 628.3407 | 672.5396 | -1819.9976 | -617.3423 | 1557.2194 | 210.1042 | -1.1334 | 109.4135
2030-11-27 | 9 | -2.308 | 268.535 | -49.9865 | -343.7332 | -985.0321 | -684.5793 | -6494.2417 | 252.8406 | -197.7586 | -349.1112 | 4108.7002 | 195.0007 | 1405.929 | 144.2931 | 2100.2229 | 6.2445 | 288.4507 | 209.9994 | -292.2253 | 161.9714 | -1150.5482 | -213.625 | -96.1758 | -48.9156 | 2382.8308 | -1072.5806 | -208.2561 | -415.6803 | -91.9014 | 295.0395 | 531.3894 | 340.6891 | -1244.1569 | 119.7621 | 5.8141 | 664.9783 | -98.1877 | -507.6372 | 130.6044 | 449.4817 | -1603.4474 | -39.005 | 3993.4717 | 1369.2108 | 5056.6431 | -60.6806 | -995.9266 | 2949.9651 | -1271.6407 | 545.0045 | -78.6633 | -928.2396 | -790.8254 | 4136.9175 | 210.1042 | -81.94 | 85.9371
2030-11-27 | 10 | -8.5426 | 243.4593 | -49.3185 | -333.7988 | -1512.3633 | -553.1334 | -4464.5542 | -402.9748 | -258.81 | -356.8019 | 4101.27 | 195.0002 | 1360.7227 | 145.104 | 2193.9819 | -192.1021 | 405.6859 | 209.9994 | -399.65 | 420.2401 | -1121.1481 | -54.123 | -79.41 | -53.8057 | 3271.2864 | -1147.0884 | -524.0306 | -387.6446 | -80.6127 | 257.1906 | 569.7761 | 1094.7252 | -1499.9677 | 459.037 | 5.1249 | 918.5002 | 516.1679 | -541.7224 | 121.3092 | 449.5048 | -1553.7916 | -17.6545 | 4023.7644 | 1384.2471 | 5070.7427 | -71.8594 | -1091.1135 | 3070.7026 | -855.4722 | 590.4159 | -363.653 | -424.5912 | -879.0766 | 3798.7515 | 210.1042 | -126.9623 | 76.2383
2030-11-27 | 11 | -9.3558 | 399.3856 | -50.1531 | -363.4695 | -1989.5298 | -638.8588 | -3794.8489 | -699.2532 | -386.5007 | -355.8562 | 4087.5076 | 194.9997 | 1344.7928 | 304.933 | 2149.5305 | 236.6779 | 447.4413 | 209.9994 | -436.9775 | 443.1865 | -1238.0127 | -290.1193 | -106.355 | -53.2568 | 3410.9102 | -1207.8751 | -594.1904 | -407.1343 | -81.2954 | 172.2897 | 633.5108 | 1400.0332 | -1509.8315 | 435.8635 | 4.929 | 969.2063 | 1202.6263 | -560.2661 | 158.4429 | 450.0553 | -1549.9136 | -77.3751 | 4093.2144 | 1411.7173 | 5076.9092 | -3.5792 | -1077.1305 | 2924.5466 | -788.3665 | 595.4171 | -405.6671 | -63.7441 | -996.0521 | 3933.0249 | 210.1042 | -194.1081 | 101.6244
2030-11-27 | 12 | -11.9358 | 406.277 | -51.3746 | -377.4603 | -2012.947 | -616.4533 | -3647.8535 | -1015.1999 | -333.0171 | -353.6572 | 4076.2856 | 195.0013 | 1301.4966 | 101.4745 | 2154.4387 | 234.977 | 466.1622 | 209.9994 | -451.9363 | 411.9832 | -1207.996 | -159.2711 | -108.4282 | -53.0292 | 3463.4897 | -1239.4885 | -476.8275 | -397.2043 | -77.0572 | 148.6653 | 685.4629 | 1731.3099 | -1473.0708 | 463.3741 | 4.8653 | 975.9755 | 1691.3455 | -560.849 | 57.8666 | 449.9628 | -1463.0198 | -101.8423 | 4203.894 | 1392.4459 | 5076.8569 | -3.4906 | -1133.5139 | 2913.6814 | -673.9769 | 528.575 | -165.7866 | -147.9536 | -874.7711 | 3480.1624 | 210.1042 | -182.0919 | 111.5507
2030-11-27 | 13 | -2.5127 | 527.1547 | -47.8327 | -366.8578 | -2018.1832 | -635.6512 | -3940.6929 | -962.735 | -363.6424 | -355.3311 | 4068.0884 | 194.9993 | 1501.7997 | 70.9388 | 2162.2229 | 526.5036 | 435.7267 | 209.9994 | -352.7956 | 484.3651 | -1243.2467 | -17.5955 | -110.1585 | -47.6982 | 2717.6187 | -1056.7477 | -780.9975 | -392.1957 | -80.5674 | 129.2533 | 421.4296 | 670.2441 | -1693.8771 | 214.3299 | 3.4615 | 743.5361 | 755.4569 | -574.1115 | 61.3266 | 449.5055 | -1534.135 | -77.1279 | 4210.9155 | 1351.3157 | 5075.6372 | -3.4115 | -1098.8638 | 2962.5828 | -628.0714 | 416.3424 | -792.1303 | -50.0225 | -1104.8511 | 2436.616 | 0.10423 | -244.296 | 96.9948
2030-11-27 | 14 | -5.9305 | 566.2395 | -49.3651 | -397.6536 | -1950.3495 | -682.5589 | -4401.7485 | -640.9479 | -533.9537 | -355.2733 | 4088.4612 | 194.9994 | 1506.8567 | 22.3875 | 2166.104 | 313.6096 | 435.311 | 209.9994 | -368.9171 | 410.0901 | -1174.374 | -517.2334 | -88.7669 | -61.4672 | 2863.0256 | -1249.35 | -578.1281 | -419.4564 | -81.6372 | 214.3655 | 488.4339 | 994.3637 | -1584.5961 | 267.6201 | 3.0351 | 980.1691 | 1085.9486 | -665.098 | -2.1746 | 449.5677 | -1529.8912 | 17.2315 | 4187.6484 | 1369.4929 | 5053.3018 | -62.3087 | -1475.0521 | 2875.2329 | -772.5367 | 404.6473 | -306.1032 | -580.3318 | -846.2551 | 2868.3503 | 0.10423 | -166.3151 | 67.6489
2030-11-27 | 15 | -9.936 | 671.2036 | -52.3087 | -437.4052 | -1797.8739 | -741.8621 | -4033.886 | -360.788 | -578.2342 | -351.5201 | 4074.2771 | 194.9978 | 1457.2374 | 34.3114 | 2124.7632 | 732.012 | 900.9785 | 209.9994 | -396.789 | 378.5927 | -1133.707 | -505.8971 | -85.7867 | -67.718 | 3080.2571 | -1493.0117 | -423.1384 | -458.8328 | -85.6369 | 242.4465 | 743.2802 | 1191.9674 | -1379.0073 | 231.7536 | 3.2047 | 1259.766 | 1898.3777 | -681.8834 | -29.472 | 449.5558 | -1501.8038 | 81.6653 | 4281.8281 | 1407.7174 | 5059.8984 | -3.3641 | -1450.7803 | 2892.1299 | -749.9073 | 270.3047 | -487.1973 | -618.2253 | -740.503 | 2903.1206 | -609.1168 | -170.6235 | 51.8775
2030-11-27 | 16 | -4.6123 | 801.746 | -51.7576 | -423.3185 | -2006.6381 | -795.1671 | -2842.4812 | -831.337 | -154.825 | -352.6586 | 4001.0828 | 194.9987 | 768.0388 | 90.1948 | 2111.0227 | 828.9932 | 879.6978 | 209.9994 | -461.7597 | 427.0865 | -1266.3236 | -551.627 | -165.6121 | -57.7104 | 3397.4729 | -1400.2178 | -665.6622 | -440.046 | -87.3553 | 56.5358 | 737.1888 | 755.7326 | -1336.8409 | 75.1512 | 4.0849 | 1214.7303 | 1952.7007 | -324.0087 | -255.8818 | 450.621 | -1261.3408 | -236.7793 | 4822.1328 | 1493.1809 | 5076.3882 | 251.1205 | -944.8227 | 3267.8318 | -841.2171 | 365.9934 | -1178.7405 | 196.2086 | -1409.0298 | 1603.0352 | -608.5261 | -319.0015 | 46.197
2030-11-27 | 17 | -19.1795 | -13.8604 | -55.8841 | -379.4138 | -1962.4817 | -197.4807 | -1072.6571 | -1573.4733 | -237.5526 | -332.8762 | 4100.0425 | 194.9965 | 754.8551 | 233.2563 | 2102.0386 | 869.7802 | 1052.2203 | 209.9994 | -465.722 | 628.1327 | -1361.4838 | -2027.9141 | -90.8453 | -46.285 | 2145.3699 | -1002.2109 | -2639.0059 | -216.9339 | -60.2974 | 73.0754 | 599.8221 | 1339.2804 | -1924.3798 | 507.1181 | 3.6536 | 595.0991 | 2546.9722 | -395.5277 | -67.6767 | 83.9951 | -1620.7097 | -55.6896 | 4512.1812 | 1336.5742 | 5093.5669 | -3.3443 | -1145.6141 | 4282.6089 | 122.9917 | 638.8141 | -257.5611 | 388.6468 | -1663.2646 | 551.1868 | -608.0922 | -314.6953 | 24.1452
2030-11-27 | 18 | -24.7237 | 318.0828 | -57.6762 | -397.61 | -1880.3519 | -475.998 | -1749.1268 | -1002.3082 | -656.4952 | -334.1043 | 4045.6804 | 195.0001 | 1678.884 | 155.8192 | 2070.2075 | 1568.735 | 1081.9286 | 209.9994 | -516.6688 | 585.1867 | -1553.5272 | -2496.6045 | -130.8922 | -35.3114 | 2553.8147 | -1006.3434 | -2563.8845 | -280.706 | -76.912 | 72.0247 | 812.3411 | 543.177 | -1766.2123 | 216.4451 | 2.5168 | 590.0657 | 2023.5493 | -434.8072 | -193.4433 | 450.4342 | -1285.8868 | -156.1929 | 4717.7373 | 1300.4478 | 5103.1001 | -3.428 | -540.3707 | 3268.8682 | -1100.2412 | 436.8876 | -81.0312 | 444.5654 | -678.0013 | 410.9909 | -608.3367 | -218.6589 | -7.3929
2030-11-27 | 19 | -19.5797 | 477.8405 | -66.3727 | -431.8034 | -1533.7045 | -622.6629 | -2498.9246 | -825.8375 | -677.5703 | -344.6283 | 4061.7073 | 194.9978 | 1706.9071 | 147.9375 | 2073.5059 | 1649.687 | 1082.7515 | 209.9994 | -680.6992 | 498.5543 | -1616.1055 | -2857.6987 | -196.6088 | -12.3583 | 3385.9385 | -1119.0652 | -2466.7205 | -359.9527 | -81.9161 | 0.99989 | 1121.2089 | 306.5397 | -1572.2184 | 128.5956 | 2.5473 | 586.0427 | 1972.3053 | -431.6159 | -192.7871 | 450.5013 | -1271.3368 | -449.193 | 4703.8047 | 1297.199 | 5093.4624 | 1.0117 | -394.041 | 3252.5005 | -1046.1506 | 229.832 | -413.5403 | -450.0035 | -240.3426 | 366.1834 | -608.1158 | -154.0282 | 17.1782
2030-11-27 | 20 | -20.6548 | 403.6208 | -68.116 | -419.4427 | -1700.036 | -634.7147 | -2911.6787 | -1085.7864 | -468.2503 | -340.257 | 4087.749 | 194.9974 | 1638.4779 | 59.4054 | 2080.0798 | 1105.064 | 483.7023 | 209.9994 | -625.3528 | 545.7078 | -1653.9091 | -2732.873 | -190.3307 | -16.6354 | 3103.5298 | -1035.9288 | -2473.6011 | -356.189 | -78.8886 | -26.2961 | 1010.2492 | 88.6026 | -1618.071 | 73.6781 | 2.744 | 560.7264 | 1334.782 | -329.3531 | -260.4063 | 450.3989 | -1293.1503 | -440.0482 | 4703.2988 | 1292.8832 | 5072.4434 | -3.4906 | -452.3063 | 3263.821 | -863.8028 | 291.7248 | -609.6173 | -252.0106 | -372.5683 | 347.2994 | 0.10423 | -181.1023 | -2.7782
2030-11-27 | 21 | -14.7082 | 430.8347 | -72.2002 | -461.257 | -1840.9409 | -738.0594 | -3006.2561 | -1097.7069 | -176.3707 | -339.4306 | 4087.093 | 195.0035 | 1260.6975 | 10.7719 | 2071.8264 | 966.7897 | 507.3062 | 209.9994 | -609.259 | 639.9533 | -1674.3688 | -2334.3306 | -157.1138 | -20.8508 | 2981.3376 | -1220.0509 | -2518.2563 | -397.2313 | -78.205 | -19.9044 | 950.219 | 855.7935 | -1568.0969 | 175.2196 | 3.9246 | 678.5441 | 2272.2231 | -247.0016 | -305.93 | 450.4971 | -1336.8885 | -315.3311 | 4704.8013 | 1321.2974 | 5054.1128 | 1.0063 | -446.6257 | 3392.8064 | -700.939 | 649.3068 | -307.572 | 506.894 | -1124.7885 | 1022.9137 | 0.10423 | -246.3483 | 13.4765
2030-11-27 | 22 | -19.7605 | 426.9697 | -75.6084 | -486.4098 | -1948.9623 | -822.2077 | -4466.146 | -860.6076 | -577.0082 | -336.3694 | 4088.6389 | 195.0006 | 1481.6416 | 70.6498 | 2075.2349 | 677.2505 | 399.3622 | 209.9994 | -621.9071 | 678.0493 | -1512.9453 | -1837.8512 | -75.115 | -31.1482 | 3183.3335 | -1353.0402 | -2674.2627 | -444.8718 | -77.0358 | 111.3576 | 923.1038 | 637.7652 | -1556.7657 | 279.7362 | 4.0417 | 909.5367 | 2805.2112 | -851.6168 | -152.0394 | -3.5016 | -1358.4684 | 45.7583 | 4335.2207 | 1304.1605 | 4951.7842 | -3.3555 | -576.1868 | 3219.5242 | -992.5326 | 585.8849 | -168.0828 | 64.554 | -767.2806 | 2290.3975 | 210.1042 | -152.0867 | 25.1583
2030-11-27 | 23 | -28.7605 | 882.6457 | -82.8122 | -579.0286 | -1679.2664 | -1220.6499 | -6168.2739 | -300.7275 | -114.197 | -357.0495 | 4091.4331 | 170.8619 | 1704.0442 | -38.4812 | 2107.9207 | 580.8776 | 403.4126 | 209.9994 | -593.3752 | 610.2778 | -1335.0367 | -1117.8575 | -101.7048 | -45.8131 | 3921.0396 | -2034.7675 | -1010.3071 | -600.3311 | -91.0288 | 126.969 | 1059.0724 | 882.8181 | -810.3267 | 198.8885 | 4.8811 | 1549.543 | 3766.8545 | -308.634 | 278.0027 | 450.0623 | -1530.7523 | 9.45 | 3706.8638 | 1326.0135 | 5027.2554 | -90.699 | -403.0808 | 3490.9253 | -209.246 | 795.4221 | -79.9569 | -527.245 | -603.85 | 4694.0142 | 210.1042 | -197.4595 | 2.3054
2030-11-27 | 24 | -27.8032 | 957.1281 | -77.5037 | -608.0428 | -973.035 | -1179.5696 | -8277.0576 | 454.321 | -2.8758 | -375.248 | 4133.0952 | 72.3778 | 731.1179 | -139.8871 | 2125.8723 | 1234.8649 | 411.3085 | 209.9994 | -427.8733 | 220.4277 | -1188.5947 | -1962.3037 | -139.8815 | -55.4955 | 2640.7712 | -1978.4047 | -651.214 | -614.0167 | -102.5414 | 139.4346 | 1265.9645 | -3.5853 | -730.9534 | 332.1383 | 6.1525 | 1146.7322 | 4237.1953 | -67.0933 | 488.4694 | 450.0744 | -1711.5892 | -65.2648 | 3906.5532 | 1386.3713 | 5016.0083 | 157.5255 | -276.8662 | 3573.3057 | -147.7016 | 886.371 | 198.0356 | -552.039 | -506.9473 | 4498.1113 | 210.1042 | -195.2166 | -1.0224
2030-11-28 | 1 | -6.9848 | 1219.1617 | -68.616 | -504.7381 | 82.872 | -1744.158 | -11948.6318 | 2979.7612 | -698.9619 | -387.1076 | 3899.729 | 0.99868 | 337.8232 | -161.3746 | 2113.8416 | 218.0422 | -82.6838 | 209.9994 | -357.4632 | -117.094 | -514.2153 | -2399.5132 | -76.6722 | -28.7481 | 2326.4165 | -1842.2145 | 372.1733 | -789.1252 | -115.1178 | 528.0428 | 1921.7942 | -1739.881 | -502.0933 | -284.8022 | 4.6424 | -634.5454 | -1339.0959 | 296.7484 | 988.0554 | 341.904 | -2392.2097 | -39.7278 | 3441.9177 | 1543.9705 | 4788.2524 | 455.0332 | -280.5553 | 3041.4673 | 17.4661 | 850.7642 | 1219.598 | -2966.355 | -902.4162 | 4293.5132 | 210.1042 | -55.5386 | 1.0004
2030-11-28 | 2 | -16.5008 | 437.4201 | -66.2408 | -452.2183 | 0.99882 | -1185.4854 | -9479.1768 | 2254.0603 | 638.0452 | -381.4123 | 3616.4233 | -95.861 | 812.1296 | -178.1867 | 2119.8923 | -77.175 | 101.7179 | 209.9994 | -242.292 | -190.0999 | -321.2109 | -1685.0342 | -76.7107 | -17.7752 | 1790.8658 | -1592.3745 | 829.3412 | -592.8422 | -79.8201 | 530.0677 | 1820.6857 | 0.99482 | -701.1245 | 100.498 | 3.8294 | -852.0823 | 524.8442 | -2.6609 | 325.4383 | 0.9993 | -2145.7651 | -2.206 | 3389.2917 | 1006.6992 | 4633.2129 | -2.609 | -272.7136 | 2342.6938 | -1176.2179 | 380.5745 | 312.1658 | -2596.124 | 332.8748 | 6836.0796 | 210.1042 | 63.7816 | 40.8942
2030-11-28 | 3 | -12.9692 | 336.0427 | -61.4172 | -375.0075 | 56.4825 | -962.1947 | -9742.4922 | 2242.2952 | 1624.3458 | -238.9499 | 3633.4119 | -164.5815 | 2023.4062 | -233.5122 | 1970.8837 | -56.9084 | 154.8062 | 209.9994 | -196.1627 | -42.5163 | -313.6832 | -1967.0405 | -67.8049 | -11.0898 | 1546.5319 | -1268.1029 | 276.3326 | -499.3816 | -87.5867 | 455.755 | 1379.1169 | 0.99546 | -1148.6169 | 168.3427 | 2.6514 | -1121.3468 | -477.5612 | -28.0971 | 302.4767 | 1.0005 | -2189.2048 | 58.0987 | 3005.769 | 1096.6292 | 4346.7788 | -2.5434 | -272.7561 | 1048.6659 | -2327.7202 | 315.5174 | 553.1755 | -2944.9019 | 954.2775 | -1159.0867 | 210.1042 | 165.8091 | 78.5369
2030-11-28 | 4 | -13.6903 | 166.4924 | -57.9065 | -315.8386 | 1.0136 | -881.8998 | -9186.5195 | 2045.3616 | 1454.2958 | -258.7567 | 3656.0457 | -114.3873 | 2136.1184 | -293.8482 | 1774.8262 | -1.7667 | 173.0168 | 209.9994 | -188.4136 | 79.5344 | -300.8358 | -1665.7589 | -33.7054 | -3.4117 | 1485.7235 | -1176.8212 | 115.5386 | -456.0027 | -79.9552 | 460.1735 | 1235.0316 | 1.0474 | -1284.2732 | 258.9815 | 3.0549 | -1207.7412 | -239.6347 | -156.4707 | 297.4874 | 0.99914 | -2251.8425 | 146.2839 | 2905.6396 | 1134.1914 | 4236.7227 | -2.4462 | -272.8372 | 1035.4835 | -2219.6182 | 446.3122 | 584.3413 | -3113.5847 | 609.7429 | 703.7827 | 210.1042 | 140.2025 | 115.2474
2030-11-28 | 5 | -15.5325 | 303.4229 | -57.3454 | -363.5119 | 107.6136 | -1076.0305 | -9415.7881 | 2311.0452 | 1576.7518 | -233.858 | 3682.4561 | -142.7325 | 2129.5286 | -283.634 | 1787.5927 | -33.2949 | 78.378 | 209.9994 | -93.0246 | 45.3415 | -218.3302 | -1061.3988 | -2.3387 | -16.2863 | 1258.8931 | -1200.7043 | 276.87 | -517.653 | -78.2539 | 556.0979 | 1317.1478 | 0.98506 | -1256.4257 | 238.746 | 2.5768 | -1112.111 | -295.4319 | -211.3264 | 330.6457 | 1.0011 | -2293.0679 | 238.6342 | 2931.0881 | 1162.551 | 4263.3979 | -2.5037 | -273.1251 | 935.0944 | -2431.4609 | 445.5191 | 862.8798 | -3441.1099 | 657.4009 | 4754.6401 | 210.1042 | 168.8471 | 129.2511
2030-11-28 | 6 | -24.6534 | 969.4472 | -76.2493 | -307.8413 | 1041.9727 | -1692.0056 | -12925.8721 | 4384.1865 | 616.7935 | -275.1275 | 3733.2141 | -139.7663 | 2155.5193 | -274.8347 | 1793.1599 | -9.2083 | -25.9276 | 209.9994 | -107.9504 | -178.4774 | -121.0038 | -1548.8235 | 1.1473 | -26.1346 | 1484.9573 | -1563.8396 | 352.7928 | -685.8808 | -129.6214 | 765.3867 | 1416.416 | -54.494 | -1082.6606 | -3.7561 | 1.298 | -913.3004 | -1830.1644 | -94.615 | 512.4573 | 0.99989 | -2343.4111 | 336.7483 | 3149.8799 | 1400.5878 | 4585.3467 | -2.5165 | -277.1259 | 212.9787 | -3467.2654 | 339.7123 | 1494.3761 | -4907.5581 | 346.9839 | -2337.9163 | 210.1042 | 258.6909 | 125.5756
2030-11-28 | 7 | -21.5947 | 994.4941 | -68.914 | -390.8923 | 1279.9709 | -1912.0691 | -14163.502 | 5042.3618 | -897.7424 | -337.5453 | 3823.1223 | 183.5967 | 2141.7886 | -190.2601 | 2032.2036 | 50.003 | -85.1552 | 209.9994 | -98.3978 | -398.0963 | -397.9301 | -2608.0034 | 10.124 | -26.7999 | 1389.402 | -1802.3267 | 644.3158 | -789.8655 | -126.2513 | 941.7644 | 2110.375 | 0.98711 | -766.6416 | -159.8935 | 0.57595 | -996.4989 | -1541.5431 | -156.0298 | 0.99756 | 369.4903 | -2401.0332 | 322.4213 | 4067.6306 | 1309.9807 | 4807.667 | -2.6256 | -272.7277 | 131.5777 | -4379.6118 | 553.7418 | 1779.0311 | -4250.9727 | 0.97682 | 589.7176 | 210.1042 | 123.6518 | 75.9626
2030-11-28 | 8 | -27.9997 | 955.3813 | -88.2585 | -469.0448 | 878.1024 | -1938.7017 | -13776.0547 | 4372.7378 | -566.8608 | -336.5472 | 3893.0403 | 195 | 2139.7263 | 12.9999 | 2005.8518 | 158.2056 | -137.1633 | 209.9994 | -105.2052 | -231.4532 | -895.606 | -3129.8928 | -25.8264 | 9.4168 | 1140.478 | -1825.5471 | 618.3808 | -803.8085 | -120.3843 | 757.8181 | 2320.4285 | 3.9613 | -724.2183 | -181.5471 | 0.67088 | -1710.0835 | -1246.9182 | -18.0093 | 0.9997 | 372.9735 | -2360.5288 | 194.0319 | 4128.6787 | 1299.6503 | 5036.7363 | -2.5609 | -272.9145 | 476.4322 | -4240.9907 | 639.4197 | 1369.3556 | -3099.4307 | -630.6536 | 1994.8809 | 210.1042 | 43.92 | 118.0107
2030-11-28 | 9 | -28.4216 | 739.9025 | -91.6941 | -541.1573 | 530.8464 | -1864.9968 | -13635.0322 | 3748.6118 | -476.2916 | -341.4439 | 3941.9438 | 194.9989 | 2060.6567 | 91.5993 | 2010.998 | 165.7736 | -158.7081 | 209.9994 | -108.4492 | -59.2283 | -925.2832 | -2843.2229 | 4.2745 | 14.4202 | 1057.0685 | -1835.8301 | 470.1637 | -794.8548 | -105.64 | 747.5811 | 2462.2205 | 56.6461 | -723.6909 | -166.4834 | 0.65436 | -1877.1296 | -1038.5367 | -554.3811 | 1.0061 | 449.7804 | -2365.4976 | 274.9341 | 4231.0078 | 1282.4106 | 5056.9014 | 1.0214 | -933.5569 | 1269.5403 | -3392.1338 | 744.5942 | 1225.1895 | -2760.0393 | -718.3145 | 6069.7642 | 210.1042 | 15.9896 | 109.8009
2030-11-28 | 10 | -37.5195 | 607.3067 | -95.2543 | -435.1337 | 281.5053 | -1842.1161 | -13211.5127 | 3312.8965 | -449.241 | -339.2972 | 3957.8982 | 194.9995 | 2115.9458 | 10.5304 | 2003.395 | 12.7032 | -77.2355 | 209.9994 | -114.6036 | 22.1127 | -935.8477 | -2784.082 | 1.3582 | -5.3223 | 1129.2068 | -1935.2938 | 277.799 | -769.2422 | -101.3745 | 695.2936 | 2461.9004 | 535.7571 | -715.1188 | -4.4999 | 0.66847 | -1634.4269 | -1186.9756 | -548.7698 | 39.782 | 449.4676 | -2363.3274 | 244.6328 | 4215.1577 | 1251.8218 | 5055.0503 | -34.0011 | -973.7761 | 1003.8174 | -3579.2175 | 776.2509 | 863.7798 | -2565.3606 | -897.0126 | 8286.9346 | 210.1042 | -6.6717 | 103.6866
2030-11-28 | 11 | -38.7055 | 585.7688 | -98.0309 | -442.001 | 137.5673 | -1852.1744 | -13001.7466 | 3146.387 | -525.6188 | -341.9015 | 3965.1525 | 195.0103 | 2116.5862 | -87.376 | 2022.856 | -55.9272 | -86.4389 | 209.9994 | -117.8554 | 52.2619 | -930.5261 | -2572.7384 | -0.36197 | -8.6319 | 1119.7455 | -2009.9299 | 52.8659 | -773.5005 | -99.614 | 683.3021 | 2478.7191 | 354.3099 | -686.2705 | 15.0207 | 0.66415 | -1544.671 | -1362.5925 | -436.6871 | 20.3912 | 449.44 | -2322.7487 | 223.742 | 4269.8264 | 1252.2543 | 5069.3103 | -18.6498 | -918.3453 | 1001.3087 | -3514.9963 | 753.817 | 848.6727 | -2387.524 | -812.5771 | 9425.6328 | 210.1042 | -2.8356 | 132.9689
2030-11-28 | 12 | -39.8915 | 564.231 | -100.8074 | -448.8684 | -6.3708 | -1862.2327 | -12791.9805 | 2979.8774 | -601.9965 | -344.5058 | 3972.4067 | 195.0211 | 2117.2266 | -185.2825 | 2042.3169 | -124.5575 | -95.6422 | 209.9994 | -121.1071 | 82.4112 | -925.2046 | -2361.3948 | -2.0821 | -11.9414 | 1110.2842 | -2084.5659 | -172.0672 | -777.7588 | -97.8535 | 671.3105 | 2495.5378 | 172.8626 | -657.4222 | 34.5413 | 0.65982 | -1454.915 | -1538.2095 | -324.6045 | 1.0004 | 449.4125 | -2282.1699 | 202.8513 | 4324.4951 | 1252.6869 | 5083.5703 | -3.2986 | -862.9146 | 998.7999 | -3450.7751 | 731.3831 | 833.5656 | -2209.6875 | -728.1415 | 10564.3311 | 210.1043 | 1.0005 | 115.7353
2030-11-28 | 13 | -37.7663 | 440.8435 | -101.6363 | -448.0528 | -6.0511 | -1846.6542 | -12833.3906 | 2968.4426 | -545.6212 | -343.8143 | 3943.9524 | 194.9986 | 2109.7815 | -169.8237 | 2061.0454 | -353.5946 | -14.4259 | 209.9994 | -135.9006 | 75.6907 | -882.4463 | -2321.5232 | 21.0533 | -19.1605 | 1235.2086 | -2000.9266 | 9.6828 | -768.6118 | -92.4664 | 720.2841 | 2498.8184 | 2.8979 | -735.2341 | 31.8133 | 0.51758 | -1277.8878 | -1591.4067 | -404.489 | 0.99297 | 449.3943 | -2386.2798 | 255.8888 | 4299.1279 | 1246.3513 | 5081.9019 | -3.1684 | -1094.832 | 1067.5657 | -3354.9353 | 785.8639 | 1114.3511 | -2458.26 | -874.6635 | 10351.2881 | 0.10423 | 11.3286 | 106.1718
2030-11-28 | 14 | -34.9839 | 370.1111 | -101.2228 | -418.1265 | -72.8877 | -1787.0787 | -12619.0547 | 2673.9597 | -477.3116 | -345.6165 | 3925.9607 | 195.0031 | 2120.0325 | -179.5579 | 2047.3907 | 97.1462 | 134.9784 | 209.9994 | -181.1351 | 160.9225 | -836.707 | -2287.4043 | 20.4744 | -26.083 | 1578.9585 | -1888.1262 | -96.2018 | -733.9885 | -92.0429 | 672.2161 | 2198.1411 | 2.7745 | -894.2745 | 69.5443 | 0.53213 | -1170.0605 | -1999.7505 | -289.142 | -2.239 | 449.4762 | -2554.5415 | 267.2489 | 4315.2354 | 1227.6812 | 5086.5034 | 1.0342 | -905.1808 | 1109.9037 | -3377.8699 | 805.0807 | 1382.2291 | -2554.4612 | -976.5746 | 10098.4727 | 0.10423 | 20.111 | 113.8965
2030-11-28 | 15 | -35.3409 | 220.4786 | -102.959 | -405.3994 | -128.7796 | -1689.0503 | -12307.4834 | 2381.738 | -742.3417 | -343.6552 | 3858.8787 | 195.0089 | 2127.3643 | -166.2933 | 2065.0205 | 382.4706 | 170.5014 | 209.9994 | -208.5315 | 278.434 | -773.3159 | -1676.2462 | 52.6342 | -36.8949 | 1979.6266 | -1780.4575 | -408.7761 | -693.2241 | -86.0769 | 668.9598 | 1920.2926 | 2.5407 | -1145.4719 | 152.1148 | 0.49966 | -1124.048 | -1917.3641 | -82.3336 | -2.1554 | 449.5288 | -2549.6179 | 413.7965 | 4323.8623 | 1183.5726 | 5086.8809 | 1.0233 | -632.9447 | 484.9251 | -4081.9819 | 743.682 | 2009.8263 | -2615.2517 | -219.0764 | 10225.418 | 0.10423 | 120.4219 | 112.2104
2030-11-28 | 16 | -24.2409 | 290.8556 | -101.543 | -409.287 | -107.9167 | -1836.3005 | -12557.0068 | 2398.2905 | -793.7101 | -317.38 | 3804.281 | 195.0253 | 2135.3049 | 0.99784 | 1689.7762 | -415.3564 | -359.5246 | 209.9994 | -259.0657 | 195.5358 | -705.8617 | -1229.6649 | 27.3835 | -28.2049 | 2551.165 | -1654.8789 | -195.9459 | -740.8303 | -85.5396 | 661.0574 | 1288.1487 | 0.99606 | -1220.2841 | -252.9317 | 0.43159 | -1450.4098 | -2428.7312 | -115.5454 | -2.0325 | 449.5482 | -2509.9382 | 411.5533 | 4324.3042 | 1098.5397 | 5088.208 | 0.99408 | -675.306 | 307.2161 | -4602.0166 | 612.7666 | 1559.1272 | -2876.3337 | -72.7941 | 13232.832 | -406.1595 | 130.2061 | 100.537
2030-11-28 | 17 | -33.2007 | 368.231 | -83.1408 | -452.6153 | -7.0732 | -1812.9285 | -12580.2148 | 2740.571 | -546.9232 | -339.8622 | 3813.0437 | 189.1107 | 2119.6885 | 23.6042 | 2091.877 | -415.6403 | 1.0007 | 209.9994 | -190.6968 | -64.9874 | -675.532 | -1609.4058 | -27.3155 | -53.9082 | 2294.3486 | -1918.6119 | -53.0186 | -790.8776 | -93.1371 | 663.3604 | 1653.8423 | 0.98091 | -800.9554 | -96.9069 | 0.47477 | -1019.4473 | -1786.7305 | 1.0002 | 0.99704 | 449.4778 | -2389.3096 | 188.2996 | 4391.0732 | 1128.3335 | 5097.1958 | -2.9728 | -685.6459 | 792.4302 | -4534.5957 | 524.4752 | 815.9538 | -2680.6431 | -758.5672 | 13361.8584 | -617.3141 | 39.7615 | 70.4134
2030-11-28 | 18 | -37.2756 | 350.0278 | -86.8328 | -503.0861 | -87.5451 | -1782.2959 | -12460.5371 | 2541.8433 | -852.0607 | -344.2749 | 3883.9634 | 194.9889 | 2121.5959 | -64.3246 | 2120.7388 | -416.1764 | 1.0012 | 209.9994 | -229.6107 | -31.4467 | -1022.3452 | -2461.6592 | -32.2811 | -39.4706 | 2276.5044 | -2039.5781 | -132.7911 | -799.4592 | -92.9462 | 625.0422 | 2171 | 0.99688 | -621.3912 | 0.99909 | 0.49089 | -1167.9277 | -426.8459 | 0.99996 | 0.9978 | 449.4414 | -2283.4268 | 167.5284 | 4526.4878 | 1057.7664 | 5107.1045 | -2.8078 | -413.5248 | 1029.0726 | -4467.8013 | 624.0625 | 1230.0403 | -2254.6338 | -238.1386 | 12864.3145 | -617.2322 | 36.2172 | -16.1118
2030-11-28 | 19 | -42.1479 | 11.679 | -114.5321 | -549.6024 | -175.5085 | -1655.8169 | -12096.9541 | 2176.4985 | -1340.7964 | -342.7245 | 3995.4937 | 194.9991 | 1991.1027 | -58.3933 | 2060.2544 | -416.4602 | 1.0007 | 209.9994 | -302.8195 | 50.7524 | -1136.5968 | -2422.02 | -36.4439 | -9.7454 | 2683.9031 | -2214.0789 | -206.9868 | -775.2178 | -76.8601 | 610.4891 | 2183.6572 | 0.98764 | -566.1724 | 0.99894 | 0.51951 | -1569.9956 | 2098.9609 | -608.0759 | -283.2612 | 449.6664 | -2307.2231 | 1.0092 | 4786.0977 | 1245.9178 | 5094.1387 | -3.3153 | -873.1212 | 2191.8044 | -3074.8752 | 813.486 | 1363.9501 | -2334.4519 | -1311.9463 | 13221.8848 | -619.988 | -67.4195 | 39.6315
2030-11-28 | 20 | -35.9777 | 17.0632 | -92.2603 | -624.1369 | -314.3463 | -1567.5909 | -12205.2959 | 1705.9475 | -1089.5134 | -339.4403 | 3984.4387 | 195 | 1019.8083 | -223.4358 | 2022.2634 | 152.5805 | 124.4214 | 209.9994 | -378.1084 | 240.9397 | -1264.6079 | -2661.7236 | -15.1095 | -11.0828 | 3188.8857 | -1933.2887 | -724.6848 | -738.0161 | -71.2599 | 520.2795 | 2247.3843 | 2.1141 | -840.2785 | 203.6336 | 0.56312 | -1470.9847 | -150.4296 | -85.6244 | -66.5675 | 449.9649 | -2322.7119 | 118.373 | 4587.1597 | 1320.7723 | 5084.2827 | 0.99423 | -277.9177 | 2583.8491 | -2618.2932 | 898.5295 | 1472.7202 | -2287.9946 | -1395.4698 | 9752.3652 | 0.10423 | -75.1288 | 53.0734
2030-11-28 | 21 | -40.0984 | -17.5406 | -114.1372 | -625.0046 | -530.3658 | -1556.5358 | -12195.0615 | 1594.4846 | -357.3692 | -345.736 | 3326.9314 | 195.0002 | 2032.264 | -216.4148 | 2015.4474 | 673.9417 | 33.0125 | 209.9994 | -366.6091 | 191.5507 | -1166.7324 | -2477.3586 | -8.7339 | -13.5899 | 3191.4136 | -1909.7589 | -602.1557 | -737.3961 | -69.32 | 554.9628 | 2043.5581 | 2.6206 | -842.963 | 194.0625 | 0.64681 | -1490.2738 | 563.7407 | -383.695 | -25.1159 | 449.6597 | -2263.7568 | 138.0935 | 4474.2051 | 1321.9675 | 5073.8335 | 76.2905 | -826.6676 | 1287.4331 | -4080.323 | 839.03 | 1143.0933 | -1778.4595 | -761.8316 | 8929.248 | 0.10423 | -47.4045 | 92.6814
2030-11-28 | 22 | -36.4398 | 20.5705 | -87.4218 | -615.8487 | -308.8102 | -1580.7943 | -12949.8193 | 2159.2305 | -411.8705 | -344.919 | 2664.9312 | 194.9998 | 1432.9689 | -197.5953 | 2023.5658 | 699.6738 | 22.4914 | 209.9994 | -407.9615 | 169.2415 | -978.5291 | -2188.3391 | 54.0964 | -15.0386 | 3568.2883 | -1923.0323 | -391.1573 | -745.0503 | -72.4102 | 695.8376 | 1959.2053 | 2.5475 | -840.1627 | 217.9515 | 0.65528 | -1323.0977 | 731.3176 | -304.7505 | 298.5886 | 449.3517 | -2257.6169 | 405.3127 | 4331.9878 | 1457.1881 | 5054.7378 | 252.1598 | -951.5291 | 2123.1479 | -2680.3245 | 743.3153 | 1228.2637 | -2280.2476 | -598.0226 | 7572.8882 | 0.10423 | 42.04 | 93.103
2030-11-28 | 23 | -33.2009 | -93.4551 | -82.385 | -544.8558 | -532.0006 | -1451.4006 | -12990.3896 | 1781.7688 | -237.6634 | -349.7845 | 2647.7427 | 177.5193 | 992.6207 | -196.0685 | 2031.6079 | 167.4798 | 113.325 | 209.9994 | -430.3077 | 280.3495 | -796.0689 | -1558.8318 | 85.2925 | -9.6938 | 3687.7515 | -1686.5756 | -247.4586 | -673.2502 | -65.7556 | 694.5102 | 1611.121 | 632.5232 | -1257.2317 | 283.547 | 0.63865 | -1395.6188 | -159.7753 | -221.9933 | 311.7444 | 449.446 | -2505.3694 | 544.6992 | 4385.8853 | 1594.5735 | 5038.6562 | 488.386 | -969.5332 | 1013.1339 | -2903.5955 | 831.3873 | 1763.0352 | -2506.0605 | -135.0742 | 4529.8784 | 210.1042 | 65.301 | 64.6886
2030-11-28 | 24 | -25.4876 | -214.1414 | -79.2297 | -448.2275 | -190.1022 | -1383.4087 | -13302.5078 | 2436.1201 | -55.0655 | -353.2023 | 2943.4841 | 146.0708 | 1518.0665 | -200.5696 | 2038.5715 | 80.0377 | 102.3813 | 209.9994 | -376.9466 | 438.7037 | -715.4686 | -852.201 | 244.0076 | -24.9743 | 3505.9001 | -1623.1007 | -629.3194 | -661.9536 | -61.0487 | 931.9823 | 1343.8269 | 2.5608 | -1525.6479 | 314.9582 | 0.65741 | -1264.0914 | -1065.8423 | -245.28 | 566.9172 | 449.3553 | -2452.4661 | 1167.0973 | 3607.4402 | 1529.0466 | 5019.7202 | 130.4095 | -347.9509 | 1582.4624 | -1834.1329 | 935.2627 | 2716.8154 | -3544.0823 | 139.572 | 6206.9668 | 210.1042 | 178.1179 | 2.344
2030-11-29 | 1 | -27.4808 | 0.99919 | -82.2659 | -413.2224 | -182.267 | -1536.9915 | -12526.2246 | 2359.7185 | -2.6878 | -330.0673 | 2395.7161 | 98.0649 | 848.8607 | -210.4248 | 2037.3938 | 166.2711 | 130.409 | 209.9994 | -420.5189 | 594.1031 | -753.7057 | -395.6953 | 231.0746 | -6.4347 | 3615.6611 | -1330.5953 | -437.7042 | -705.1743 | -61.3664 | 813.5909 | 1273.7526 | 0.99092 | -204.0257 | 53.7114 | 2.6989 | -932.6962 | -1281.4741 | -157.421 | 966.2449 | 188.3751 | -2572.8535 | 1027.0525 | 2992.3547 | 1079.5679 | 4964.6626 | 1.001 | -272.5608 | 2461.8391 | -981.5938 | 1181.0219 | 2709.6333 | -3949.7227 | -509.764 | 9022.2061 | 210.1043 | 141.666 | 118.5736
2030-11-29 | 2 | -24.6509 | 380.9856 | -71.8949 | -361.9867 | -50.6232 | -1551.4355 | -12405.7217 | 2707.2776 | 271.0284 | -305.7585 | 0.99878 | -52.8218 | 0.99819 | -207.0913 | 2097.9829 | -183.5649 | 197.5484 | 209.9994 | -153.9431 | 307.2935 | -455.4514 | -68.5356 | 88.5055 | -52.4687 | 1710.293 | -1352.5154 | 9.6549 | -702.7126 | -86.5561 | 665.9484 | 1391.5023 | 1.0032 | -77.344 | -1.1807 | 3.9094 | -562.3944 | -1064.6609 | -5.5265 | 1166.5798 | 0.99992 | -2427.7178 | 559.7354 | 2591.1377 | 744.5334 | 4791.7329 | 1.0145 | -272.6145 | 2130.252 | -1928.4598 | 807.0149 | 1366.5614 | -3775.9797 | -145.0477 | 3704.2241 | 210.1042 | 134.5013 | 260.9013
2030-11-29 | 3 | -24.3334 | 563.9624 | -71.7763 | -350.5643 | -97.4368 | -1615.9429 | -12443.5596 | 2835.2903 | 1080.4674 | -410.226 | 989.8273 | -146.2678 | 1.0317 | -297.5523 | 1899.245 | 101.3713 | 257.2404 | 209.9994 | 64.6931 | 122.1491 | -403.3582 | 0.97914 | 31.8402 | -93.529 | 619.9093 | -1442.2394 | 471.471 | -697.0109 | -97.1635 | 607.3751 | 1397.9229 | 0.96702 | 227.8102 | -41.3313 | 4.6505 | -40.5391 | -950.6826 | -5.9489 | 1098.9546 | 1.0012 | -2386.9329 | 414.3486 | 2449.7708 | 431.467 | 4612.731 | 0.98353 | -272.6306 | 2696.8889 | -1369.587 | 790.9484 | 1071.4574 | -2753.3179 | 0.99465 | 860.7386 | 210.1043 | 95.732 | 264.9835
2030-11-29 | 4 | -20.9693 | 409.6093 | -69.8455 | -315.2478 | -287.9741 | -1438.6251 | -11686.0293 | 2271.187 | 1498.785 | -235.3246 | 426.0315 | -195.0593 | 0.98473 | -405.2522 | 1590.6578 | 101.1509 | 279.7518 | 209.9994 | 56.2259 | 67.9022 | -297.1732 | 81.7936 | -11.8501 | -98.7582 | 632.207 | -1337.1755 | 365.8469 | -644.4002 | -74.1314 | 508.2535 | 1164.731 | 0.97305 | 41.5891 | 0.9998 | 3.3951 | -95.1932 | -867.0837 | 0.29313 | 324.436 | 268.1949 | -2230.0859 | 285.7358 | 2773.425 | 715.3834 | 4188.1655 | -10.7449 | -273.2954 | 451.0605 | -3144.2334 | 415.8274 | 458.2029 | -3180.0564 | 483.3759 | -964.2208 | 210.1043 | 138.3928 | 222.992
2030-11-29 | 5 | -22.8503 | 468.0407 | -72.3523 | -327.3688 | -105.6262 | -1598.1718 | -12407.8555 | 2695.9717 | 1335.7056 | -211.2812 | 0.9814 | -170.032 | 299.5113 | -425.355 | 1500.9775 | 99.05 | 230.8974 | 209.9994 | -47.9006 | 97.8045 | -337.6558 | -18.8741 | 13.2886 | -94.3079 | 1150.4221 | -1339.1437 | 230.8811 | -675.0948 | -95.2075 | 602.605 | 1142.5531 | 0.96159 | -41.4411 | -1.9131 | 3.3882 | -123.5299 | -1344.9648 | -39.4135 | 436.7676 | 0.99711 | -2281.0344 | 386.9884 | 2907.0869 | 603.5743 | 4461.5181 | -101.195 | -273.1525 | -131.2354 | -4006.0928 | 512.6179 | 683.7032 | -3609.4407 | 308.2628 | 1329.7783 | 210.1043 | 156.6689 | 287.3507
2030-11-29 | 6 | -23.4698 | 88.3146 | -77.7141 | -362.8788 | 220.6151 | -1720.6074 | -13326.9727 | 3341.9922 | -34.012 | -171.1688 | 1.0041 | -75.6452 | 0.9781 | -378.0928 | 1560.0177 | -303.6948 | 134.5779 | 209.9994 | 34.8718 | 282.8985 | -589.5721 | -972.1183 | 196.3401 | -101.815 | 439.7428 | -1325.8751 | -438.9762 | -725.7568 | -73.7546 | 958.7397 | 1043.6407 | 0.97968 | -323.9777 | 0.99844 | 0.83536 | -425.7918 | -1697.947 | 130.2393 | 518.1075 | 449.0622 | -2546.4097 | 920.3948 | 2918.0315 | 1012.2483 | 4335.9766 | -2.6877 | -274.4804 | 4795.2529 | 39.0106 | 1080.5632 | 2625.7266 | -4904.373 | -597.9794 | 10035.2646 | 210.1042 | 187.0718 | 299.4012
2030-11-29 | 7 | -38.6541 | -131.0187 | -102.6537 | -363.4196 | -214.7002 | -1523.9148 | -12437.7412 | 2368.4978 | -342.6388 | -274.4915 | 3183.6592 | 115.5602 | 2023.3015 | -474.9398 | 1142.3092 | 231.8286 | 78.731 | 209.9994 | -205.1339 | 194.3742 | -824.0445 | -1173.3975 | 131.0481 | -70.2944 | 2665.8523 | -1595.9329 | -684.9188 | -638.9379 | -75.4632 | 834.8839 | 910.8388 | 0.97302 | -1541.8307 | 359.7479 | 0.62846 | -752.3962 | -1216.3702 | -324.6357 | 328.6444 | 67.6139 | -2488.353 | 795.3812 | 3834.0439 | 1532.2213 | 5019.5879 | -3.5627 | -421.8476 | 15.3109 | -4013.241 | 776.3084 | 866.924 | -2874.1208 | 0.98535 | 8465.7412 | 210.1042 | 135.035 | 67.3607
2030-11-29 | 8 | -29.9214 | -262.5473 | -88.6204 | -513.4778 | -474.1088 | -1367.7234 | -12098.6357 | 1915.8971 | -560.4955 | -342.7396 | 3330.1584 | 168.5518 | 1797.0127 | -274.2606 | 1819.0276 | 98.1194 | 118.6637 | 209.9994 | -287.5883 | 131.5865 | -1124.5087 | -1414.9592 | 74.4072 | -44.77 | 3109.0979 | -1654.9215 | -535.3226 | -654.3009 | -60.8695 | 765.2449 | 1494.4442 | 2.7569 | -1400.2585 | 344.1665 | 0.59497 | -1199.9868 | -618.901 | -778.9593 | -300.1526 | 449.8484 | -2209.8123 | 572.5198 | 4994.0229 | 1568.6271 | 5047.8867 | 35.3695 | -1011.6237 | 932.7123 | -3184.1868 | 627.0615 | 465.3442 | -2169.9958 | -159.5675 | 10966.4248 | 210.1042 | 133.3224 | 202.4562
2030-11-29 | 9 | -28.5243 | -412.8758 | -88.0696 | -522.2034 | -673.7054 | -1346.7933 | -12615.4727 | 1526.9766 | -401.2959 | -348.5816 | 3106.7021 | 174.3636 | 1479.8475 | -229.8505 | 1980.7384 | -68.7541 | 72.3199 | 209.9994 | -349.2056 | 305.1575 | -1264.1288 | -1616.7754 | 109.6764 | -5.1537 | 3338.0852 | -1509.2947 | -615.5457 | -649.3549 | -47.651 | 771.0145 | 1703.462 | 2.4594 | -1478.5248 | 297.0241 | 0.59579 | -1760.78 | -797.0035 | -823.5109 | -360.6305 | 449.7261 | -2242.4529 | 617.445 | 5095.667 | 1551.8541 | 5060.4697 | -3.3312 | -1453.3228 | 328.2074 | -3772.0654 | 887.3557 | 1523.7699 | -2317.2939 | -872.2206 | 11962.6436 | 210.1042 | 95.7468 | 294.2809
2030-11-29 | 10 | -31.4086 | -176.9829 | -86.1073 | -446.9203 | -794.6834 | -1561.7889 | -12589.582 | 1480.9679 | -227.6839 | -343.9159 | 3347.4475 | 194.9999 | 1472.54 | -201.7188 | 2006.9523 | 100.9657 | 1.4844 | 209.9994 | -330.5087 | 123.7101 | -1255.9371 | -1973.3596 | 24.679 | 7.0554 | 3207.0867 | -1621.1672 | -295.0389 | -703.661 | -58.5108 | 674.015 | 1984.5283 | 1.0017 | -1267.7478 | 143.2782 | 0.62564 | -1874.4991 | -1180.9786 | -906.4568 | -468.5869 | 449.8738 | -2210.3955 | 303.8265 | 5241.437 | 1505.1152 | 5063.2197 | 0.99799 | -1794.6144 | -252.1976 | -4376.731 | 673.4476 | 798.6436 | -1719.5809 | -558.6806 | 12507.8926 | 0.10423 | 100.1292 | 259.0068
2030-11-29 | 11 | -30.3412 | -18.3355 | -82.269 | -461.7036 | -699.1152 | -1639.0312 | -12622.6318 | 1725.8538 | -448.6459 | -342.4909 | 3763.1902 | 195.0017 | 1893.2224 | -12.9005 | 1990.296 | 49.7436 | -3.0636 | 209.9994 | -317.6372 | 47.4955 | -1246.1819 | -2038.6172 | 0.99635 | 24.3687 | 3066.1621 | -1717.691 | -126.5321 | -742.7684 | -63.9983 | 673.5353 | 2357.9944 | 0.97966 | -1087.166 | 72.641 | 0.65394 | -1990.5656 | -1022.4047 | -930.816 | -471.4432 | 449.8555 | -2269.1743 | 195.1621 | 5265.3579 | 1468.7828 | 5069.1787 | 1.0058 | -1763.7206 | -387.7194 | -4465.2124 | 616.8997 | 804.585 | -1837.0551 | -563.5187 | 12869.4561 | 0.10423 | 121.2788 | 232.9486
2030-11-29 | 12 | -34.7847 | 3.622 | -86.6568 | -497.3396 | -663.2822 | -1685.7072 | -12307.8984 | 1687.626 | -381.5793 | -347.201 | 3841.2812 | 195 | 1649.7828 | 1.0033 | 2084.9475 | -411.4365 | 0.99953 | 209.9994 | -282.7391 | -9.4443 | -1199.248 | -2104.2825 | -11.6033 | 34.2408 | 2589.9937 | -1801.645 | 74.2666 | -769.0411 | -63.0647 | 694.2459 | 2360.5254 | 0.97751 | -952.3677 | -4.7575 | 0.50577 | -1917.1727 | -31.3322 | -927.7204 | -478.2249 | 449.8012 | -2334.9741 | 82.5265 | 5294.2036 | 1446.797 | 5069.3198 | 1.0056 | -1834.5288 | -506.9042 | -4104.0796 | 656.2029 | 867.0792 | -1910.9071 | -620.6042 | 15241.4229 | -621.7327 | 112.2167 | 255.1801
2030-11-29 | 13 | -22.6446 | 388.2253 | -91.3072 | -397.9628 | -273.3539 | -1876.7653 | -12790.3027 | 2297.2358 | -725.2942 | -334.8741 | 3804.0994 | 194.9997 | 1632.309 | 0.99783 | 1978.2328 | -411.3752 | -120.477 | 209.9994 | -174.9542 | -88.1446 | -1256.5808 | -1588.9373 | -46.4577 | 5.3118 | 1987.006 | -1640.9843 | 187.787 | -788.6386 | -82.9156 | 636.223 | 2073.4587 | 0.98772 | -1075.7239 | -249.8777 | 0.46354 | -1800.6671 | -2422.614 | -864.3671 | -436.5796 | 449.8463 | -2216.4561 | 87.2223 | 5219.6826 | 1448.4196 | 5067.8315 | 0.99735 | -1861.8469 | -444.2568 | -4517.9614 | 485.8635 | 1158.0927 | -2484.8025 | -118.4754 | 12058.2783 | -323.0312 | 146.4114 | 237.3313
2030-11-29 | 14 | -18.9675 | 539.0367 | -86.0048 | -364.133 | -6.7402 | -1901.4403 | -13203.7236 | 2823.833 | -474.1652 | -335.9102 | 3799.4478 | 195.001 | 1412.681 | -42.8478 | 2001.4893 | -386.8819 | -147.8547 | 209.9994 | -167.1868 | -179.7799 | -1206.7579 | -1374.9521 | -38.2366 | -5.8883 | 1975.573 | -1545.7549 | 281.6973 | -785.0598 | -90.9124 | 709.8258 | 1862.5028 | 0.99226 | -1177.4116 | -320.9796 | 0.42025 | -1610.9983 | -2921.4905 | -857.6534 | -466.683 | 450.0948 | -2353.0063 | 110.1355 | 5272.2671 | 1475.8694 | 5079.9648 | 7.7882 | -1494.9534 | -281.7969 | -4394.0259 | 532.342 | 1351.1831 | -2943.9607 | -310.3333 | 9916.3555 | 0.10423 | 144.1671 | 248.6277
2030-11-29 | 15 | -13.4773 | 679.054 | -81.1985 | -343.5391 | 38.2451 | -1939.3192 | -13403.6113 | 3250.2339 | -461.9037 | -337.9594 | 3851.9067 | 195.0008 | 1404.3237 | -43.812 | 2001.1957 | -333.1657 | -179.4527 | 209.9994 | -291.0333 | -202.4389 | -1210.4393 | -1203.5511 | -40.2397 | 18.7656 | 2885.4016 | -1511.2004 | 168.5634 | -792.2245 | -96.152 | 720.8251 | 1767.3633 | -156.0507 | -1237.4675 | -386.6899 | 0.42071 | -1645.4221 | -3197.9104 | -835.39 | -435.1629 | 450.1658 | -2332.376 | 109.6983 | 5415.5664 | 1521.2671 | 5076.1987 | 100.2193 | -1673.3585 | -343.9383 | -4424.7031 | 513.1818 | 1305.4878 | -2886.7424 | -194.7883 | 8610.5801 | 0.10423 | 140.1584 | 221.8197
2030-11-29 | 16 | -8.5237 | 664.3163 | -78.7917 | -374.8883 | 367.488 | -1990.7812 | -13860.0068 | 3816.239 | -607.2419 | -339.0265 | 2981.1653 | 195.0007 | 1028.3713 | -45.3849 | 2023.55 | -299.2376 | -206.0353 | 209.9994 | -304.9881 | -341.3954 | -1115.2462 | -940.3428 | -8.6719 | 7.1921 | 3087.7126 | -1544.8065 | 470.1221 | -818.0428 | -94.5099 | 871.4539 | 1781.3794 | -323.1348 | -1169.7787 | -435.415 | 0.37613 | -1464.4486 | -2642.21 | -920.3433 | -481.4323 | 449.7632 | -2324.7751 | 198.3004 | 5367.7959 | 1530.6093 | 5070.2554 | -3.1939 | -1880.5503 | -692.7297 | -4865.7949 | 586.3426 | 1632.0057 | -3478.3467 | -313.0564 | 9873.3496 | 0.10423 | 130.7877 | 154.1707
2030-11-29 | 17 | -11.577 | 751.3055 | -79.8931 | -386.5063 | 388.466 | -2023.9009 | -13587.8916 | 3734.4875 | -599.3433 | -352.2584 | 2973.6189 | 156.0261 | 1109.36 | -51.9931 | 2113.7065 | -299.2739 | -210.7408 | 209.9994 | -297.2005 | -357.7104 | -1173.5741 | -1061.4181 | -45.2201 | 23.4035 | 3022.3071 | -1595.3071 | 518.7347 | -836.9326 | -99.4359 | 813.7176 | 2010.6427 | -874.0172 | -1109.3162 | -462.9786 | 0.41347 | -1578.1062 | -2633.4753 | -730.2012 | -436.1874 | 449.6394 | -2367.5725 | 89.7765 | 5386.23 | 1525.6576 | 5076.6191 | -3.0106 | -1833.1099 | -411.8684 | -4915.0117 | 524.631 | 1416.0895 | -3356.0461 | -407.5014 | 10368.7607 | 0.10423 | 118.6225 | 53.8504
2030-11-29 | 18 | -16.1985 | 722.8025 | -84.9341 | -410.3392 | 232.9508 | -2048.0256 | -13290.4951 | 3526.998 | -603.9893 | -341.0019 | 2965.9331 | 170.9314 | 1524.5492 | 1.0019 | 1839.843 | -299.519 | -162.7262 | 209.9994 | -274.7258 | -328.0426 | -1395.1423 | -1237.2633 | -83.0271 | 39.7951 | 2820.5488 | -1688.9847 | 587.0461 | -851.3725 | -97.424 | 748.3672 | 2384.4417 | -180.317 | -922.6124 | -436.6207 | 0.43002 | -1827.3354 | -2333.9448 | -890.1542 | -870.1802 | 450.3488 | -1987.4784 | -94.4383 | 6021.7202 | 1536.1761 | 5081.7656 | 105.2612 | -1835.0222 | -443.8737 | -5587.083 | 500.2341 | 917.6715 | -3088.1196 | -1006.9195 | 11379.292 | 0.10423 | 72.1817 | 150.7713
2030-11-29 | 19 | -25.7333 | 255.8843 | -98.6876 | -444.676 | 1.0056 | -1881.374 | -13035.1602 | 2977.4802 | -498.2139 | -352.9257 | 3136.3792 | 195.0002 | 475.3807 | 1.0003 | 2136.9153 | -411.4902 | -94.4483 | 209.9994 | -330.8004 | -28.6708 | -1571.0719 | -1784.9502 | -20.0257 | 65.5897 | 2795.8232 | -1677.3499 | 228.7218 | -787.755 | -77.5066 | 746.144 | 2426.0312 | 0.98445 | -1008.9072 | -228.4416 | 0.42222 | -2222.2314 | -1705.6288 | -330.9618 | -417.3852 | 450.0927 | -2437.7869 | -2.213 | 5838.1938 | 1657.4193 | 5076.3574 | 585.6415 | -1638.0516 | 1721.9017 | -2604.0798 | 1007.1071 | 1529.467 | -1871.5653 | -920.6705 | 13234.5127 | 0.10423 | -65.1252 | 9.823
2030-11-29 | 20 | -26.9644 | 272.62 | -91.6241 | -451.1732 | -495.7553 | -1832.7703 | -12659.9258 | 1958.7361 | -2.2794 | -346.2375 | 3730.4287 | 195.0003 | 533.488 | 0.99821 | 1929.4564 | -411.528 | -117.4713 | 209.9994 | -353.2814 | 46.819 | -1576.8645 | -1975.6952 | -71.3073 | 73.3618 | 2810.4475 | -1779.4698 | -227.9611 | -791.9442 | -76.3587 | 580.884 | 2412.7764 | 0.99926 | -1030.2253 | -264.959 | 0.39197 | -2248.1599 | -1832.2404 | -145.0231 | -219.8803 | 449.9316 | -2550.0452 | -196.1635 | 5734.918 | 1686.9984 | 5072.5151 | 736.3461 | -1481.1925 | 1899.6556 | -2319.947 | 1028.7095 | 922.6263 | -1158.1523 | -1066.7935 | 13521.5479 | -324.8761 | -138.8783 | 0.99992
2030-11-29 | 21 | -27.7373 | 204.908 | -88.5274 | -471.826 | -651.5495 | -1779.9958 | -12451.4316 | 1708.1301 | -2.7536 | -352.6868 | 3835.0273 | 195.0004 | 749.4535 | 1.0015 | 2149.1201 | -411.4017 | -58.2477 | 209.9994 | -344.6979 | 154.3993 | -1591.8651 | -1904.1858 | -51.2632 | 73.9607 | 2685.2593 | -1885.6627 | -305.1226 | -799.0303 | -70.1209 | 585.6596 | 2472.5239 | 0.99127 | -983.9279 | -215.1295 | 0.4426 | -2361.2786 | -1478.3995 | -245.6654 | -184.2951 | 449.9432 | -2540.376 | -121.8084 | 5571.2559 | 1681.5103 | 5065.5337 | 674.6171 | -1352.965 | 1724.9578 | -2554.4387 | 1140.8672 | 822.2111 | -1470.0321 | -1515.0659 | 14537.8545 | -325.0552 | -176.1684 | 78.9012
2030-11-29 | 22 | -29.8553 | 184.2929 | -101.4436 | -454.7596 | -594.0184 | -1823.8535 | -12705.4922 | 1832.8981 | -20.3626 | -327.7341 | 3891.3533 | 195.0002 | 1.0457 | 1.0003 | 2008.9756 | -411.5936 | 1.0035 | 209.9994 | -312.2707 | 185.4981 | -1487.9155 | -1670.1627 | -23.4365 | 49.7751 | 2411.9719 | -1842.0062 | -335.0304 | -793.4016 | -70.5721 | 629.5589 | 2419.9431 | 0.99575 | -1016.0695 | -183.1277 | 0.26899 | -2036.0079 | -1701.3298 | 14.899 | 79.9414 | 449.7867 | -2500.3738 | -5.869 | 5004.6382 | 1792.2284 | 5050.7715 | 402.6735 | -673.335 | 2379.8794 | -1339.4077 | 1048.2706 | 392.5292 | -1645.0635 | -1126.4431 | 14313.9053 | -622.4369 | -121.0794 | 91.0667
2030-11-29 | 23 | -33.5355 | 191.0145 | -101.3441 | -413.4443 | -591.9131 | -1768.4431 | -12536.0371 | 1568.4927 | -230.4694 | -335.7109 | 3888.5872 | 194.9984 | 1362.8311 | -268.4075 | 1970.8364 | 46.4078 | 36.6986 | 209.9994 | -289.1849 | 342.7235 | -1441.7422 | -1360.5538 | 15.1287 | 30.2238 | 2332.6084 | -1745.75 | -536.8449 | -749.905 | -76.4879 | 592.1348 | 2179.991 | 0.99061 | -1205.5773 | 0.99926 | 0.50489 | -1773.0149 | -2067.2888 | -100.0812 | 483.7318 | 449.9921 | -2257.0706 | 243.8435 | 3943.1084 | 1608.6995 | 5035.9395 | 1.0329 | -277.6903 | 2357.8511 | -1012.166 | 745.3093 | 190.0357 | -1645.8425 | 1.5233 | 11211.3066 | 0.10423 | 195.4987 | 137.3103
2030-11-29 | 24 | -26.1583 | 1.0071 | -85.9541 | -357.0804 | -232.3024 | -1714.6792 | -12952.5312 | 2014.3213 | -2.8269 | -346.4608 | 3489.5991 | 195.0036 | 1953.4982 | -233.0987 | 2012.2788 | 101.098 | 60.5409 | 209.9994 | -304.4274 | 374.7945 | -1102.5543 | -859.8416 | 90.2478 | 15.4116 | 2550.6755 | -1580.9863 | -662.9509 | -716.0963 | -66.4772 | 727.2033 | 1757.1265 | 1.0126 | -1466.951 | 40.469 | 0.56112 | -1470.7056 | -2568.0134 | -515.4195 | 532.5204 | 449.3901 | -2449.9485 | 465.4297 | 3758.8848 | 1602.9988 | 5020.062 | 17.8902 | -310.8661 | 1454.1013 | -1385.6122 | 785.1011 | 1549.0367 | -2681.8372 | -234.7672 | 10584.2207 | 210.1042 | 299.7624 | 107.5252
2030-11-30 | 1 | -27.9387 | 1.0178 | -94.7102 | -363.2694 | 30.7754 | -1790.9257 | -13407.6172 | 2655.8201 | 0.99326 | -353.0012 | 3134.1577 | 130.0729 | 1298.5726 | -226.7122 | 1957.845 | 98.467 | 80.8575 | 209.9994 | -380.9379 | 540.7748 | -1020.1583 | -911.5477 | 196.6813 | 14.4657 | 3030.1167 | -1242.0914 | -940.6399 | -737.4549 | -59.0662 | 875.2596 | 1347.7975 | 0.98364 | -498.2466 | -2.0839 | 0.97953 | -1261.0533 | -1872.2291 | -253.589 | 828.1041 | 317.7811 | -2591.1921 | 796.6536 | 3693.4282 | 1575.5273 | 4962.9482 | 147.6968 | -272.7707 | 2146.9084 | -606.6512 | 1035.3169 | 2486.7668 | -3987.9592 | -816.4241 | 10739.6201 | 210.1042 | 332.0091 | 104.0012
2030-11-30 | 2 | -20.6007 | 29.4151 | -89.8687 | -303.7299 | 445.1573 | -1793.2534 | -13677.4854 | 3387.729 | 554.8287 | -269.5268 | 2532.4673 | 0.99958 | 448.1114 | -130.8512 | 2096.3945 | 97.8799 | 223.2953 | 209.9994 | -387.3747 | 452.4792 | -1131.3667 | -1786.2058 | 237.1328 | 0.20344 | 2919.5671 | -1122.3884 | -789.7302 | -715.5548 | -65.1107 | 983.4559 | 1028.2505 | 0.9743 | -612.2314 | -27.2895 | 0.58091 | -1018.6664 | -2922.0432 | 12.6915 | 1039.9575 | 275.7357 | -2606.0393 | 917.6501 | 3050.6509 | 1391.462 | 4649.4629 | 128.4941 | -273.3595 | 2559.1174 | -442.2864 | 1310.9657 | 2599.6631 | -4513.0093 | -1410.5662 | 9922.0254 | 210.1042 | 244.6957 | 82.7129
2030-11-30 | 3 | -25.5199 | 93.0216 | -91.3723 | -341.2005 | 388.0245 | -1786.6478 | -13585.0527 | 3379.0132 | 1488.069 | -393.9622 | 2128.489 | -71.5982 | 1.0519 | -239.3475 | 1960.5408 | 99.2654 | 107.8383 | 209.9994 | -391.6482 | 582.8915 | -1180.3569 | -1410.6014 | 242.7063 | -21.3184 | 2880.4949 | -1208.9326 | -1461.1003 | -728.7532 | -66.2875 | 960.5343 | 1073.6458 | 1.0012 | -510.8078 | -3.3361 | 1.7499 | -570.3904 | -1603.0793 | 0.99593 | 1162.1179 | 23.9811 | -2647.2344 | 929.9727 | 2774.9126 | 1392.2808 | 4675.3228 | 0.98094 | -277.7122 | 2641.4001 | -110.6253 | 1426.7003 | 2446.8997 | -4566.9902 | -1601.8757 | 8164.1328 | 210.1043 | 203.0292 | 95.2602
2030-11-30 | 4 | -21.6748 | 532.3113 | -70.5818 | -359.2129 | 309.787 | -1827.8699 | -13495.8545 | 3449.1335 | 1793.795 | -334.633 | 1.003 | -126.9917 | 1.0094 | -205.6408 | 1963.1718 | -87.3816 | 212.1593 | 209.9994 | -198.5111 | 323.1582 | -943.5712 | -489.2441 | 115.2984 | -67.1318 | 1332.4775 | -1650.6691 | -956.5388 | -777.558 | -86.2172 | 866.1252 | 1596.9867 | 0.9878 | 228.6116 | -72.7806 | 5.0346 | 1.0128 | -1096.2767 | 1.0027 | 957.62 | 329.248 | -2633.7002 | 340.8999 | 2546.3987 | 813.567 | 4266.8223 | 0.98053 | -273.1348 | 2910.708 | -834.9153 | 1482.5638 | 1747.9607 | -3858.3826 | -2289.7046 | 4355.9453 | 210.1043 | 44.6253 | 85.4678
2030-11-30 | 5 | -20.7911 | 536.5388 | -70.7425 | -350.5894 | 302.0876 | -1837.5092 | -13500.3936 | 3454.4658 | 1954.0383 | -235.6011 | 588.1169 | -195.0791 | 1.0038 | -344.8998 | 1622.6761 | -282.5583 | 223.9498 | 209.9994 | -132.4874 | 290.9113 | -937.4298 | -512.1998 | 96.8453 | -70.8953 | 803.1345 | -1654.1923 | -1105.3452 | -778.2454 | -87.8544 | 850.5733 | 1591.3481 | 0.97916 | 205.1211 | -78.6179 | 4.4912 | 1.0158 | -1335.5875 | 0.99787 | 532.6597 | 26.8804 | -2632.0264 | 246.4458 | 3169.251 | 582.9158 | 4470.3931 | -2.9814 | -276.5985 | 3132.4211 | -871.1151 | 1391.4816 | 1703.1318 | -3859.5159 | -2288.9326 | 4646.2886 | 210.1043 | 25.0076 | 87.9509
2030-11-30 | 6 | -21.9103 | 468.7921 | -72.7109 | -346.3262 | 289.6084 | -1831.4298 | -13446.2354 | 3421.6064 | 1628.0027 | -217.8219 | 2149.9404 | -168.1534 | 1.0193 | -359.1369 | 1557.9092 | -238.4454 | 192.7345 | 209.9994 | -151.1419 | 305.889 | -997.0245 | -970.8165 | 94.5655 | -59.7489 | 1071.203 | -1652.7649 | -1379.7699 | -772.397 | -86.4193 | 859.223 | 1518.8341 | 0.9845 | 150.7063 | -16.3315 | 3.3338 | -105.6497 | -1444.1917 | 1.0019 | 563.9695 | 0.99955 | -2652.9321 | 221.9853 | 3366.3347 | 652.8472 | 4632.6338 | -3.284 | -276.6107 | 3045.3086 | -828.3495 | 1251.934 | 1988.2568 | -3605.4187 | -1889.0009 | 5278.5059 | 210.1042 | 120.2829 | 172.6488
2030-11-30 | 7 | -19.571 | -17.0652 | -74.4605 | -356.075 | 396.0297 | -1677.8844 | -13620.75 | 3394.55 | 807.7104 | -153.8366 | 3549.6331 | -18.6013 | 470.8806 | -319.3654 | 1647.0664 | -174.1434 | 107.5249 | 209.9994 | -190.101 | 529.4826 | -1261.9911 | -1976.2244 | 212.6255 | -19.5368 | 1545.1586 | -1487.1649 | -2597.5764 | -744.8078 | -62.2641 | 1013.8404 | 1199.7479 | 0.98344 | -962.6249 | 62.7655 | 0.6686 | -988.1713 | -995.3598 | -6.4368 | 557.6852 | 1.001 | -2700.6016 | 696.6431 | 3768.8708 | 1436.1147 | 4914.2148 | 27.6363 | -278.3059 | 2579.2136 | -719.6931 | 1445.095 | 2950.1519 | -3986.606 | -1544.6929 | 8755.9082 | 210.1042 | 148.1795 | 204.7714
2030-11-30 | 8 | -26.2948 | 1.0198 | -81.2508 | -341.6993 | 1.0094 | -1681.0586 | -13019.7412 | 2732.4153 | -137.2748 | -142.1287 | 3803.0083 | 15.8448 | 1124.7714 | -240.34 | 1879.6796 | -304.0258 | 98.5656 | 209.9994 | -187.4563 | 515.9033 | -1205.9552 | -1880.7235 | 142.1567 | -30.8841 | 1540.324 | -1784.9673 | -3015.667 | -718.8895 | -69.2339 | 869.5272 | 1532.9031 | 0.97658 | -1556.7119 | 243.8022 | 0.55857 | -910.6232 | -1637.9127 | 107.4218 | 552.6105 | 415.1211 | -2773.6191 | 408.5575 | 4143.7334 | 1812.8859 | 4786.2402 | 448.3434 | -280.0858 | 2492.0874 | -645.6022 | 1286.141 | 2615.5671 | -2829.6497 | -926.6627 | 7272.313 | 210.1042 | 137.1044 | 179.2547
2030-11-30 | 9 | -35.0031 | 1.0265 | -105.8529 | -389.6382 | -6.7279 | -1790.1444 | -13470.4619 | 2767.0127 | -518.9568 | -152.6979 | 3819.6111 | 6.397 | 1396.911 | -221.2945 | 1953.1058 | 6.7008 | 106.4797 | 209.9994 | -192.5161 | 339.1868 | -1144.5698 | -1828.6266 | 109.3096 | -33.4067 | 1703.8987 | -1878.8718 | -2609.9944 | -749.9948 | -70.6406 | 882.0682 | 1427.5361 | 3.4314 | -1399.3306 | 196.7815 | 0.67215 | -936.3369 | -1259.6732 | 236.5676 | 594.6635 | 449.7619 | -2724.686 | 353.3696 | 4264.9497 | 1750.3806 | 4992.6406 | 333.882 | -279.7194 | 2334.9988 | -1118.5088 | 1167.3674 | 2275.9631 | -3081.5723 | -796.0194 | 8019.271 | 210.1042 | 103.2683 | 171.1276
2030-11-30 | 10 | -36.945 | -23.3998 | -104.8956 | -386.2203 | -169.3616 | -1730.9324 | -13169.1846 | 2357.6382 | -867.2191 | -167.2177 | 3767.6475 | 0.99842 | 1652.2137 | -149.3298 | 2117.4692 | 178.8101 | -16.7183 | 209.9994 | -208.4622 | 115.708 | -1135.0967 | -2900.769 | 62.5703 | -39.6807 | 1891.9176 | -1736.9208 | -1622.2677 | -727.779 | -71.455 | 804.2563 | 1362.9114 | 42.754 | -1357.5928 | 179.8606 | 0.72161 | -1008.3384 | -1353.5702 | 6.3381 | 391.6436 | 449.4497 | -2616.7544 | 219.4404 | 4700.2588 | 1695.8411 | 5020.9995 | 515.0879 | -551.6968 | 2056.7341 | -1583.6954 | 986.972 | 1855.2616 | -2623.8132 | -387.2078 | 7235.7119 | 210.1042 | 105.8597 | 166.3336
2030-11-30 | 11 | -22.6658 | -23.1347 | -76.6424 | -374.1313 | -166.5171 | -1644.9507 | -13249.8896 | 2395.5271 | -431.3025 | -234.6742 | 3822.1726 | 194.9997 | 1583.8889 | -127.4982 | 2064.0789 | 98.3146 | -188.2943 | 209.9994 | -238.3661 | 184.8896 | -994.9484 | -2858.4368 | 94.2394 | -16.9156 | 2158.0591 | -1584.4927 | -1267.8311 | -717.9157 | -66.6874 | 833.5287 | 1227.1685 | 0.98287 | -1476.0284 | 77.8464 | 0.60172 | -1379.8389 | -1603.6709 | -79.4645 | 288.6062 | 449.4669 | -2592.3767 | 251.8371 | 4800.4546 | 1679.0087 | 5030.9878 | 473.968 | -792.796 | 1698.2762 | -1856.8127 | 973.6052 | 2191.449 | -2853.3354 | -293.128 | 7772.6626 | 0.10423 | 138.5922 | 218.2302
2030-11-30 | 12 | -13.2538 | -8.1589 | -71.0924 | -379.5696 | -39.1748 | -1642.1451 | -13005.5166 | 2414.3479 | -609.0427 | -343.1168 | 3745.1255 | 194.9868 | 1398.2737 | -84.5551 | 1914.061 | -411.1903 | 1.0003 | 209.9994 | -264.0756 | 322.7268 | -1115.8247 | -4115.0259 | 149.7663 | 0.22914 | 2096.0825 | -1449.1875 | -1346.7981 | -717.8989 | -61.0862 | 846.1321 | 1144.0768 | 0.99276 | -1633.2158 | -106.3839 | 0.41753 | -1649.4727 | -2040.0576 | -56.5874 | 324.1231 | 449.4627 | -2671.051 | 437.4638 | 4779.7163 | 1691.3344 | 5035.2222 | 479.2195 | -875.522 | 1812.4928 | -1548.6487 | 1265.9294 | 3453.2021 | -3529.8137 | -1089.5161 | 9815.8604 | -616.2039 | 216.716 | 265.0251
2030-11-30 | 13 | -12.5651 | 15.3426 | -63.973 | -337.293 | 181.5921 | -1693.8793 | -13559.6133 | 3238.25 | -1178.1982 | -339.0897 | 3716.1497 | 195 | 1045.38 | -112.341 | 1891.865 | -411.1895 | 1.0002 | 209.9994 | -229.6686 | 270.6147 | -830.8234 | -2713.946 | 213.6887 | -5.4315 | 2022.4989 | -1366.4502 | -826.697 | -725.8268 | -61.1077 | 1034.2883 | 1331.4672 | 0.99492 | -1618.8486 | -112.5388 | 0.40992 | -1616.4183 | -2441.7039 | 122.6444 | 475.7368 | 449.3812 | -2640.8232 | 627.1964 | 4638.9438 | 1720.3195 | 5036.7754 | 443.5937 | -884.8008 | 2075.1323 | -1089.3589 | 1236.792 | 2780.175 | -4128.7788 | -1606.6118 | 10537.627 | -615.3584 | 170.062 | 180.9723
2030-11-30 | 14 | -1.7101 | 328.0669 | -61.3307 | -299.0453 | 563.1476 | -1833.295 | -14185.3594 | 3908.9333 | -1259.0206 | -301.511 | 3717.5894 | 195.0002 | 1232.4935 | -126.5617 | 1843.9618 | -532.0131 | -242.8977 | 209.9994 | -228.8376 | 200.9869 | -563.108 | -1471.9083 | 211.5453 | -13.4188 | 2231.6555 | -1219.7291 | -534.2827 | -750.9199 | -77.1073 | 1113.0222 | 1221.932 | -973.1559 | -1634.4713 | -389.6297 | 0.40938 | -1596.6156 | -3360.0901 | 0.9987 | 344.9969 | 449.6376 | -2621.7146 | 691.5643 | 4611.1899 | 1825.7681 | 5036.2295 | 295.9642 | -418.8657 | 1748.9634 | -942.2079 | 1023.7417 | 1861.6354 | -4129.5259 | -1445.1863 | 8652.8428 | -317.8572 | 131.749 | 119.69
2030-11-30 | 15 | 9.9153 | 665.5629 | -53.7938 | -397.5161 | 999.5211 | -1913.3889 | -14579.8887 | 4172.3774 | -3095.0852 | -120.7709 | 2977.1191 | 137.4703 | 1.0191 | -19.0413 | 2108.8833 | -228.6345 | -627.0143 | 209.9994 | -217.1327 | 290.8906 | -710.4344 | -2483.219 | 201.2458 | -8.591 | 1736.7979 | -1222.4755 | -1238.7974 | -808.9401 | -86.2628 | 1075.6989 | 777.6058 | -2411.2898 | -1679.1422 | -697.5418 | 0.67753 | -1872.045 | -3060.9688 | 205.0624 | 178.0329 | 449.1105 | -2876.9666 | 646.7745 | 4492.3828 | 1315.5334 | 5035.5659 | -2.7324 | -984.4998 | 4796.7974 | 15.4089 | 1488.9447 | 2830.5557 | -5060.9805 | -2783.2266 | 8091.4414 | -316.3759 | 86.5633 | 107.6127
2030-11-30 | 16 | 9.1048 | 806.2684 | -59.2511 | -531.5507 | 863.0806 | -1845.8037 | -13661.4727 | 3983.3857 | -2016.8914 | -150.0829 | 3810.9917 | 195.0003 | 1262.1147 | 22.73 | 2236.5159 | 229.6357 | -607.043 | 209.9994 | -259.5846 | 300.4734 | -789.9034 | -3905.6311 | 152.3447 | 12.4483 | 1975.1161 | -1305.4794 | -1659.5295 | -809.6057 | -93.0185 | 971.0076 | 904.9243 | -2619.0815 | -1615.9923 | -630.9959 | 0.67503 | -1821.7518 | -2785.6558 | 130.5582 | 506.1663 | 449.5071 | -2860.7246 | 501.2319 | 4564.0659 | 1874.1633 | 5030.8252 | 371.0402 | -280.1231 | 2258.3325 | -795.539 | 1449.3922 | 2434.1389 | -4595.1909 | -2479.2471 | 7044.7896 | 0.10423 | 37.909 | 79.8705
2030-11-30 | 17 | 16.6607 | 533.7511 | -60.1031 | -431.504 | 1.001 | -1455.246 | -11220.8936 | 2612.7305 | -5.7892 | -253.8232 | 3723.8435 | 194.9994 | 1692.4817 | -5.4732 | 2187.4165 | 1725.9583 | -91.4476 | 209.9994 | -180.3992 | 222.2309 | -934.4 | -4473.3623 | -1.3434 | -23.4835 | 1417.0474 | -1329.2959 | -1726.5457 | -697.52 | -97.7446 | 627.0101 | 630.7875 | -3223.6704 | -1733.3035 | -641.8365 | 0.48572 | -1137.152 | -2858.8901 | -287.9799 | 56.0489 | 449.5596 | -2636.5669 | 65.0334 | 5013.8179 | 1711.9148 | 5039.5371 | 324.8798 | -962.3039 | 1586.1199 | -2167.8555 | 1006.1237 | 787.008 | -2232.1021 | -1169.4373 | 6394.0952 | 0.10423 | 5.0785 | 107.5322
2030-11-30 | 18 | 25.2167 | 7.8023 | -59.531 | -342.5751 | -213.0458 | -1007.3781 | -9694.2871 | 1493.3176 | -471.4125 | -256.9143 | 3825.2856 | 195.0008 | 1543.8391 | 213.8552 | 2196.6047 | 1946.8176 | 55.1355 | 209.9994 | -213.0205 | 498.4024 | -1528.6744 | -4303.0986 | -15.1826 | -8.1041 | 1530.0732 | -612.0618 | -2107.1777 | -546.423 | -93.4641 | 453.0894 | -84.8575 | -3476.5688 | -1947.9554 | -632.6158 | 1.0007 | -959.5659 | -3491.6965 | -494.8947 | -112.131 | 449.5593 | -2243.7219 | 148.5408 | 5111.8726 | 1614.5157 | 5052.873 | 92.2867 | -1388.225 | 1501.6687 | -2762.1038 | 912.2968 | 1388.3582 | -1751.4955 | -864.5463 | 5769.6851 | -320.4104 | 46.7354 | 197.1377
2030-11-30 | 19 | -1.9487 | 412.2048 | -77.5799 | -464.6332 | -597.2401 | -1096.3031 | -8897.6611 | 596.4672 | -520.5129 | -341.9109 | 3924.5549 | 195.0031 | 1662.1875 | 321.8175 | 2215.0535 | 1319.5281 | 400.8407 | 209.9994 | -290.8358 | 1054.3539 | -1527.3795 | -3640.8999 | -71.2396 | -26.1981 | 1822.1605 | -1270.3657 | -1286.9114 | -587.567 | -99.0663 | 254.7515 | 917.5174 | -1202.4869 | -1174.7772 | -214.8291 | 4.0598 | 46.368 | -1664.4595 | -434.2353 | -65.3607 | 449.4097 | -2086.4072 | -110.0455 | 5113.73 | 1626.5129 | 5050.2471 | 137.3781 | -1309.6937 | 2011.8853 | -2076.2354 | 977.3647 | 907.9114 | -570.5309 | -883.4682 | 6536.437 | -321.2298 | -38.3968 | 141.7237
2030-11-30 | 20 | -3.9649 | 447.9866 | -79.9627 | -474.2794 | -910.3295 | -1121.8751 | -9358.8711 | 210.7546 | -196.5268 | -328.2108 | 3905.5398 | 195.0028 | 1552.1989 | 330.8127 | 2243.8225 | 1086.682 | 577.5483 | 209.9994 | -301.0436 | 981.5447 | -1512.2437 | -3602.7593 | -81.5423 | -34.8363 | 1927.6011 | -1337.2493 | -1172.275 | -571.6446 | -95.1178 | 233.9073 | 921.9598 | -1295.1068 | -1194.4767 | -90.2276 | 3.2364 | 216.6768 | -1681.2036 | -289.1385 | -56.6348 | 449.5392 | -1958.8099 | -195.2409 | 5064.1177 | 1673.5183 | 5052.3105 | 162.605 | -1312.7859 | 2411.2356 | -1455.7084 | 1040.7883 | 497.4599 | -175.0622 | -1277.908 | 7115.1943 | -618.4767 | -129.2898 | 113.8383
2030-11-30 | 21 | 2.9754 | 184.1312 | -75.8319 | -410.3136 | -1023.3764 | -1001.95 | -9560.0283 | 208.3822 | -218.5164 | -289.2835 | 3930.9551 | 194.999 | 1779.6715 | 292.2317 | 2259.4812 | 966.5237 | 522.6503 | 209.9994 | -351.7288 | 1027.2288 | -1459.4059 | -2851.4631 | -42.8686 | -32.9133 | 2216.5486 | -1073.5302 | -1244.8602 | -530.7324 | -89.2563 | 314.0887 | 652.2538 | -1815.2678 | -1299.3723 | -164.5348 | 3.1538 | 121.0147 | -2198.0918 | -64.6835 | 269.1739 | 449.328 | -2011.7897 | -53.2761 | 5032.4917 | 1835.8076 | 5043.9814 | 548.4645 | -1216.1857 | 2349.48 | -1156.1843 | 1039.5239 | 1117.1127 | -850.4265 | -934.2076 | 7296.98 | -618.2998 | -47.8175 | 191.065
2030-11-30 | 22 | -0.67736 | -201.6762 | -73.8047 | -376.5587 | -1219.989 | -777.7685 | -8411.3865 | 18.8789 | -264.7153 | -255.7532 | 3920.1895 | 194.9986 | 1372.1682 | 261.8253 | 2191.1876 | 965.9485 | 411.3475 | 209.9994 | -376.3369 | 1006.6702 | -1311.1059 | -1830.4684 | 8.928 | -16.2644 | 2444.8923 | -891.6751 | -766.449 | -462.6005 | -74.8605 | 407.5576 | 579.7221 | -907.1414 | -1307.895 | -34.6529 | 4.1693 | -36.5809 | -1236.3741 | 164.5014 | 508.8482 | 449.5853 | -2060.6091 | 50.7791 | 4701.7629 | 1872.6511 | 5035.1035 | 505.0247 | -748.4182 | 2417.0208 | -779.6413 | 1049.3759 | 1214.6413 | -795.1263 | -1043.0005 | 7410.6506 | -204.0978 | -25.0972 | 215.7773
2030-11-30 | 23 | -4.3301 | -587.4836 | -71.7776 | -342.8038 | -1416.6016 | -553.587 | -7262.7446 | -170.6244 | -310.9143 | -222.2229 | 3909.4238 | 194.9981 | 964.665 | 231.419 | 2122.894 | 965.3734 | 300.0447 | 209.9994 | -400.945 | 986.1116 | -1162.8059 | -809.4738 | 60.7245 | 0.3846 | 2673.2361 | -709.82 | -288.0378 | -394.4686 | -60.4646 | 501.0266 | 507.1904 | 0.98499 | -1316.4177 | 95.229 | 5.1847 | -194.1766 | -274.6564 | 393.6862 | 748.5225 | 449.8426 | -2109.4285 | 154.8343 | 4371.0342 | 1909.4946 | 5026.2256 | 461.5849 | -280.6508 | 2484.5615 | -403.0984 | 1059.2279 | 1312.1699 | -739.8262 | -1151.7933 | 7524.3213 | 210.1042 | -2.3769 | 235.2512
2030-11-30 | 24 | -12.737 | -599.6711 | -75.799 | -337.5155 | -1729.8452 | -598.5221 | -5943.4849 | -734.9386 | -57.508 | -274.2176 | 3865.7595 | 194.5232 | 1366.214 | -17.9676 | 2175.1577 | 872.1119 | 437.3265 | 209.9994 | -424.3347 | 901.3188 | -1058.5574 | -1327.9958 | 112.8554 | -40.7181 | 2767.9043 | -979.9632 | -513.5731 | -389.7164 | -57.1946 | 607.1351 | 606.9175 | 485.6501 | -1388.0295 | 314.8925 | 4.0852 | 303.5442 | 1028.4539 | 554.262 | 995.3063 | 449.5799 | -2008.4912 | 345.6306 | 4297.9561 | 1995.0403 | 5013.5322 | 774.141 | -281.8562 | 3123.2183 | 301.075 | 968.4454 | 760.228 | -398.0559 | -1149.8024 | 7572.3789 | 210.1042 | -72.2108 | 180.9081
2030-12-01 | 1 | -5.5134 | -371.3232 | -69.3592 | -314.234 | -1855.3429 | -641.8262 | -5121.5767 | -728.9288 | 375.1278 | -363.9998 | 3880.0129 | 194.9994 | 1061.9131 | -89.9168 | 2153.5493 | 1566.5702 | 442.6797 | 209.9994 | -453.7803 | 252.1938 | -1094.2034 | -2138.9124 | 33.8529 | -29.6398 | 2837.908 | -817.2958 | -205.9641 | -395.4252 | -72.6354 | 523.7849 | 788.1493 | 4.4116 | -1414.5802 | 203.64 | 4.4963 | 106.3069 | 1308.7285 | 600.8846 | 1048.0372 | 449.5069 | -2501.5344 | 180.3138 | 4082.4934 | 1983.781 | 4799.2852 | 919.4114 | -282.6165 | 3352.3792 | 902.7538 | 974.8914 | 350.854 | -60.0888 | -1007.1935 | 6638.2676 | 210.1042 | -149.8504 | 41.529
2030-12-01 | 2 | -8.249 | -968.4974 | -65.8243 | -282.1272 | -1281.8528 | -363.6814 | -4779.8774 | -84.2655 | 498.6638 | -366.3107 | 3844.4346 | 162.7616 | 807.8548 | -156.0293 | 2108.0195 | 1518.8813 | 461.6104 | 209.9994 | -403.1555 | 223.8277 | -806.9343 | -1974.993 | 105.4051 | 26.37 | 2478.6602 | -587.4585 | -43.0101 | -307.6425 | -55.4517 | 702.5178 | 1168.5135 | 0.98071 | -1474.2537 | 319.8228 | 4.3146 | -1172.8121 | 2025.3497 | 683.2626 | 1083.1819 | 449.4623 | -2941.1021 | 304.2502 | 3705.9241 | 1887.0963 | 4602.9438 | 850.5901 | -282.1841 | 3516.3789 | 681.6331 | 1340.576 | 862.256 | -430.8015 | -1276.6118 | 8681.1035 | 210.1042 | -205.7886 | -37.4027
2030-12-01 | 3 | -15.668 | -1434.2644 | -70.0253 | -297.8838 | -1144.5249 | -67.6842 | -4233.5234 | -178.5695 | 1280.041 | -286.0218 | 3800.9941 | -6.3224 | 571.4719 | -124.4157 | 2167.5383 | 342.2315 | 99.992 | 209.9994 | -410.1114 | 316.5039 | -776.0375 | -1198.3727 | 157.3961 | 40.7232 | 2791.9592 | -603.1226 | -266.2979 | -208.9776 | -40.2276 | 788.2276 | 947.8718 | 866.0674 | -1622.0568 | 564.5661 | 4.1771 | -1478.2577 | 3127.9155 | 315.6287 | 775.4626 | 158.4316 | -2919.4275 | 375.3614 | 3302.1597 | 1564.8193 | 4656.9844 | 135.9452 | -280.3798 | 3312.5056 | 198.2735 | 1434.1943 | 882.5094 | -262.4873 | -1624.9484 | 8805.4502 | 210.1042 | -247.9287 | -30.5253
2030-12-01 | 4 | -12.5886 | -1317.3735 | -69.9542 | -305.298 | -1021.9391 | -181.1906 | -4863.6343 | 0.9943 | 1756.1003 | -214.1893 | 3780.2659 | -12.2137 | 784.8749 | -140.39 | 2150.3657 | 471.6631 | 90.9543 | 209.9994 | -414.9336 | 193.2019 | -607.7941 | -1146.5951 | 163.0459 | 21.1979 | 3026.1375 | -598.1467 | -108.4509 | -242.2288 | -45.2918 | 862.1183 | 785.2287 | 372.1674 | -1649.7072 | 472.5494 | 3.5014 | -1311.9615 | 3329.2498 | 211.9179 | 771.598 | 30.2904 | -2855.4194 | 459.9791 | 3296.7437 | 1553.9695 | 4659.7549 | 126.9867 | -278.8282 | 3207.1638 | -44.8552 | 1172.1295 | 912.8235 | -681.3765 | -975.7956 | 7300.8442 | 210.1042 | -194.3417 | 19.1467
2030-12-01 | 5 | -25.7485 | -1051.3955 | -76.5163 | -414.8525 | -671.8188 | -489.0073 | -6870.5127 | 910.3217 | 1992.9987 | -199.5947 | 3804.4211 | -21.2073 | 929.2505 | -217.6131 | 1978.8401 | 424.3182 | 106.7311 | 209.9994 | -294.1243 | 258.1829 | -703.4625 | -1311.9077 | 214.863 | -23.8115 | 2295.3562 | -1256.6206 | -395.6966 | -342.0791 | -41.2303 | 971.5803 | 947.2296 | 941.1993 | -1539.0065 | 580.0494 | 2.2836 | -816.1559 | 4348.9717 | 116.023 | 705.0433 | 0.99959 | -2919.5991 | 602.7874 | 3343.5684 | 1539.5299 | 4646.5234 | 96.2782 | -278.6606 | 3011.0845 | -402.5292 | 1367.1841 | 1503.2018 | -1317.7367 | -1067.2616 | 9641.4199 | 210.1042 | -139.4538 | 61.5299
2030-12-01 | 6 | -31.2236 | -1029.2797 | -78.9939 | -413.9272 | -396.4433 | -422.8889 | -7820.8057 | 1280.1337 | 1832.5887 | -171.1408 | 3794.7437 | -17.6265 | 1106.599 | -263.8233 | 1754.4531 | 357.3456 | 181.8756 | 209.9994 | -336.3473 | 267.2427 | -747.467 | -741.3656 | 204.5121 | -30.9046 | 2775.6821 | -1286.6696 | -368.4501 | -318.8989 | -48.2889 | 984.5043 | 617.2644 | 1477.2687 | -1529.6134 | 816.1553 | 2.8419 | -772.3132 | 3893.7034 | -56.046 | 519.4276 | 1.0901 | -2955.4875 | 567.4583 | 3531.1274 | 1420.5922 | 4705.5107 | 1.0003 | -276.8965 | 2875.9768 | -867.627 | 1234.8608 | 1028.6716 | -2003.5657 | -1040.203 | 9160.5352 | 210.1042 | -61.6431 | 215.8131
2030-12-01 | 7 | -18.9719 | -1052.0499 | -76.5024 | -359.5676 | -156.6011 | -451.209 | -8453.5928 | 1327.7058 | 1190.2274 | -171.1339 | 3992.3564 | -38.0883 | 725.1542 | -298.8089 | 1614.8113 | 409.5596 | 120.3578 | 209.9994 | -367.2351 | 239.7457 | -703.5989 | -1115.8475 | 191.4686 | -30.671 | 3087.3037 | -923.3454 | -230.4963 | -309.3815 | -52.3382 | 995.4982 | 397.0074 | 101.7066 | -1658.3356 | 593.0499 | 3.0726 | -868.0706 | 1722.9109 | 652.4288 | 1212.0193 | 188.3347 | -2939.7512 | 582.4048 | 3722.3298 | 1783.7146 | 4654.6699 | 849.4173 | -282.038 | 2989.7693 | -816.2772 | 1091.975 | 1502.3844 | -2327.1101 | -914.8555 | 9695.1562 | 210.1042 | 35.1283 | 327.6994
2030-12-01 | 8 | -22.0579 | -889.4741 | -84.3483 | -412.7061 | -53.3264 | -706.5093 | -9632.2051 | 1659.7175 | 42.0424 | -165.3668 | 3457.7012 | 0.99979 | 670.3406 | -248.7743 | 1801.3933 | 379.6967 | 43.666 | 209.9994 | -380.7768 | 329.5641 | -874.5338 | -1157.8474 | 216.9175 | -25.5816 | 3251.2815 | -1322.1438 | -455.9876 | -385.0286 | -46.9589 | 1013.0281 | 424.6818 | 89.3758 | -1745.0052 | 532.5038 | 2.3161 | -1094.215 | 1486.229 | 374.6088 | 808.6322 | 323.8839 | -2769.6008 | 663.8812 | 3764.8066 | 1576.2919 | 4657.375 | 454.3083 | -280.2761 | 2871.801 | -1271.5946 | 1202.2968 | 2281.4016 | -2925.7817 | -1285.2395 | 11028.1299 | 210.1042 | 94.4446 | 200.4451
2030-12-01 | 9 | -32.8703 | -689.8007 | -92.0005 | -611.0326 | -75.7356 | -1191.7037 | -11110.4248 | 1806.9747 | -497.5819 | -154.7712 | 3071.6526 | 20.4121 | 1.0198 | -271.6665 | 1801.6069 | 499.8848 | -5.4128 | 209.9994 | -382.65 | 308.4368 | -943.2635 | -837.1213 | 242.3488 | -41.3875 | 3287.3467 | -1544.8629 | -569.4647 | -588.295 | -39.2194 | 1086.9753 | 803.6062 | 378.3677 | -1485.101 | 511.9432 | 2.9544 | -750.0355 | 3256.2034 | 732.5562 | 684.5765 | 356.3262 | -2842.6843 | 783.575 | 4107.0107 | 1457.3506 | 4878.2651 | 379.1163 | -278.6466 | 4174.3193 | -422.4883 | 1259.2102 | 3857.5906 | -3740.9932 | -1032.2036 | 13689.5664 | 210.1042 | 232.6227 | 331.7957
2030-12-01 | 10 | -28.689 | -531.3362 | -95.1709 | -637.7081 | -6.1653 | -1343.8788 | -12211.8945 | 2109.6299 | -490.7205 | -141.6321 | 2437.4382 | 36.3488 | 946.9358 | -231.8712 | 1969.7345 | 605.5208 | -60.0666 | 209.9994 | -360.289 | 333.5418 | -946.7319 | -874.8506 | 217.5177 | -35.6503 | 3298.6648 | -1569.1155 | -885.4063 | -635.8943 | -43.887 | 1058.0323 | 927.5631 | 0.98875 | -1510.5786 | 355.6287 | 2.5506 | -921.2979 | 1470.9475 | -189.8559 | 171.0149 | 450.09 | -2706.3557 | 698.8264 | 4341.8438 | 1415.2794 | 4997.7681 | 0.99716 | -277.5961 | 2517.9204 | -1687.3895 | 1074.912 | 2934.5276 | -3564.0571 | -1093.9462 | 13079.2617 | 210.1042 | 235.0896 | 354.8862
2030-12-01 | 11 | -15.7905 | -119.7552 | -88.1457 | -548.4079 | -143.6988 | -1540.7043 | -12519.3613 | 2102.1228 | -623.1052 | -206.8915 | 1845.2587 | 23.8333 | 1048.0685 | -214.6272 | 2056.4626 | 712.2473 | -222.1146 | 209.9994 | -364.0324 | 302.0108 | -948.8806 | -1788.3658 | 154.1986 | -24.45 | 3273.9963 | -1387.9314 | -1559.762 | -685.0387 | -63.0876 | 925.6119 | 751.6497 | -1405.4996 | -1858.601 | 2.2547 | 0.63808 | -1354.9253 | -556.5366 | -366.3492 | 34.7797 | 449.7108 | -2596.7173 | 582.5497 | 4528.3867 | 1389.1971 | 5018.4194 | -3.4685 | -276.7697 | 2093.7095 | -1574.3804 | 862.0857 | 1484.9769 | -3176.2942 | -785.1564 | 12101.9648 | 0.10423 | 200.7959 | 318.9863
2030-12-01 | 12 | -8.0589 | -160.9947 | -81.3431 | -571.3839 | 60.9824 | -1513.7379 | -12978.7842 | 2722.9485 | -957.3397 | -220.4829 | 1930.7646 | 32.5632 | 898.2183 | -209.2222 | 2060.5032 | 741.9865 | -201.4493 | 209.9994 | -420.7377 | 317.4004 | -1131.7505 | -3243.2563 | 249.3197 | -16.8631 | 3468.5874 | -1282.4712 | -809.1149 | -676.5203 | -55.0484 | 1045.9843 | 688.3699 | -2221.9724 | -1858.0344 | -58.6581 | 1.6155 | -1425.6337 | -324.6207 | -359.2997 | 2.7218 | 449.704 | -2690.8032 | 873.7335 | 4558.0327 | 1416.3575 | 5023.8872 | -3.3675 | -276.8923 | 2197.5991 | -1264.5103 | 1418.8956 | 3122.3215 | -3695.1667 | -1018.674 | 12667.6494 | 0.10423 | 138.0478 | 308.9011
2030-12-01 | 13 | -21.7388 | -597.8125 | -83.621 | -635.6471 | 25.0008 | -1260.9597 | -11745.1514 | 2573.2207 | -1262.7432 | -184.6756 | 1566.439 | 1.0193 | 953.5374 | -202.89 | 2075.0366 | 212.1482 | 87.0144 | 209.9994 | -375.3503 | 255.3683 | -762.7599 | -1585.624 | 307.8406 | -29.4896 | 3365.981 | -1428.1758 | -857.4164 | -619.5506 | -36.2175 | 1237.2119 | 884.9727 | -1856.7091 | -1878.5413 | 290.1544 | 0.51105 | -1424.547 | 4775.666 | -405.343 | 1.008 | 449.7141 | -2947.3623 | 984.0691 | 4610.3882 | 1419.8037 | 5028.0322 | -3.2053 | -364.7894 | 2088.7607 | -1272.4146 | 1395.088 | 3377.0012 | -4351.7163 | -1145.7795 | 16690.0527 | -626.3914 | 157.2571 | 295.652
2030-12-01 | 14 | -36.3857 | -705.4247 | -85.7558 | -645.7875 | -22.5363 | -1070.3964 | -10200.46 | 1888.322 | -1785.6497 | -255.4067 | 1520.8689 | 144.5902 | 607.9496 | -195.9007 | 2040.073 | 443.8893 | 409.9663 | 209.9994 | -377.4893 | 244.2002 | -709.7636 | -874.8126 | 296.2905 | -13.9558 | 3430.0679 | -1620.4254 | -544.2327 | -572.0293 | -35.6798 | 1210.4641 | 1259.2224 | -302.7534 | -1453.9788 | 624.9116 | 1.2859 | -1293.1399 | 6112.7271 | -221.0081 | 170.8311 | 449.6716 | -2913.0383 | 997.8615 | 4433.9233 | 1522.7306 | 5027.6274 | -3.9073 | -278.3843 | 2215.3462 | -994.0464 | 1266.9114 | 3227.905 | -4102.6631 | -1000.6588 | 18180.9023 | -628.8466 | 149.8087 | 342.9905
2030-12-01 | 15 | -36.5726 | -708.0745 | -86.5298 | -627.2535 | -251.5111 | -1048.8115 | -9825.668 | 1962.6562 | -1080.9554 | -243.5295 | 1842.6631 | 142.7607 | 639.9987 | -201.1404 | 2039.751 | 363.3732 | 266.5986 | 209.9994 | -375.8466 | 273.0361 | -729.9063 | -779.3015 | 296.1144 | -25.4292 | 3388.0957 | -1606.2802 | -778.8319 | -557.7017 | -34.2835 | 1185.5068 | 1175.561 | 0.97288 | -1608.1541 | 636.8359 | 1.1815 | -1150.2289 | 5615.3906 | -210.1161 | 228.5415 | 449.6197 | -2911.5139 | 1000.8959 | 4440.9126 | 1541.0343 | 5027.5278 | 64.5332 | -278.7821 | 2304.8381 | -1001.338 | 1394.9056 | 2978.1477 | -3853.1118 | -1311.0265 | 17782.0801 | -329.334 | 58.5874 | 347.1518
2030-12-01 | 16 | -33.8067 | -672.3602 | -84.1348 | -572.3928 | -329.3575 | -988.4427 | -9382.0713 | 1903.9652 | -753.4794 | -216.176 | 2645.7754 | 44.3564 | 702.6703 | -192.6965 | 2075.7876 | 377.6682 | 316.9344 | 209.9994 | -301.5874 | 201.3775 | -587.483 | -674.0249 | 308.9584 | -33.8289 | 3045.6467 | -1349.4052 | -554.3774 | -503.8181 | -30.5836 | 1253.1907 | 843.8804 | 0.97953 | -1809.5189 | 652.3463 | 1.0486 | -1284.3962 | 5572.2529 | -296.0556 | 107.2908 | 449.7356 | -2924.689 | 1003.8182 | 4499.4492 | 1499.6592 | 5029.5542 | -4.4561 | -278.5028 | 2235.8296 | -1154.168 | 1342.0526 | 3125.8479 | -3804.7539 | -1113.3612 | 16451.1816 | -328.5969 | 74.4911 | 331.027
2030-12-01 | 17 | -31.4514 | -740.2329 | -89.1812 | -540.8942 | -1212.9183 | -662.7221 | -6084.5869 | 0.99697 | -390.5378 | -207.1715 | 3159.9929 | 92.4602 | 1595.7023 | -205.3151 | 2060.4148 | 668.0583 | 350.2706 | 209.9994 | -248.3245 | 78.6511 | -738.6165 | -1316.0049 | 117.9416 | -47.4075 | 2698.5845 | -1399.5222 | -493.0419 | -412.8098 | -42.204 | 869.9225 | 797.1566 | 276.4156 | -1886.5953 | 698.4354 | 0.37096 | -1306.1376 | 6166.8965 | -860.1187 | -337.3993 | 449.6078 | -2669.9822 | 467.2106 | 5007.4331 | 1485.986 | 5037.02 | -3.5067 | -1176.8014 | 2005.4285 | -1848.0084 | 748.0971 | 859.77 | -1989.2909 | -496.7381 | 12248.3145 | -326.7527 | 58.7952 | 432.093
2030-12-01 | 18 | -23.2529 | -225.3656 | -89.6513 | -475.8364 | -1474.4591 | -735.0148 | -3181.8535 | -579.804 | -698.3029 | -350.1833 | 3422.0454 | 195.0012 | 1361.3997 | -157.4737 | 2118.8035 | 1182.4694 | 404.346 | 209.9994 | -370.9673 | 182.1113 | -1254.0684 | -1363.5925 | -38.0419 | -27.1573 | 3168.9377 | -1259.1838 | -166.5667 | -431.9822 | -70.2948 | 490.7211 | 1402.4807 | 158.3359 | -1503.3879 | 510.8163 | 2.8833 | -1331.2439 | 5808.7739 | -886.9711 | -343.2364 | 206.0892 | -2200.7263 | 75.2086 | 5164.6943 | 1497.9203 | 5043.7456 | -3.0917 | -1675.6449 | 1782.4421 | -2323.2812 | 347.3053 | 0.9528 | -1565.2937 | -2.7603 | 6696.9692 | -319.2986 | 121.8737 | 408.5476
2030-12-01 | 19 | -31.4777 | -359.5328 | -101.2434 | -529.0216 | -1333.4928 | -613.1569 | -777.6084 | -765.5521 | -726.555 | -357.9446 | 3906.7844 | 195.0014 | 573.6867 | -140.1972 | 2124.3413 | 2111.4158 | 838.0864 | 209.9994 | -469.0813 | 276.3674 | -1576.0349 | -1415.0504 | -39.106 | -45.7197 | 3465.3354 | -1278.8524 | -512.0961 | -381.5886 | -63.5695 | 344.1407 | 763.7118 | 1231.2786 | -1770.1167 | 613.8751 | 2.8999 | -732.3114 | 6557.4175 | -565.4003 | -560.0865 | 450.5668 | -2522.0027 | -137.9966 | 5393.9087 | 1539.6338 | 5055.8911 | 1.0102 | -1131.8303 | 2288.0806 | -1537.0637 | 781.1286 | -80.6674 | -388.5256 | -1161.688 | 4881.9092 | -318.8002 | -143.9555 | 392.4209
2030-12-01 | 20 | -50.5468 | -787.4561 | -112.1158 | -626.0387 | -1790.9114 | -387.7797 | -336.1204 | -1859.7977 | -375.6078 | -361.0755 | 3674.0459 | 195.0005 | 224.759 | 50.4458 | 2156.5381 | 1145.7129 | 790.6778 | 209.9994 | -546.511 | 370.2647 | -1795.4075 | -469.17 | 11.2225 | -58.262 | 3842.8076 | -1597.8246 | -543.7207 | -339.0911 | -41.9167 | 363.769 | 747.1395 | 3305.6489 | -1494.9169 | 1025.0344 | 4.4562 | -88.3617 | 9113.5186 | 123.2021 | 127.2417 | 450.2076 | -2285.4377 | -40.3341 | 5704.9688 | 1905.24 | 5048.8232 | 996.2789 | -1012.1329 | 2509.7644 | -354.9792 | 920.3387 | -81.369 | 74.5648 | -1077.2544 | 6030.0073 | -613.648 | -202.8269 | 359.7377
2030-12-01 | 21 | -55.0968 | -1123.5201 | -114.1793 | -640.4927 | -1789.0846 | -265.734 | -675.1404 | -1836.8489 | -86.3672 | -355.7444 | 2747.3015 | 195.0018 | 470.6828 | 123.1032 | 2129.6274 | 1167.5801 | 828.1464 | 209.9994 | -592.6654 | 384.9575 | -1787.1925 | -384.323 | 65.1273 | -30.8621 | 4123 | -1573.8951 | -741.6447 | -301.9489 | -29.0299 | 496.8098 | 1002.9984 | 3873.8723 | -1514.9148 | 1131.1202 | 4.2592 | -120.8336 | 9607.2783 | 0.96514 | 129.2265 | 450.2258 | -2512.2524 | 95.9711 | 5312.0703 | 1959.707 | 5045.5098 | 656.6085 | -865.3535 | 2438.7583 | -413.8274 | 1085.4432 | -82.0667 | -36.9205 | -1458.1711 | 6485.8579 | -614.2744 | -246.9874 | 325.0663
2030-12-01 | 22 | -56.9787 | -1319.1464 | -113.7892 | -624.0467 | -1750.198 | -195.5021 | -868.2327 | -1748.7059 | -87.1794 | -357.13 | 2279.0276 | 195.0006 | 593.6336 | 74.378 | 2129.625 | 989.9818 | 411.8026 | 209.9994 | -619.7058 | 452.8168 | -1657.8274 | -651.2711 | 125.6239 | -24.4393 | 4293.8433 | -1518.1924 | -1145.9026 | -235.9234 | -23.1135 | 607.298 | 923.3787 | 3972.3621 | -1604.2751 | 1226.1204 | 3.9587 | -264.7278 | 9200.4326 | 117.8303 | 525.9851 | 449.9797 | -2578.6462 | 343.1902 | 4822.7686 | 1921.6998 | 5038.7368 | 573.9501 | -591.6866 | 2396.4636 | -238.967 | 944.3641 | -80.9948 | -390.3902 | -1053.7151 | 6517.3721 | 0.10423 | -21.4531 | 389.2332
2030-12-01 | 23 | -57.4206 | -1363.9634 | -111.2825 | -604.8179 | -1808.7434 | -108.9071 | -380.2572 | -2114.9534 | -2.8251 | -359.0791 | 1669.8541 | 195.004 | 781.3619 | -126.7864 | 2138.9319 | 775.0585 | 317.611 | 209.9994 | -609.9965 | 556.8823 | -1461.493 | -731.0256 | 105.4246 | 5.7073 | 4215.8447 | -1492.4257 | -1512.8853 | -236.8199 | -18.7443 | 519.5728 | 851.1887 | 4038.8899 | -1773.4458 | 1266.8453 | 2.8495 | -886.218 | 8960.623 | 387.6465 | 950.2947 | 449.7177 | -2815.4482 | 254.4723 | 4633.9839 | 2072.5898 | 5016.2676 | 890.0026 | -282.7849 | 2637.9114 | 430.6918 | 924.7152 | -80.0742 | -248.6681 | -754.1005 | 7039.4346 | 210.1042 | -11.0567 | 389.6805
2030-12-01 | 24 | -67.0315 | -852.2638 | -113.7497 | -694.6605 | -1759.1471 | -473.5191 | -2783.2695 | -985.9594 | 230.7223 | -374.002 | 874.3448 | 119.0013 | 482.3941 | -175.8675 | 2088.4778 | 106.8793 | 480.0654 | 209.9994 | -539.0383 | 78.7503 | -1007.4589 | -724.3505 | 106.6224 | -47.5727 | 3994.6921 | -2168.2529 | -1075.0054 | -393.4269 | -33.2914 | 743.1277 | 1117.1315 | 4882.896 | -1332.8748 | 1344.0704 | 3.9139 | -4.8085 | 9234.792 | 599.3112 | 1018.8892 | 449.3553 | -2696.5042 | 152.9657 | 4243.645 | 2068.5664 | 4990.8188 | 782.9763 | -281.9641 | 2812.6409 | 808.8049 | 787.3409 | -80.2782 | -266.2606 | -566.2825 | 7847.9097 | 210.1042 | 17.2878 | 388.8371
2030-12-02 | 1 | -67.9353 | -821.9573 | -110.3894 | -693.47 | -1448.7258 | -753.7177 | -5384.1455 | 635.8477 | 1789.5406 | -221.8423 | 2020.5612 | -41.3491 | 0.96331 | -187.4382 | 2095.5811 | -225.6149 | 560.0177 | 209.9994 | -488.7249 | 506.0587 | -643.0018 | -718.8785 | 72.6312 | -26.7467 | 3665.8167 | -2143.4937 | -1022.6591 | -459.4199 | -23.3612 | 748.9727 | 1444.2397 | 5235.4526 | -1238.4888 | 1158.8231 | 4.1252 | -65.1574 | 7888.4897 | -6.104 | 397.9338 | 98.2059 | -2646.272 | 65.8876 | 3415.9468 | 1591.8755 | 4974.9009 | 1.0066 | -277.4638 | 3443.3164 | 2083.3235 | 678.0159 | -1876.8636 | -813.4326 | -1337.6735 | 6665.9019 | 210.1043 | -209.9919 | 251.4064
2030-12-02 | 2 | -69.0835 | -391.0769 | -107.8404 | -736.4517 | -646.2833 | -927.5867 | -6661.8174 | 1897.7992 | 2311.9944 | -151.9893 | 1539.6107 | 0.99955 | 1579.0895 | -318.07 | 1710.0227 | 55.3459 | 535.3336 | 209.9994 | -417.9176 | 505.2848 | -543.1209 | -626.4063 | 91.0087 | -50.6525 | 3438.1951 | -1870.2941 | -1098.8447 | -535.6006 | -47.7099 | 860.3663 | 1195.8513 | 5237.4224 | -133.5993 | 1107.6832 | 2.4494 | 270.4878 | 7854.7754 | -165.1045 | 680.6121 | 0.99969 | -2606.6372 | 333.4677 | 2861.5791 | 1578.059 | 4758.6128 | -3.0026 | -274.9094 | 2769.1296 | 1114.589 | 559.8331 | -113.3607 | -2756.6001 | 561.543 | 5722.7651 | 210.1042 | 154.3991 | 207.3578
2030-12-02 | 3 | -71.6654 | -434.3043 | -107.3719 | -623.3802 | -613.5961 | -1061.8593 | -6866.1357 | 2088.2705 | 2529.759 | -143.0704 | 1.0234 | -19.7034 | 787.5427 | -378.4005 | 1567.9191 | -8.9588 | 561.7269 | 209.9994 | -347.0413 | 561.1157 | -671.9985 | -878.6408 | 142.0708 | -65.1345 | 2877.6931 | -1897.5201 | -1051.4634 | -560.1809 | -45.5722 | 910.8177 | 1458.2782 | 4548.2544 | -70.3027 | 1119.726 | 1.7637 | 227.7052 | 8509.125 | 0.99859 | 770.6771 | 0.99999 | -2652.5503 | 301.3086 | 2457.9712 | 1283.4098 | 4539.5679 | -63.8697 | -274.8923 | 2769.1589 | 799.4072 | 902.2254 | 274.889 | -2720.5845 | 238.3517 | 7169.7158 | 210.1043 | 130.4499 | 214.8691
2030-12-02 | 4 | -60.717 | -425.1432 | -104.6754 | -793.6644 | -518.6407 | -1044.7576 | -6817.9746 | 2094.5598 | 2551.2839 | -122.1016 | 840.8711 | -7.25 | 1322.2075 | -396.6378 | 1532.8937 | 123.5903 | 400.9497 | 209.9994 | -463.3834 | 583.2235 | -655.6735 | -969.4446 | 136.5897 | -48.9385 | 3744.2632 | -1842.3167 | -1195.2633 | -597.0977 | -40.002 | 962.0546 | 1430.6959 | 4129.0757 | -133.5829 | 943.3605 | 0.39639 | 187.6602 | 10293.7246 | -38.1883 | 673.1465 | 0.99901 | -2668.4949 | 424.7876 | 2592.573 | 1527.0532 | 4522.5029 | -2.7926 | -274.7674 | 2630.8191 | 844.6763 | 733.0612 | 502.9802 | -3290.6362 | 244.3354 | 8645.8896 | 210.1042 | 200.3134 | 259.8847
2030-12-02 | 5 | -65.733 | -536.3088 | -105.2445 | -796.429 | -464.6748 | -1061.1935 | -6991.9565 | 2228.9529 | 2453.425 | -123.8993 | 927.6789 | 0.9982 | 1989.0253 | -383.202 | 1595.265 | 333.2935 | 354.8 | 209.9994 | -440.8503 | 550.5181 | -769.0204 | -2122.5623 | 149.6188 | -59.1023 | 3616.0054 | -2155.6423 | -1844.9995 | -617.2791 | -31.9511 | 1058.9327 | 1476.0992 | 3705.0835 | 36.0421 | 999.4283 | 0.46769 | 522.4839 | 11526.6758 | -293.6686 | 519.4333 | 0.99803 | -2734.7244 | 428.8539 | 2844.1077 | 1620.856 | 4593.3647 | -2.7669 | -274.9089 | 2813.6814 | 746.9085 | 855.4642 | 1226.2098 | -3429.7617 | -26.7151 | 9376.6943 | 210.1043 | 208.8177 | 304.5908
2030-12-02 | 6 | -76.6846 | -526.8748 | -107.4969 | -786.373 | -668.8043 | -952.6348 | -6348.3242 | 1694.3776 | 1681.5081 | -139.5956 | 1945.9132 | -2.6929 | 869.5944 | -332.0368 | 1729.9995 | 158.7952 | 351.4246 | 209.9994 | -435.0663 | 546.6136 | -1009.8148 | -4083.3472 | 68.9314 | -55.0832 | 3558.0652 | -2206.1619 | -2540.6252 | -584.2922 | -40.7697 | 930.2601 | 1343.5668 | 4060.2527 | -707.8067 | 1251.2434 | 0.58545 | 294.8443 | 12127.1406 | -49.4932 | 492.8502 | 16.0107 | -2719.0386 | 184.0423 | 3420.3945 | 1708.7441 | 4951.9443 | 95.4999 | -277.6161 | 3006.467 | 617.3608 | 776.6906 | 411.1523 | -2067.6455 | -561.1473 | 8837.5527 | 210.1043 | 65.679 | 334.6151
2030-12-02 | 7 | -81.8299 | -647.7365 | -111.1621 | -772.2237 | -793.3666 | -884.0276 | -4185.0576 | 1048.8136 | -2.949 | -340.9481 | 2844.2644 | 142.2108 | 1939.8981 | -295.3155 | 1755.8429 | 540.9184 | 277.3812 | 209.9994 | -424.138 | 398.4566 | -1323.5604 | -5114.5591 | 0.069393 | -52.9085 | 3423.1582 | -2383.1145 | -2164.5916 | -526.997 | -49.0013 | 893.4694 | 1857.2306 | 4611.2397 | -1018.1663 | 1462.7009 | 0.39496 | 275.5966 | 12411.5801 | -497.473 | -1.8736 | 449.3545 | -2642.1956 | -32.8392 | 4379.229 | 1635.3351 | 4995.9404 | -75.0772 | -449.9907 | 1890.092 | -1558.5182 | 664.8961 | -81.0302 | -1359.5483 | 125.3236 | 10827.6025 | 210.1043 | -10.8803 | 381.8806
2030-12-02 | 8 | -83.0068 | -822.2318 | -116.1806 | -765.4965 | -929.8434 | -961.564 | -4276.9976 | 1326.3071 | -399.214 | -347.4291 | 3187.4185 | 194.998 | 2063.5522 | -151.7101 | 2000.9558 | -80.0347 | 241.7525 | 209.9994 | -466.3512 | 398.5837 | -1566.7269 | -5584.9683 | 117.5055 | -15.5011 | 3445.5764 | -2441.1042 | -2101.6211 | -497.271 | -37.4676 | 1093.6954 | 2503.1802 | 4778.564 | -782.9966 | 1451.3807 | 0.28614 | -285.7742 | 12414.1787 | -378.1133 | -82.6096 | 449.6757 | -2635.9758 | 182.7711 | 4926.1392 | 1654.3997 | 5043.5103 | 210.5947 | -811.3372 | 2704.6631 | -523.0787 | 865.8109 | 58.2288 | -916.3244 | -110.1298 | 10328.9492 | 210.1043 | -80.7009 | 209.5108
2030-12-02 | 9 | -96.0963 | -1279.5647 | -123.7603 | -728.2635 | -1359.8976 | -734.8381 | -4449.9502 | 756.7575 | 13.0815 | -356.8392 | 3202.2268 | 173.9841 | 820.5847 | -34.8523 | 1991.3025 | -220.187 | 257.9633 | 209.9994 | -465.6959 | 479.0779 | -1496.5001 | -5699.4268 | 104.2292 | -27.081 | 3371.3342 | -2763.9421 | -1740.6921 | -437.5081 | -22.2821 | 1089.344 | 2674.1104 | 5467.584 | -457.1003 | 1489.0201 | 0.22113 | -226.4862 | 12394.3867 | -125.8033 | -21.2361 | 449.5806 | -2388.2913 | 99.1215 | 5392.001 | 1805.7079 | 5057.7495 | 660.5533 | -1334.5585 | 2835.5942 | -189.6287 | 749.2606 | -551.905 | -337.2351 | -900.3545 | 10305.6279 | 210.1042 | -215.2712 | 184.9052
2030-12-02 | 10 | -95.5778 | -1383.876 | -119.4458 | -718.5377 | -1513.3779 | -549.7551 | -4781.4458 | 377.2269 | -149.8156 | -363.2729 | 3402.3096 | 134.0488 | 602.1154 | 1.0002 | 2033.9879 | 210.9871 | 313.7122 | 209.9994 | -468.9245 | 503.6058 | -1568.6833 | -5851.1025 | 129.1567 | -28.1694 | 3316.5251 | -2984.1038 | -1570.2505 | -433.7917 | -26.3154 | 1030.8704 | 2792.6169 | 5426.8965 | -240.0582 | 1463.8522 | 0.32846 | -37.784 | 11877.6719 | -180.153 | -69.0597 | 449.8166 | -2206.0366 | 49.9177 | 5390.833 | 1770.7561 | 5070.0049 | 583.5418 | -1351.9482 | 2655.676 | 258.89 | 661.5347 | -738.7535 | -336.9698 | -1007.3426 | 12251.5928 | 210.1042 | -209.6432 | 194.3844
2030-12-02 | 11 | -92.9806 | -1116.0308 | -115.102 | -727.0889 | -1581.7334 | -611.9529 | -5823.6763 | 1.0051 | 375.9738 | -348.7467 | 3168.1035 | 194.9995 | 1501.8354 | 6.368 | 2015.7172 | 45.351 | 241.5765 | 209.9994 | -482.6384 | 579.7817 | -1568.2479 | -5450.5894 | 100.698 | -8.7061 | 3335.9907 | -3045.6841 | -1473.396 | -503.3213 | -32.841 | 914.6432 | 2863.2632 | 5066.6289 | -169.6431 | 1386.9705 | 0.38432 | -159.3717 | 11489.5186 | -450.633 | -159.4961 | 449.8558 | -1950.1144 | 15.932 | 5073.8032 | 1601.7035 | 5077.2593 | 169.5342 | -1349.6276 | 2240.9124 | -56.1372 | 531.8481 | -43.3219 | -601.8723 | -25.5784 | 13837.5566 | 210.1042 | -51.8879 | 177.6564
2030-12-02 | 12 | -88.8718 | -1006.0566 | -109.7728 | -742.3112 | -1696.8474 | -628.9487 | -6523.4858 | 0.99653 | 1.0025 | -347.9393 | 3657.6672 | 195.0001 | 1422.53 | 7.6798 | 2013.1848 | 7.3742 | 161.2137 | 209.9994 | -478.4374 | 689.8234 | -1634.639 | -5655.022 | 83.0094 | 2.5009 | 3219.2847 | -3036.427 | -1573.772 | -529.1082 | -30.5521 | 804.0912 | 2871.1475 | 4623.5513 | -186.9859 | 1291.536 | 0.39926 | -167.4731 | 10902.8389 | -406.913 | -98.2329 | 449.8154 | -1914.6936 | -2.8939 | 5091.8984 | 1684.2133 | 5078.7842 | 235.1627 | -1349.8693 | 2187.1797 | 51.0521 | 654.4667 | 0.97986 | -597.6632 | -193.563 | 15379.8438 | 210.1043 | -55.9606 | 171.719
2030-12-02 | 13 | -85.0574 | -729.2316 | -104.4103 | -745.1559 | -1684.7375 | -658.4457 | -6654.3877 | -4.6329 | -2.8892 | -353.3813 | 3956.3049 | 160.8757 | 1280.1326 | 4.6182 | 2016.0825 | -29.9322 | 139.1364 | 209.9994 | -472.5165 | 748.4018 | -1761.7474 | -5365.0615 | 26.9031 | 6.2322 | 3178.6921 | -2965.8899 | -1939.303 | -545.0573 | -40.7417 | 654.2795 | 2806.6343 | 4416.2896 | -168.5747 | 1248.0513 | 0.4143 | 4.7595 | 10631.8594 | -466.7199 | -167.4729 | 449.8932 | -1573.7014 | -97.7599 | 5108.8501 | 1673.2848 | 5078.8965 | 155.4019 | -1349.4266 | 2020.9464 | -397.1707 | 504.8089 | -82.5929 | -656.295 | -159.6543 | 14467.8828 | 210.1042 | -13.8546 | 190.3982
2030-12-02 | 14 | -79.9359 | -380.676 | -97.6355 | -762.9513 | -1393.2559 | -798.9214 | -7990.6172 | 523.5337 | -2.9108 | -350.456 | 3948.3484 | 157.6146 | 1309.9543 | -18.3333 | 1984.5017 | 137.9262 | 82.2308 | 209.9994 | -439.0596 | 617.3743 | -1608.6122 | -5485.3555 | -8.1617 | -8.9628 | 2898.8572 | -2940.5593 | -1970.207 | -596.4372 | -53.0089 | 662.0438 | 2531.9236 | 3500.2637 | -166.4967 | 1188.9525 | 0.57908 | 133.3278 | 10259.0098 | -403.23 | -105.406 | 449.9347 | -1971.0006 | -172.6954 | 5137.0952 | 1719.6342 | 5078.877 | 246.7035 | -1350.1541 | 1854.4084 | -622.8733 | 538.4947 | 0.99231 | -1230.7443 | -647.0213 | 13052.5205 | 210.1042 | 67.6833 | 207.4339
2030-12-02 | 15 | -78.4049 | -77.6483 | -91.3341 | -779.85 | -975.9924 | -970.5015 | -8934.6348 | 1257.783 | -2.8018 | -339.2183 | 3599.365 | 185.5164 | 1854.3649 | -99.4765 | 1977.8701 | 158.2379 | 116.6512 | 209.9994 | -432.1038 | 410.7206 | -1454.214 | -5442.6133 | 1.0337 | -49.2372 | 3190.2175 | -2916.2239 | -1459.8143 | -636.9159 | -65.9231 | 742.962 | 2294.6238 | 2735.9817 | -235.1629 | 1203.7676 | 0.60153 | 500.8612 | 9864.1582 | -585.5371 | 65.4459 | 449.5382 | -1828.4191 | -2.7048 | 4328.1904 | 1619.6758 | 5064.5229 | 1.0254 | -1770.0436 | 1483.3333 | -1408.2324 | 189.2542 | -12.4249 | -2266.7734 | 64.9123 | 13128.915 | 210.1042 | 253.7126 | 240.2595
2030-12-02 | 16 | -85.0559 | -205.7555 | -91.0878 | -775.4033 | -1249.4602 | -821.9062 | -7016.1157 | 344.3032 | -2.9204 | -338.7184 | 3029.7112 | 191.2999 | 1848.9918 | -208.868 | 1999.386 | 86.8935 | 137.6569 | 209.9994 | -459.112 | 612.7086 | -1458.9548 | -5713.4858 | 38.7103 | -56.7383 | 3406.9326 | -2651.6189 | -1557.0251 | -568.3957 | -52.2537 | 654.5379 | 1797.5703 | 3945.9546 | -633.0694 | 1455.2452 | 0.57993 | 442.8386 | 9995.9854 | -691.3497 | -19.5227 | 449.4762 | -1972.5875 | 1.0054 | 4292.1592 | 1618.7526 | 5063.3042 | -3.3191 | -1831.4135 | 718.7567 | -2346.6858 | 437.5311 | 878.0829 | -2095.8767 | 22.045 | 14348.7285 | 210.1042 | 276.7255 | 276.728
2030-12-02 | 17 | -86.5302 | -366.8369 | -91.8042 | -757.911 | -1291.651 | -751.7866 | -6851.978 | 412.4606 | -2.91 | -340.3412 | 3096.396 | 182.8244 | 1584.3013 | -185.427 | 2032.9639 | -236.9572 | 209.8952 | 209.9994 | -417.3985 | 310.4984 | -1509.6478 | -5695.7031 | -20.2232 | -80.8632 | 3331.5613 | -2825.0588 | -1013.7685 | -560.4128 | -50.1118 | 700.4789 | 2116.2954 | 5036.7827 | -337.3962 | 1468.165 | 0.47486 | 735.1277 | 9737.9316 | -952.7259 | -633.979 | 450.0588 | -1837.1674 | -170.7731 | 5155.7988 | 1622.6238 | 5067.7715 | 115.8343 | -1995.2451 | 457.368 | -3048.1909 | 240.9582 | 239.9682 | -1682.6897 | 0.99408 | 14651.2705 | 210.1042 | 85.2108 | 230.0186
2030-12-02 | 18 | -88.0379 | -366.4682 | -97.6321 | -751.1373 | -1123.0681 | -789.4087 | -7211.2744 | 855.049 | 1.0012 | -363.3941 | 3205.3677 | 78.9382 | 1101.6547 | 30.0297 | 2046.3981 | -411.8218 | 207.3435 | 209.9994 | -438.7247 | 391.3582 | -1645.9137 | -5817.9717 | 16.6251 | -56.8994 | 3503.7061 | -3044.0293 | -910.275 | -574.6754 | -59.6004 | 872.3782 | 2597.2224 | 5269.1997 | -121.6983 | 1404.3551 | 0.46692 | 486.9156 | 9315.8408 | -880.4897 | -535.3524 | 449.8393 | -1767.0764 | -125.4675 | 5055.7837 | 1644.3777 | 5080.165 | -2.9921 | -1995.3103 | 657.6144 | -2666.4045 | 291.4614 | -308.7855 | -2120.439 | 238.203 | 13770.4014 | 210.1042 | 58.615 | 156.8716
2030-12-02 | 19 | -84.9953 | -836.5479 | -106.7883 | -706.3328 | -787.4957 | -546.1526 | -6219.3584 | 1261.1497 | -522.4628 | -355.3378 | 3408.3267 | 138.3218 | 1177.5345 | 10.6462 | 2038.7125 | -417.9736 | 165.7141 | 209.9994 | -558.322 | 477.7675 | -1621.8446 | -5555.9746 | -28.1921 | -32.8527 | 3828.2117 | -2818.4539 | -1361.4087 | -489.6815 | -58.9397 | 890.6055 | 2479.7371 | 5036.5059 | -182.7389 | 1344.0123 | 0.44536 | 618.7667 | 8827.7002 | -681.0853 | -234.8863 | 449.7653 | -2012.9491 | -193.2083 | 4944.019 | 1663.1567 | 5082.2285 | 166.3163 | -1672.7737 | 1630.093 | -1545.802 | 551.8071 | -8.41 | -1415.6302 | 499.7273 | 13392.4834 | 210.1043 | -16.602 | 1.5417
2030-12-02 | 20 | -87.6059 | -967.2044 | -114.2694 | -717.6218 | -977.5413 | -601.4647 | -6961.7871 | 1023.943 | -336.2721 | -353.5618 | 3527.2651 | 163.9037 | 1247.5204 | -17.2354 | 2023.308 | -662.9333 | 66.0959 | 209.9994 | -579.4669 | 639.6495 | -1529.519 | -5372.6113 | 36.0117 | -32.5656 | 3790.7485 | -2921.9465 | -1667.2542 | -507.3714 | -43.6919 | 949.3109 | 2269.3542 | 4785.6343 | -199.3842 | 1317.5936 | 0.45133 | 919.0098 | 8722.6162 | -625.7506 | -183.552 | 449.7 | -2077.175 | -83.0371 | 4902.9185 | 1684.3401 | 5080.0366 | 202.0554 | -1494.2007 | 2010.8535 | -1337.8722 | 791.9545 | -225.1854 | -1043.7441 | -273.7406 | 14138.3369 | 210.1042 | -182.6575 | -1.9387
2030-12-02 | 21 | -91.2969 | -1022.9778 | -117.8228 | -724.184 | -1219.1307 | -643.2549 | -6806.4707 | 674.2512 | -251.6662 | -336.3912 | 3644.0713 | 181.3366 | 976.7771 | -9.221 | 1996.6494 | -982.9753 | 156.4417 | 209.9994 | -623.1353 | 724.3463 | -1639.7133 | -5338.145 | 61.5444 | -40.1401 | 3999.0625 | -3035.2524 | -1969.8162 | -517.6708 | -36.5812 | 960.7133 | 2362.647 | 5347.5107 | -203.3504 | 1359.705 | 0.43262 | 927.4117 | 9243.5518 | 267.7321 | 147.604 | 449.3401 | -2204.585 | -2.1917 | 4964.6348 | 1805.5812 | 5057.5928 | 634.6805 | -1744.6752 | 3608.1929 | -24.6052 | 886.3008 | 164.7837 | -823.5836 | -356.6982 | 14019.1934 | 210.1043 | -206.2932 | -8.5712
2030-12-02 | 22 | -86.5812 | -842.6511 | -117.7157 | -744.0659 | -1448.7228 | -677.0247 | -6528.6694 | 278.2204 | -144.2903 | -353.2089 | 3643.2542 | 172.2299 | 1360.7885 | 74.004 | 2070.022 | -308.2471 | 186.9468 | 209.9994 | -675.4436 | 1058.7048 | -1694.3763 | -5420.5474 | 31.3054 | -49.7141 | 4195.7246 | -2904.2844 | -2354.8086 | -517.748 | -40.5396 | 782.7442 | 1876.5892 | 6005.4048 | -431.8006 | 1337.0272 | 0.33251 | 1099.5038 | 9027.3184 | -227.6119 | 216.0435 | 450.0514 | -2138.4036 | 71.1502 | 4917.9141 | 1763.8057 | 5063.5112 | 240.916 | -1239.4069 | 2507.7283 | -522.5329 | 894.201 | 217.1903 | -623.7678 | 137.6328 | 11585.1055 | 210.1042 | -120.4696 | -3.0877
2030-12-02 | 23 | -75.7962 | -690.9368 | -110.602 | -746.6971 | -1283.8782 | -631.1962 | -5757.3179 | -4.278 | -3.0131 | -347.5544 | 3572.4795 | 195.0011 | 241.633 | -46.3156 | 2087.0901 | -623.5965 | 168.8593 | 209.9994 | -669.0804 | 1364.6624 | -1749.3521 | -5226.188 | 39.0723 | -24.3075 | 4048.813 | -2622.3167 | -2797.2595 | -509.928 | -38.9678 | 611.1339 | 1492.8871 | 5171.4248 | -694.9219 | 1218.1962 | 0.44542 | 354.4294 | 8291.5605 | 304.0746 | 923.0403 | 448.8342 | -2023.9614 | 188.8624 | 4727.6465 | 1947.3844 | 5045.1758 | 909.318 | -1117.0361 | 2845.1462 | -3.5522 | 881.5893 | 511.9677 | -906.3884 | 298.9868 | 9779.3525 | 210.1042 | -87.0897 | -5.8271
2030-12-02 | 24 | -73.3586 | -988.7459 | -103.79 | -728.8772 | -1330.3466 | -369.7494 | -4242.3389 | -318.8293 | 592.2402 | -349.3331 | 2797.261 | 195 | 1234.172 | -174.6789 | 2061.4397 | -1395.673 | 194.0757 | 209.9994 | -677.1828 | 1224.5592 | -1470.6309 | -4410.272 | 26.5965 | -22.0018 | 4132.9185 | -2435.9275 | -2962.0801 | -406.5811 | -23.1763 | 573.3706 | 1142.9451 | 5653.4634 | -1030.4634 | 1340.8816 | 0.45628 | 85.9204 | 8213.7617 | -273.5935 | 302.2541 | 449.3546 | -2285.8457 | 20.9972 | 4222.7061 | 1653.2261 | 5014.3179 | 1.0185 | -464.8138 | 2992.5754 | -297.0339 | 912.8474 | 0.98246 | -529.7687 | 310.4442 | 9378.4727 | 210.1043 | -128.9933 | -18.3998
2030-12-03 | 1 | -73.0265 | -1002.1198 | -99.1574 | -697.5009 | -1515.7277 | -251.345 | -4062.6006 | -1126.1959 | 1265.5336 | -346.8206 | 2617.2422 | 194.9951 | 1449.3085 | 75.3268 | 2101.002 | -1615.0245 | 303.4884 | 209.9994 | -627.772 | 1317.6486 | -1385.4829 | -3792.5371 | 103.3706 | -20.9193 | 3933.926 | -2394.8525 | -3119.9468 | -359.1334 | -18.7068 | 498.8313 | 821.9431 | 6233.439 | -1248.9489 | 1513.2417 | 0.91979 | 194.4543 | 7552.0942 | -155.9224 | 271.3497 | 449.9721 | -2457.8804 | 68.8225 | 3987.8499 | 1632.11 | 4848.2427 | 1.0235 | -274.8234 | 3305.5225 | -130.5706 | 914.7051 | 1.0252 | -862.5256 | 88.7427 | 8053.9268 | 210.1042 | -99.8872 | 36.8673
2030-12-03 | 2 | -76.7737 | -914.9761 | -100.6582 | -706.5603 | -1170.6985 | -420.8264 | -5151.7886 | -149.1696 | 1568.4358 | -332.3622 | 2429.7078 | 195.0108 | 1318.1611 | -123.6417 | 2119.6787 | -1518.5045 | 461.8922 | 209.9994 | -564.8021 | 1101.7228 | -1246.6206 | -3636.481 | 144.4681 | -40.7161 | 3722.9785 | -2598.7463 | -2684.7939 | -401.9161 | -19.4134 | 664.0074 | 909.1231 | 6774.9473 | -1237.2861 | 1650.6532 | 1.1695 | 495.0948 | 7498.0293 | 58.7223 | 482.9315 | 413.7031 | -2466.5444 | 209.6619 | 3637.8157 | 1682.9141 | 4669.0513 | 15.8004 | -277.2723 | 3206.1736 | 392.6918 | 959.5656 | 831.2573 | -1587.0936 | 509.5087 | 7675.9019 | 210.1042 | 39.365 | 119.7712
2030-12-03 | 3 | -84.0619 | -776.3912 | -96.1346 | -753.9542 | -966.9872 | -619.1165 | -5764.4644 | 0.98878 | 1594.2222 | -341.387 | 1729.166 | 141.6132 | 1459.6775 | -150.3354 | 2111.012 | -1457.2759 | 544.9294 | 209.9994 | -541.239 | 891.0297 | -1103.6333 | -3877.7737 | 166.3865 | -52.2611 | 3735.4038 | -2269.9534 | -2583.3096 | -465.403 | -18.9619 | 791.0993 | 1236.0822 | 7508.1816 | -1232.588 | 1734.252 | 0.42931 | 717.7539 | 8303.7705 | 202.5978 | 770.4304 | 219.0932 | -2467.5071 | 294.1823 | 3639.3965 | 1792.9167 | 4670.4766 | 277.2898 | -278.5338 | 3219.1565 | 445.6921 | 886.6387 | 1274.6857 | -2248.6138 | 799.3141 | 9047.9277 | 210.1043 | 157.1822 | 197.8697
2030-12-03 | 4 | -83.1406 | -790.1469 | -94.059 | -740.9193 | -900.4636 | -634.6098 | -5634.8511 | 0.99815 | 1430.5125 | -317.2165 | 1317.8453 | 95.402 | 1512.938 | -124.361 | 2142.6089 | -1492.1067 | 565.4116 | 209.9994 | -531.616 | 858.1381 | -1039.2385 | -3599.6521 | 175.3876 | -53.9446 | 3725.5847 | -2333.7427 | -2518.5295 | -472.7687 | -18.2774 | 825.8765 | 1150.9719 | 7641.6875 | -1201.9142 | 1718.1707 | 0.50453 | 732.1646 | 8051.0513 | 143.777 | 761.4686 | 136.5879 | -2452.6929 | 319.3883 | 3644.8687 | 1769.7421 | 4671.6523 | 270.6796 | -278.5138 | 3005.7322 | 105.2552 | 966.9644 | 673.5867 | -2388.033 | 166.3024 | 9811.1006 | 210.1042 | 60.5047 | 238.7732
2030-12-03 | 5 | -77.6471 | -819.0509 | -95.3551 | -750.3878 | -850.196 | -622.4241 | -5355.3037 | -3.8014 | 1255.2178 | -308.0959 | 1688.8556 | 119.44 | 1513.9159 | -24.3103 | 2131.5771 | -1298.8224 | 520.2563 | 209.9994 | -556.6379 | 960.187 | -1219.0122 | -4353.9302 | 172.7746 | -59.149 | 3753.5288 | -2315.8901 | -2465.5964 | -466.0388 | -17.9642 | 781.4626 | 1085.312 | 6923.6968 | -1200.5696 | 1655.0592 | 0.89567 | 792.8552 | 8150.5732 | -12.1872 | 642.7881 | 1.0007 | -2515.0068 | 279.4022 | 3682.3821 | 1707.4326 | 4733.3164 | 199.7712 | -277.6703 | 3063.6892 | -196.3898 | 1019.319 | 674.492 | -2359.8181 | -141.8633 | 10176.0205 | 210.1043 | -20.8123 | 188.1259
2030-12-03 | 6 | -72.1423 | -878.6218 | -98.3591 | -698.9949 | -973.9585 | -511.8969 | -4853.2661 | -46.7874 | -2.9418 | -346.4814 | 2777.5393 | 177.0565 | 1649.3953 | 1.001 | 2137.3855 | -1547.6952 | 401.0961 | 209.9994 | -587.4912 | 1020.5156 | -1425.1987 | -5145.6069 | 172.2468 | -39.7834 | 3801.5647 | -2438.9487 | -2265.7876 | -427.373 | -22.7317 | 787.9002 | 1169.0774 | 6317.1177 | -1146.4241 | 1584.0416 | 1.2048 | 486.9034 | 7742.1431 | -470.1998 | 38.4668 | 449.444 | -2654.7256 | 344.4301 | 3914.1274 | 1507.5322 | 4622.7227 | -148.2387 | -271.6266 | 2965.9536 | -849.7999 | 967.1992 | 524.5802 | -2300.4932 | -253.1029 | 8549.3877 | 210.1043 | -11.5403 | 51.3251
2030-12-03 | 7 | -65.0116 | -1604.3367 | -93.6187 | -564.9758 | -1302.8323 | -120.1186 | -2598.0649 | -407.7858 | -1406.7903 | -345.3611 | 3883.9834 | 194.9995 | 1723.1536 | 345.3678 | 2140.6157 | -2000.3761 | 400.0554 | 209.9994 | -618.3743 | 1076.4926 | -1674.6215 | -5264.3491 | 210.3369 | -62.2531 | 4074.623 | -1714.0322 | -2229.9246 | -165.4476 | -10.9179 | 909.5676 | 443.6701 | 6245.3525 | -1486.5157 | 1733.4911 | 1.6991 | 1519.9392 | 7433.5801 | -604.9382 | -9.9177 | 189.8092 | -2647.4651 | 367.5457 | 3704.8049 | 1434.5079 | 4794.6699 | -274.7255 | -594.5485 | 2689.3953 | -571.8466 | 1180.8198 | 1148.4467 | -1632.1548 | 1.0016 | 7564.6558 | 210.1042 | -73.0688 | 35.8572
2030-12-03 | 8 | -51.5937 | -1314.4937 | -98.965 | -554.6536 | -1303.6492 | -424.1643 | -3233.1497 | -171.4958 | -924.8198 | -345.4089 | 3902.0208 | 194.9995 | 1524.541 | 314.8663 | 2127.374 | -1057.6626 | 580.0294 | 209.9994 | -649.2452 | 946.3835 | -1634.181 | -5247.5835 | 213.9498 | -71.8797 | 3567.6538 | -1742.1908 | -2487.3269 | -282.8967 | -13.7016 | 866.5599 | -19.6431 | 4961.7344 | -1431.2271 | 1264.124 | 2.3076 | 1876.385 | 6333.0684 | -219.2944 | -121.4455 | 176.1784 | -2641.459 | 107.087 | 4572.144 | 1413.9733 | 5036.3774 | -3.172 | -735.1669 | 2805.6953 | -665.1343 | 1265.6639 | 538.0701 | -801.5034 | -430.7918 | 7378.4868 | 210.1043 | -216.3186 | 18.2303
2030-12-03 | 9 | -50.3728 | -619.5584 | -96.5608 | -551.3857 | -1560.5969 | -870.9789 | -4308.916 | -461.4699 | -757.2646 | -354.0489 | 3942.7278 | 194.9996 | 1509.1034 | 407.5142 | 2184.0027 | -454.7604 | 405.5414 | 209.9994 | -683.6455 | 911.2667 | -1604.6027 | -4887.8687 | 125.3032 | -53.0148 | 3829.2754 | -1894.4617 | -2338.8398 | -458.519 | -28.7011 | 666.8826 | 205.8468 | 3433.8174 | -1188.8339 | 806.3694 | 3.2077 | 1732.6497 | 4451.9468 | -290.7705 | -163.7745 | 450.4001 | -2265.6826 | 0.99863 | 4479.208 | 1396.1993 | 5051.6772 | -3.1705 | -889.0062 | 2862.7046 | -170.2635 | 1391.8577 | -426.308 | 118.2835 | -283.8366 | 6807.3594 | 210.1043 | -280.8548 | -14.9241
2030-12-03 | 10 | -29.1996 | -440.5726 | -86.0549 | -546.5823 | -1580.8882 | -815.3325 | -4263.5288 | -751.9131 | -2.8457 | -353.7339 | 3903.8701 | 194.9991 | 1335.0388 | 436.214 | 2212.5813 | -459.1609 | 304.3338 | 209.9994 | -644.5936 | 1082.9485 | -1559.2943 | -4961.6113 | 73.2249 | -51.1653 | 3526.988 | -1778.4891 | -2500.7468 | -473.5938 | -40.1369 | 514.0156 | 139.6004 | 2837.3276 | -1235.599 | 647.6799 | 2.3327 | 1644.9857 | 3620.3669 | -409.3969 | -287.5642 | 440.5225 | -1947.1282 | 87.1984 | 4445.2051 | 1393.8462 | 5067.3926 | -158.6702 | -1091.8065 | 2754.1914 | 44.6806 | 1131.9946 | -196.5185 | 94.6114 | -383.9865 | 6531.5864 | 210.1042 | -279.3083 | 99.206
2030-12-03 | 11 | -31.0635 | -150.4314 | -81.9043 | -575.1393 | -1642.8748 | -734.3976 | -3261.1968 | -965.1764 | 0.99738 | -351.2472 | 3914.2129 | 195.0003 | 1695.092 | 417.5414 | 2200.5125 | -802.8644 | 335.0174 | 209.9994 | -634.9415 | 1099.4912 | -1555.9797 | -5094.1284 | -13.7831 | -47.6498 | 3312.7239 | -1833.062 | -2642.8943 | -479.4949 | -56.4971 | 314.7275 | 210.8569 | 3145.5242 | -1113.9633 | 643.8948 | 2.4709 | 1752.9413 | 3683.1169 | -1009.9021 | -2.1648 | 1.0018 | -2295.1226 | -150.4722 | 3250.2058 | 1334.6011 | 4448.3623 | -253.9973 | -1601.6169 | 2487.718 | 90.3517 | 766.2704 | -859.6373 | -280.0176 | 679.8965 | 6299.7256 | 210.1042 | -140.5859 | 114.2776
2030-12-03 | 12 | -37.0545 | -194.9731 | -79.1033 | -580.0388 | -1722.2483 | -544.4275 | -1814.671 | -1439.5555 | 0.99825 | -344.8777 | 3996.1941 | 194.9986 | 1832.8763 | 343.2548 | 2172.1934 | -278.4909 | 469.3415 | 209.9994 | -601.635 | 1336.5282 | -1704.176 | -5409.5664 | -21.3315 | -41.1871 | 3105.5437 | -1859.025 | -3186.958 | -434.3327 | -52.7429 | 161.8786 | 273.0516 | 3694.1296 | -1267.5596 | 820.1476 | 1.9414 | 1468.6294 | 4320.0059 | -488.0974 | 165.5179 | 449.6003 | -2227.6523 | -60.1623 | 4191.4805 | 1407.3999 | 5062.1538 | -10.8689 | -1102.2571 | 2771.6838 | -362.1216 | 1015.5273 | -725.0892 | -54.139 | 1.3073 | 7469.7686 | 210.1042 | -221.496 | 337.9374
2030-12-03 | 13 | -32.9269 | -6.0926 | -74.1688 | -601.3618 | -1804.5653 | -649.9379 | -2795.8762 | -1265.8845 | 0.9947 | -340.6509 | 4021.4463 | 194.9951 | 1891.0312 | 300.3083 | 2165.8999 | 237.2557 | 446.4992 | 209.9994 | -635.4224 | 1216.21 | -1547.5476 | -5256.1313 | -34.4786 | -31.6975 | 3448.9265 | -1969.3447 | -3124.447 | -481.6431 | -58.1826 | 207.4462 | 420.8481 | 3408.1289 | -1081.5563 | 701.3214 | 1.7327 | 1392.1041 | 4257.5425 | -713.334 | 0.99859 | 449.7291 | -1989.6511 | 18.567 | 4072.1365 | 1356.89 | 5063.4326 | -234.8084 | -1102.2574 | 2691.1465 | -55.6951 | 620.5554 | -876.3673 | -950.3152 | -223.9529 | 7221.897 | 210.1042 | -82.5638 | 430.1028
2030-12-03 | 14 | -27.7714 | 250.3606 | -69.9215 | -568.6625 | -1612.6682 | -775.1165 | -2958.762 | -745.9231 | 1.0002 | -349.4644 | 3989.4446 | 194.9993 | 1742.7822 | 229.0869 | 2175.6377 | 159.8282 | 420.3418 | 209.9994 | -647.5526 | 1191.8938 | -1575.4402 | -5191.2124 | -36.3191 | -36.8115 | 3676.1677 | -1931.4819 | -3000.6304 | -511.1512 | -67.4348 | 192.3329 | 433.5765 | 2552.4343 | -1046.1545 | 578.8851 | 2.2396 | 1160.9985 | 3567.3318 | -673.7061 | -2.3057 | 449.7197 | -1884.5745 | 81.1955 | 4193.1841 | 1422.7128 | 5056.9668 | -94.7263 | -1316.223 | 2480.5479 | -422.8006 | 749.8195 | -205.8004 | -925.0408 | -0.88185 | 7837.7222 | 210.1042 | -68.0764 | 290.2273
2030-12-03 | 15 | -20.9244 | 270.2077 | -63.2158 | -514.1301 | -1566.3579 | -780.5406 | -2989.3826 | -430.9632 | 0.99624 | -350.649 | 3816.0029 | 195.0018 | 1389.2773 | 39.2926 | 2126.2839 | 305.8792 | 473.4529 | 209.9994 | -656.9439 | 1135.7045 | -1436.443 | -4947.3232 | -57.5744 | -33.307 | 3770.3276 | -1691.0294 | -2681.457 | -506.8976 | -70.1877 | 176.493 | 487.1845 | 2060.1675 | -1112.6627 | 463.2979 | 2.821 | 961.3162 | 2936.5291 | -601.7151 | 0.9991 | 449.7101 | -2093.4927 | -2.9647 | 4356.8306 | 1522.3529 | 5088.1738 | 0.99556 | -1247.5521 | 2717.7319 | -499.9619 | 873.808 | -216.2244 | -536.5529 | -29.1688 | 7932.2339 | 210.1043 | -113.0181 | 347.3397
2030-12-03 | 16 | -32.377 | 159.8767 | -65.9229 | -545.6246 | -1670.3403 | -632.3609 | -1962.5509 | -913.825 | 0.99832 | -351.262 | 3449.375 | 195.002 | 1730.7783 | -35.3475 | 2140.7739 | 944.0831 | 655.6793 | 209.9994 | -648.8214 | 1089.0544 | -1349.8213 | -3864.5579 | -59.4902 | -42.5097 | 3773.1458 | -1849.6516 | -2564.3062 | -465.7036 | -67.2139 | 170.0911 | 568.0051 | 3322.4653 | -999.6068 | 745.1282 | 3.7343 | 1238.1631 | 4582.1602 | -759.3414 | -2.2338 | 449.6938 | -2050.2236 | 1.0027 | 4306.6987 | 1482.8776 | 5066.3403 | -93.248 | -1378.3011 | 2465.7646 | -1180.9149 | 824.2849 | -374.3745 | -558.4335 | 0.99552 | 7763.7764 | 210.1042 | -149.1667 | 225.6621
2030-12-03 | 17 | -36.2259 | 237.798 | -70.1611 | -540.9142 | -1851.9594 | -573.2299 | -618.9612 | -1564.7269 | 0.99691 | -358.1258 | 3658.6116 | 171.3583 | 1638.6742 | 157.7733 | 2154.2297 | 1269.9781 | 716.4727 | 209.9994 | -617.1894 | 1116.8989 | -1505.1069 | -3101.9019 | -100.283 | -75.273 | 3522.1843 | -1850.5532 | -2807.9182 | -429.7662 | -72.4063 | 62.1928 | 377.9176 | 3548.1843 | -1122.5684 | 829.9946 | 3.9376 | 2029.1772 | 5310.7754 | -875.6939 | -2.0122 | 449.6162 | -1698.5548 | -63.1498 | 4110.855 | 1484.8999 | 5068.7407 | -244.5113 | -1089.6819 | 2795.1082 | -650.6143 | 464.2213 | -1430.1626 | -404.4156 | -3.4962 | 4970.667 | 210.1043 | -240.3581 | 139.5757
2030-12-03 | 18 | -27.9003 | 536.3829 | -72.4265 | -515.7435 | -1795.752 | -786.6306 | -141.8995 | -1798.5156 | 0.99866 | -370.8229 | 3668.4702 | 115.8622 | 1284.0394 | 151.1174 | 2175.8955 | 1099.2251 | 600.233 | 209.9994 | -600.894 | 964.4681 | -1691.562 | -2773.3403 | -257.8833 | -70.2448 | 3328.4756 | -1902.621 | -2290.5164 | -487.3377 | -86.9799 | -151.7025 | 499.1663 | 3219.6648 | -1195.8152 | 662.5779 | 2.9838 | 1720.9808 | 5018.7573 | -892.5204 | -339.1698 | 449.8955 | -1668.47 | -787.1678 | 4865.604 | 1498.4545 | 5109.4824 | -3.2801 | -1283.24 | 2969.792 | -1196.6503 | 331.9551 | -1679.533 | 0.99658 | 629.3569 | 4710.7075 | 210.1042 | -188.2948 | 162.5159
2030-12-03 | 19 | -33.4972 | -13.4149 | -81.6133 | -537.9249 | -1731.2197 | -539.6133 | -493.6611 | -1096.5106 | -280.735 | -351.3901 | 3286.9612 | 170.3774 | 1574.6541 | 139.4614 | 2140.0454 | 1373.9852 | 639.0329 | 209.9994 | -703.9196 | 1133.2938 | -1526.5145 | -2674.312 | -131.3383 | -50.5131 | 3827.9648 | -1817.3909 | -2585.3188 | -394.4321 | -71.9418 | 107.5765 | 738.1782 | 3291.6763 | -1288.2765 | 797.8508 | 2.9599 | 1634.0151 | 5663.126 | -643.7257 | -468.3932 | 450.5132 | -2075.3804 | -567.8909 | 4997.9902 | 1486.163 | 5101.6533 | -3.3241 | -1259.9012 | 2914.7405 | -1170.9932 | 786.573 | -752.7133 | -590.7932 | 91.6727 | 6237.0054 | 210.1042 | -209.3622 | 31.815
2030-12-03 | 20 | -29.8939 | -202.3711 | -84.0572 | -510.6031 | -1679.5438 | -731.6642 | -1919.0405 | -944.2864 | -184.5999 | -345.829 | 2986.5461 | 195.0004 | 1541.3322 | 40.623 | 2123.9246 | 1423.1189 | 625.0793 | 209.9994 | -693.9943 | 1059.0837 | -1314.2014 | -2783.0239 | -15.3347 | -52.5862 | 3868.6345 | -1728.2565 | -2712.0608 | -394.2729 | -56.2456 | 335.5124 | 858.3019 | 2530.5288 | -1294.9109 | 755.5588 | 2.9827 | 1786.6948 | 4815.9414 | -595.24 | -460.3378 | 450.6416 | -2190.9404 | -376.6779 | 5130.4316 | 1495.2015 | 5087.5957 | 30.6848 | -1348.9824 | 2850.6973 | -1144.1239 | 822.133 | -816.0828 | -556.6414 | -143.9757 | 6962.6567 | 210.1042 | -206.8822 | 8.45
2030-12-03 | 21 | -33.7841 | -33.1337 | -88.701 | -541.0366 | -1681.8103 | -865.0356 | -1800.1975 | -798.6375 | -2.8623 | -344.8339 | 3157.2546 | 193.181 | 1208.28 | 122.8468 | 2104.3679 | 1361.7842 | 637.7485 | 209.9994 | -728.8026 | 917.9763 | -1430.7075 | -2637.335 | -61.988 | -48.9546 | 3897.5798 | -1929.1614 | -2316.395 | -462.4001 | -60.9128 | 306.3043 | 1050.6074 | 3073.3948 | -1081.8097 | 724.6078 | 3.0811 | 1985.3738 | 5342.7095 | -337.4558 | -363.9425 | 450.5701 | -2177.1453 | -506.6347 | 5125.7349 | 1531.5645 | 5077.4453 | 160.0732 | -1171.519 | 2935.9131 | -880.0298 | 931.3077 | -1101.0376 | -495.3639 | -200.277 | 8345.4844 | 210.1042 | -235.167 | 23.2101
2030-12-03 | 22 | -43.0388 | 1.0151 | -87.2653 | -547.3839 | -1645.3694 | -858.4167 | -2021.2233 | -836.297 | 0.99926 | -344.7268 | 3683.3474 | 195.0014 | 901.1612 | 146.5814 | 2115.3972 | 2037.7789 | 636.1529 | 209.9994 | -675.955 | 1096.8827 | -1757.9269 | -3294.7397 | -71.9793 | -47.6226 | 3603.1853 | -1825.605 | -2479.2236 | -473.7359 | -65.5491 | 224.6181 | 586.8957 | 2213.9014 | -1265.1719 | 520.5521 | 3.4426 | 1627.7454 | 5303.814 | -82.7542 | 0.99857 | 450.3196 | -2038.516 | -286.7806 | 4958.8672 | 1602.5786 | 5064.3042 | 471.158 | -962.3397 | 3021.1355 | -428.8574 | 1000.7935 | -960.3414 | 65.3543 | -274.9984 | 8127.0742 | 210.1042 | -253.1147 | 81.4375
2030-12-03 | 23 | -35.3575 | -0.44668 | -88.6112 | -547.1074 | -1679.4054 | -811.1822 | -1674.671 | -1228.7607 | 30.8574 | -344.6129 | 3674.0896 | 194.9983 | 1329.1351 | 108.675 | 2089.8032 | 1535.9578 | 629.7227 | 209.9994 | -692.7345 | 1054.1001 | -1816.0381 | -3160.6082 | -80.4271 | -48.3673 | 4428.4038 | -1900.8175 | -2289.1499 | -491.6198 | -65.112 | 111.4866 | 376.5539 | 2335.3252 | -1331.891 | 686.016 | 4.1968 | 1821.6449 | 6383.0244 | -431.8571 | 156.7729 | 449.8081 | -1850.9525 | -221.8863 | 4113.9722 | 1473.9799 | 5049.8433 | 1.0225 | -1005.5659 | 3091.782 | 111.3037 | 930.7429 | -1467.5781 | -110.1851 | 204.3313 | 8200.4111 | 210.1043 | -203.5941 | 112.0552
2030-12-03 | 24 | -40.4389 | -88.6908 | -87.2467 | -552.5587 | -1742.2963 | -706.4782 | -1094.3552 | -1740.2988 | 702.328 | -325.4597 | 3984.5681 | 206.3313 | 568.1298 | -161.3605 | 2079.2935 | 881.0269 | 357.374 | 209.9994 | -718.5768 | 971.6284 | -1858.3733 | -2997.4441 | -75.4263 | -9.3212 | 4512.1504 | -1799.9362 | -2239.6794 | -453.8683 | -56.4339 | 31.7305 | 1438.9053 | 2146.6182 | -1215.8041 | 831.3271 | 4.7016 | 98.8301 | 7533.9863 | -542.1595 | -30.36 | 463.4245 | -1757.0087 | -69.9571 | 2608.6248 | 1870.5922 | 4069.895 | -516.4374 | -1179.811 | 2761.4624 | 313.2374 | 889.0453 | -1948.1746 | -37.3549 | 158.2652 | 7781.2842 | 210.1043 | -154.4813 | 169.0161
2030-12-04 | 1 | -46.1298 | -388.0817 | -86.8366 | -582.8744 | -1661.1212 | -749.8955 | -3168.6384 | -959.9697 | 991.9668 | -363.1331 | 2960.9802 | 101.2338 | 922.515 | -172.0471 | 2116.9395 | 819.192 | 359.663 | 209.9994 | -601.0958 | 727.9225 | -1452.5983 | -3232.4075 | 0.99809 | 24.7935 | 3949.8445 | -1846.2804 | -1687.1462 | -486.208 | -37.6251 | 344.5574 | 1699.2506 | 1858.97 | -1175.1893 | 954.9575 | 3.3267 | -162.646 | 8160.7041 | -527.2052 | 163.9894 | 449.8943 | -2198.7083 | 57.7618 | 3446.7004 | 1462.4617 | 4927.5381 | -287.2057 | -271.6342 | 3141.5828 | -418.4644 | 1079.1611 | -502.0135 | -696.5352 | -261.4133 | 11300.5049 | 210.1042 | -116.8662 | 134.151
2030-12-04 | 2 | -60.2332 | -645.3799 | -91.4956 | -666.9831 | -956.1508 | -534.8633 | -6635.3711 | 555.7457 | 1234.2417 | -349.0413 | 2227.5774 | 169.2534 | 1396.5603 | -241.9725 | 1998.8738 | 474.4742 | 246.2361 | 209.9994 | -459.5066 | 553.7353 | -1053.5983 | -3249.7944 | 109.2232 | -7.5705 | 3454.3889 | -1910.0527 | -1542.3856 | -440.1649 | -36.5085 | 697.2175 | 1578.6418 | 1538.0557 | -1401.2194 | 1202.1561 | 0.87068 | -219.7953 | 8997.7461 | -660.9582 | 26.3708 | 449.4273 | -2368.3347 | 290.341 | 3452.4314 | 1499.9904 | 4551.3213 | -14.9218 | -271.5349 | 2996.3518 | -798.0208 | 1105.6512 | 0.97052 | -1635.1586 | -120.5446 | 11106.0205 | 210.1043 | -71.6514 | 168.3493
2030-12-04 | 3 | -54.7697 | -500.2793 | -89.355 | -648.2642 | -319.8825 | -1155.7626 | -10254.9219 | 2270.6348 | 1294.3892 | -350.8483 | 1628.6239 | 126.2044 | 2138.6963 | -209.51 | 1999.741 | 249.7286 | 32.8657 | 209.9994 | -400.5674 | 402.6144 | -818.3703 | -3028.4678 | 198.8018 | -34.0884 | 3316.9019 | -2030.2474 | -1477.0293 | -636.5536 | -38.443 | 1058.3573 | 1683.5767 | 1.2296 | -1176.6783 | 883.2164 | 0.49201 | 208.9953 | 7970.9663 | -587.1334 | 244.1582 | 449.3094 | -2388.5981 | 722.1328 | 3067.9668 | 1479.4319 | 4371.9785 | -3.1988 | -271.6508 | 1155.2515 | -3096.5046 | 1003.3094 | 0.96561 | -3484.3604 | 1.9774 | 12051.1455 | 210.1042 | 62.0183 | 151.4167
2030-12-04 | 4 | -40.7488 | 31.5584 | -85.6738 | -383.008 | 47.2227 | -1532.1613 | -11992.3965 | 3130.7097 | 1160.9314 | -346.5333 | 1580.9222 | 153.2582 | 2147.5864 | -144.0464 | 2018.1543 | 101.1174 | 151.9849 | 209.9994 | -401.8852 | 437.3167 | -846.1734 | -3333.3118 | 159.8066 | -34.8905 | 3314.8438 | -1776.8811 | -1815.1536 | -674.3712 | -68.457 | 954.8411 | 1352.8248 | 0.99053 | -1422.1477 | 538.1721 | 0.49095 | 186.315 | -427.1067 | -88.8572 | 495.7292 | 1.0005 | -2426.1941 | 674.6036 | 3203.3438 | 1478.9619 | 4759.9707 | -2.5653 | -271.388 | 967.9541 | -3122.7656 | 959.1737 | 1.0111 | -3836.6199 | 474.1758 | 8797.2168 | 210.1043 | 142.3788 | 181.7603
2030-12-04 | 5 | -24.4512 | 249.1301 | -81.5613 | -307.7016 | 349.5451 | -1809.8446 | -13622.4473 | 4004.9365 | 987.7994 | -344.0576 | 3223.1841 | 160.5576 | 2124.5588 | -125.615 | 2036.9537 | 114.1514 | 243.2523 | 209.9994 | -168.2471 | 281.7443 | -885.9835 | -4017.1021 | 152.562 | -63.0721 | 2280.686 | -1736.1614 | -1403.7688 | -733.2004 | -79.9407 | 1045.9642 | 1460.7079 | -20.4991 | -1331.2751 | 269.2537 | 0.52126 | 269.3866 | -2578.6836 | -419.407 | 4.375 | 443.3347 | -2431.906 | 670.6389 | 2909.7915 | 1419.1145 | 4143.0303 | -144.2249 | -266.171 | 1826.6985 | -2364.1455 | 1053.3182 | 265.9251 | -3344.4451 | 791.3295 | 7627.7192 | 210.1043 | 158.718 | 250.3623
2030-12-04 | 6 | -38.0838 | 318.2481 | -88.0461 | -375.2905 | 671.7028 | -1934.494 | -14655.0361 | 4568.8384 | -2.9107 | -352.8716 | 3145.3494 | 132.6847 | 2134.427 | -183.8164 | 2011.9387 | 113.634 | 174.1762 | 209.9994 | -294.4366 | 138.5502 | -965.5325 | -4072.1262 | 139.8534 | -56.8406 | 2732.9268 | -2140.6982 | -1446.3998 | -801.8283 | -84.5161 | 1144.4968 | 1935.998 | 11.3471 | -905.1556 | 359.8947 | 0.57111 | 466.6381 | -813.8654 | -1054.5354 | 4.8825 | 458.6442 | -2468.3245 | 638.6642 | 2782.7656 | 1356.0853 | 4385.9902 | -534.5737 | -207.6942 | 764.3044 | -3648.187 | 995.1042 | 199.5961 | -4411.416 | 613.6153 | 7430.7109 | 210.1043 | 225.1054 | 300.173
2030-12-04 | 7 | -44.8626 | 134.2182 | -95.0831 | -461.2634 | 503.3292 | -1946.8407 | -14542.627 | 4485.0156 | -1577.2958 | -353.8518 | 3709.5938 | 122.8569 | 2128.5725 | -125.0742 | 2055.9634 | 101.0647 | 56.3228 | 209.9994 | -311.8626 | -27.1786 | -1227.4827 | -4516.8013 | 137.8907 | -47.8803 | 2696.9678 | -2418.8025 | -1490.6561 | -823.527 | -77.8006 | 1279.3555 | 2415.8477 | 1.0028 | -517.9676 | 331.1022 | 0.57698 | 417.0576 | -280.87 | -1020.9354 | 1.0107 | 449.685 | -2333.8857 | 545.4615 | 2777.835 | 1356.1974 | 4176.2793 | -273.4516 | -271.5802 | 1390.5629 | -2681.8538 | 940.0027 | 1145.3828 | -5019.0459 | 453.4787 | 11388.2725 | 210.1043 | 261.4814 | 350.7955
2030-12-04 | 8 | -48.1406 | -16.5067 | -102.0877 | -641.2682 | 369.9511 | -1745.4613 | -14507.8818 | 4085.0342 | -2267.1868 | -356.5222 | 3893.4561 | 109.879 | 1657.9879 | -54.6117 | 1998.911 | 695.2245 | 0.99841 | 209.9994 | -346.5271 | -128.0045 | -1336.5177 | -4969.6538 | 166.3318 | -16.8442 | 2735.2603 | -2765.5188 | -1557.9763 | -848.1994 | -76.7055 | 1321.2386 | 2914.9546 | 79.1825 | -190.1449 | 351.6694 | 0.62713 | -69.1783 | 2215.8596 | -428.4445 | 128.9137 | 449.7473 | -2563.9714 | 404.1924 | 4265.5229 | 1393.6165 | 5052.8506 | 52.163 | -434.4539 | 2687.751 | -1330.8794 | 1175.1422 | 1452.964 | -4287.0059 | 152.8899 | 11675.3691 | 210.1043 | 181.1185 | 326.7305
2030-12-04 | 9 | -46.4708 | -17.3161 | -101.6065 | -650.2122 | -7.4632 | -1685.1533 | -14768.2051 | 3546.8718 | -1207.1782 | -346.3892 | 3919.6809 | 156.4029 | 1552.2089 | -8.2082 | 1966.7551 | 934.0572 | 0.99871 | 209.9994 | -355.9393 | 44.4282 | -1438.3982 | -5319.9614 | 121.0798 | 11.2302 | 2575.4814 | -2790.7268 | -1797.8599 | -842.0757 | -69.6216 | 1129.285 | 2997.6565 | 345.4028 | -245.8976 | 328.8495 | 0.60783 | -471.7864 | 2301.9473 | -483.9625 | 115.0853 | 449.7137 | -2589.2773 | 277.0217 | 4259.228 | 1392.4037 | 5060.9756 | 1.0091 | -815.7794 | 2536.1931 | -1098.5721 | 1267.33 | 437.9834 | -3003.2988 | 107.0446 | 10501.5049 | 210.1043 | 73.4095 | 274.2398
2030-12-04 | 10 | -48.4141 | 148.2903 | -97.2306 | -647.0798 | -330.4991 | -1658.7742 | -13472.0205 | 2757.3247 | -2.6149 | -337.1771 | 4002.6311 | 174.3385 | 1915.5826 | -9.756 | 1962.0206 | 830.2581 | 1.0032 | 209.9994 | -297.8998 | 27.2175 | -1436.1108 | -5518.3945 | 27.3714 | 5.2736 | 2158.8193 | -2821.772 | -1667.62 | -842.1519 | -71.9016 | 882.8372 | 2999.3799 | 485.7005 | -218.1145 | 357.6655 | 0.59581 | -409.4595 | 2496.155 | -553.2678 | 61.1179 | 449.7249 | -2426.1245 | 1.0026 | 4388.8008 | 1387.2866 | 5076.8506 | 38.8073 | -1102.0476 | 1386.5671 | -1997.8889 | 1019.8006 | -148.8177 | -2147.3506 | 808.0103 | 10981.5762 | 210.1043 | 72.429 | 351.696
2030-12-04 | 11 | -39.9925 | 377.0655 | -73.4745 | -619.8358 | -512.2108 | -1666.3431 | -13065.5928 | 2509.4429 | -2.5746 | -339.9233 | 3934.0029 | 162.1054 | 2107.917 | -6.1823 | 1966.6641 | 673.2709 | 1.001 | 209.9994 | -268.0759 | -248.4892 | -1468.3716 | -5467.1924 | -18.6991 | -7.9094 | 2039.2645 | -2769.7097 | -1187.5697 | -849.3917 | -84.2507 | 782.9153 | 2962.3059 | 452.4305 | -161.0551 | 333.3506 | 0.59858 | -280.5371 | 2356.3303 | -1027.1327 | 42.618 | 449.7064 | -2026.854 | 0.99478 | 3598.0125 | 1379.4495 | 4584.6973 | -251.6727 | -1505.5908 | 762.7042 | -2666.8213 | 567.3651 | -961.2419 | -2033.4552 | 1761.5942 | 11478.1201 | 210.1043 | 194.7692 | 449.0927
2030-12-04 | 12 | -26.4092 | 468.5389 | -63.1472 | -527.0507 | -495.9366 | -1659.8644 | -13002.959 | 2637.6372 | -2.5444 | -320.9579 | 3894.7891 | 176.1615 | 2076.0303 | 26.2296 | 1995.1632 | 504.7119 | 0.39528 | 209.9994 | -272.1284 | -210.003 | -1490.7642 | -5064.4453 | -25.2543 | 1.0272 | 2104.4502 | -2307.8274 | -952.8812 | -797.5896 | -86.3479 | 721.9871 | 2492.5046 | -133.1248 | -467.7912 | 89.0473 | 0.63988 | -619.7305 | -376.0034 | -1109.416 | 0.26878 | 449.1761 | -2017.9606 | -28.0196 | 3407.4165 | 1386.4886 | 4408.3525 | -260.1213 | -1678.2136 | 41.3101 | -3253.0911 | 588.0119 | -961.2773 | -2439.4729 | 796.63 | 9465.1162 | 210.1042 | 189.1419 | 490.2886
2030-12-04 | 13 | -30.4991 | 870.4335 | -63.9316 | -549.0232 | -151.4531 | -1838.6167 | -13711.5742 | 3393.6924 | -7.5239 | -342.411 | 3889.2451 | 155.3132 | 2108.9595 | -2.7362 | 1969.9099 | 111.3241 | 86.738 | 209.9994 | -185.3741 | -363.9905 | -1343.3734 | -4918.2754 | -51.0536 | -24.4783 | 1535.5813 | -2617.9966 | -418.0346 | -891.5079 | -105.5998 | 751.0943 | 2911.8171 | 780.1821 | -104.7774 | 141.6663 | 0.61677 | -214.3064 | 186.2642 | -1114.7076 | 1.0012 | 436.6768 | -2111.9075 | -16.7648 | 3412.3828 | 1428.7471 | 4428.8921 | -258.658 | -1628.7596 | -300.0117 | -3458.1213 | 643.575 | -1151.916 | -2813.1091 | 210.2308 | 7684.4814 | 210.1042 | 164.9807 | 445.8207
2030-12-04 | 14 | -31.643 | 931.5846 | -78.4812 | -442.4344 | 192.4981 | -2051.8533 | -13811.3975 | 3825.1997 | -552.0967 | -343.2086 | 3887.1516 | 160.8684 | 2106.0566 | -242.5889 | 1978.9792 | 20.9469 | 45.6948 | 209.9994 | -214.1087 | -329.7716 | -1136.295 | -4131.1899 | -11.6729 | -29.6352 | 1915.1519 | -2212.1733 | -192.8718 | -889.1922 | -104.3982 | 802.6817 | 2779.3831 | 1.4636 | -346.6808 | 35.1284 | 0.57659 | -646.5951 | -1446.3639 | -1072.4868 | 1.0012 | 449.5742 | -2286.8057 | 88.4238 | 3431.176 | 1441.5581 | 4519.8296 | -258.4762 | -1842.7684 | 192.6771 | -3035.0535 | 720.189 | -585.1191 | -3423.584 | 280.5167 | 7730.4604 | 210.1043 | 158.4973 | 356.7421
2030-12-04 | 15 | -28.0784 | 388.4913 | -73.7955 | -381.3904 | 202.9737 | -1697.5009 | -12955.0117 | 3682.322 | -1103.2257 | -335.787 | 3820.2002 | 186.6801 | 2101.3425 | -196.7404 | 2021.5769 | -439.6565 | 13.4661 | 209.9994 | -300.6869 | -81.6861 | -897.6792 | -2632.2896 | 142.7435 | -32.4215 | 2807.9712 | -1670.5757 | -266.7906 | -733.2729 | -78.4093 | 1000.3634 | 2019.8514 | 2.4583 | -1130.0808 | 211.3345 | 0.50084 | -882.9537 | -1464.8213 | -1010.2819 | 0.99979 | 317.296 | -2421.167 | 505.3883 | 3706.8735 | 1473.2097 | 4867.6089 | -260.5875 | -1870.2921 | -304.2293 | -3623.3682 | 942.0073 | 1.0132 | -3673.8657 | 1.0241 | 7508.9302 | 210.1043 | 135.7972 | 259.1305
2030-12-04 | 16 | -27.1917 | 402.7183 | -72.818 | -382.7946 | 254.9753 | -1678.2202 | -12704.8604 | 3624.4766 | -1111.1101 | -347.3231 | 3442.8669 | 154.9084 | 1999.2296 | -185.3493 | 2028.3413 | -487.4662 | -38.8144 | 209.9994 | -260.9569 | -123.5272 | -883.8107 | -1505.0149 | 136.8425 | -39.0899 | 2861.3916 | -1602.3047 | 19.8334 | -721.7578 | -80.0664 | 991.8296 | 1667.3085 | 3.0025 | -1156.3199 | 169.9608 | 0.64893 | -983.2495 | -1532.3838 | -1035.0723 | -69.8119 | 377.5495 | -2208.5793 | 555.8151 | 4005.6611 | 1536.0228 | 5064.8716 | -259.316 | -1867.0868 | -920.6801 | -4399.9453 | 756.9528 | 1.0662 | -3940.5466 | 306.7033 | 8739.7471 | 210.1043 | 165.0336 | 246.5895
2030-12-04 | 17 | -32.8635 | 329.0075 | -75.783 | -464.8672 | 8.3508 | -1600.1528 | -11857.7559 | 3300.6958 | -1177.9991 | -361.4505 | 3239.5237 | 89.4003 | 1630.7283 | -143.0652 | 2094.1201 | -1014.2784 | -148.0669 | 209.9994 | -219.7931 | -229.2616 | -919.7315 | -1160.0035 | 91.0933 | -45.1772 | 2666.7449 | -1813.006 | 114.6731 | -730.5497 | -72.3346 | 970.6226 | 1881.6556 | 386.3651 | -994.2241 | 279.8887 | 0.61138 | -887.2548 | 158.1091 | -1055.5669 | -437.3 | 449.7185 | -2159.4917 | 314.9115 | 4787.4863 | 1585.8212 | 5069.2026 | 1.0286 | -1995.3568 | 290.2584 | -3649.3162 | 744.3378 | 555.7098 | -3017.0391 | 1.0033 | 11074.3994 | 210.1042 | 121.0243 | 302.3424
2030-12-04 | 18 | -53.2002 | 137.1515 | -76.2083 | -590.6766 | -314.4734 | -1310.2856 | -10378.084 | 2386.3923 | -101.5748 | -370.3685 | 3270.3403 | 62.6703 | 1807.0563 | -77.4002 | 2149.7393 | -1756.5254 | -58.086 | 209.9994 | -215.6966 | -220.1659 | -1118.4905 | -1249.4147 | 61.2038 | -30.7858 | 2586 | -1976.9309 | 223.5314 | -641.0646 | -59.1852 | 930.9511 | 2259.3755 | 3495.8159 | -754.627 | 866.6506 | 0.63015 | -1162.5734 | 3615.4597 | -944.7961 | -409.3346 | 449.879 | -2036.6251 | 161.9653 | 4931.4551 | 1558.2896 | 5080.6787 | -3.0609 | -1995.722 | -747.2981 | -4895.8628 | 623.8962 | 91.5634 | -2949.5786 | 0.99035 | 10533.249 | 210.1042 | 83.0536 | 255.9721
2030-12-04 | 19 | -81.9249 | -512.3727 | -98.3347 | -757.2062 | -1273.6085 | -630.9788 | -5576.3379 | 190.6564 | -242.1251 | -348.4962 | 3527.0054 | 180.7689 | 2022.3981 | 118.4172 | 2175.3408 | -2652.2551 | -10.1622 | 209.9994 | -354.5602 | 319.3813 | -1183.4482 | -1571.4662 | 92.7728 | 2.8846 | 2821.582 | -2083.2285 | -993.3417 | -453.4753 | -42.1888 | 765.3003 | 1833.0759 | 7384.1196 | -1173.7523 | 1540.0397 | 0.55771 | -1389.9739 | 7581.083 | -721.8972 | -429.9235 | 449.8988 | -2638.5674 | 123.2359 | 4953.0552 | 1557.2275 | 5072.6494 | -2.9101 | -1995.4126 | -211.3413 | -4381.0337 | 849.0637 | 1.0339 | -1914.5099 | 527.7419 | 9417.0176 | 210.1042 | -24.4218 | 100.0824
2030-12-04 | 20 | -77.6873 | -836.0331 | -108.6688 | -736.9833 | -1367.2319 | -425.6279 | -4556.7051 | -163.6171 | -20.1035 | -350.4614 | 3640.7871 | 195.0002 | 1352.235 | 391.3721 | 2185.3376 | -2816.2195 | 3.5035 | 209.9994 | -362.664 | 411.0365 | -1224.5427 | -1354.3496 | 85.0497 | 4.1824 | 2659.2073 | -2514.3013 | -1499.3813 | -389.7089 | -30.8662 | 722.7958 | 1770.3901 | 7332.8091 | -1117.78 | 1430.1172 | 1.2642 | -1338.7649 | 6768.4219 | -442.494 | -512.6823 | 450.0239 | -2621.5217 | 75.347 | 5262.2544 | 1537.0288 | 5064.6875 | 95.5709 | -1906.0106 | 2402.0391 | -1783.183 | 846.0974 | 726.4838 | -1230.3073 | 158.7797 | 7690.4512 | 210.1042 | -140.6232 | 81.1728
2030-12-04 | 21 | -73.9093 | -927.0678 | -109.8018 | -708.7469 | -1661.4622 | -429.0403 | -3982.2458 | -683.1638 | -2.7846 | -356.8184 | 3475.0684 | 187.2382 | 1246.0043 | 397.2956 | 2189.6033 | -2806.5994 | 46.5048 | 209.9994 | -435.7431 | 499.6306 | -1225.9855 | -1147.0566 | 78.2088 | 6.4495 | 3194.7617 | -2500.5093 | -2089.1897 | -386.4555 | -24.1503 | 655.8484 | 1667.9924 | 7260.5415 | -1141.123 | 1310.0856 | 1.8176 | -1204.9738 | 6310.5557 | -308.392 | -526.3226 | 450.0233 | -2644.2495 | 59.635 | 5289.3608 | 1547.7653 | 5064.5039 | 156.7202 | -1577.9263 | 2806.6516 | -1299.1495 | 797.5197 | 306.641 | -805.3274 | 0.98665 | 8080.688 | 210.1042 | -193.1216 | 82.8388
2030-12-04 | 22 | -70.0448 | -889.7133 | -107.8606 | -686.6953 | -1790.7585 | -371.1665 | -2852.2551 | -1154.2788 | 92.0701 | -307.1675 | 3249.0061 | 195.0012 | 581.327 | 363.3238 | 2223.2258 | -2564.9646 | 41.7207 | 209.9994 | -467.9447 | 733.3951 | -1263.0459 | -736.0881 | 76.8691 | 9.5435 | 3429.2534 | -2398.8347 | -2446.4011 | -360.2089 | -23.4938 | 521.1846 | 1371.1329 | 7261.0249 | -1251.2056 | 1320.3495 | 3.6488 | -938.1576 | 6252.7437 | 59.4171 | 7.7154 | 449.5654 | -2581.0627 | 127.2996 | 5079.4121 | 1697.1974 | 5057.7134 | 572.5659 | -1352.312 | 2766.1855 | -1198.2698 | 722.3695 | 221.3611 | -708.1221 | 441.0233 | 7829.2114 | 210.1042 | -117.0249 | 110.3815
2030-12-04 | 23 | -68.4691 | -860.0634 | -105.9222 | -682.5242 | -1814.9243 | -348.6819 | -2491.439 | -1454.819 | 492.4702 | -219.6148 | 3164.6274 | 194.9977 | 1044.5742 | 66.4573 | 2257.3716 | -2475.1255 | 133.3757 | 209.9994 | -551.0719 | 845.6989 | -1289.8171 | -65.0371 | 107.9159 | 12.5042 | 3838.219 | -2354.5188 | -2081.9585 | -352.7658 | -24.0652 | 473.4207 | 1273.2798 | 7569.5557 | -1235.7771 | 1356.9932 | 5.5315 | -886.6714 | 6504.4087 | 11.308 | 293.9409 | 449.3413 | -2486.1479 | 286.6925 | 4313.8223 | 1534.8439 | 5042.9834 | 263.7284 | -1023.3685 | 3014.8035 | -528.5731 | 842.6289 | 359.8806 | -823.9224 | 11.3567 | 7939.8042 | 210.1043 | -48.1943 | 308.1988
2030-12-04 | 24 | -62.4504 | -835.7761 | -99.6482 | -617.1818 | -1858.6456 | -370.9875 | -2742.8887 | -1091.2202 | 1240.7262 | -363.8911 | 2732.8296 | 184.1906 | 1204.8636 | 281.7238 | 2192.6936 | -1439.8413 | 252.6101 | 209.9994 | -557.8627 | 747.3948 | -1169.6724 | -148.126 | 96.0724 | 5.8857 | 3852.1521 | -2156.4888 | -1651.2809 | -342.5255 | -29.6623 | 472.0023 | 1002.4407 | 6799.1113 | -1389.8579 | 1291.3882 | 5.3295 | -934.545 | 5960.1973 | -403.7742 | 1.0017 | 449.5096 | -2543.0503 | 431.5251 | 3483.8792 | 1369.8156 | 4654.9526 | -285.0485 | -888.8352 | 3053.8276 | -84.3156 | 937.1708 | -52.6821 | -528.0786 | 96.1988 | 7889.5879 | 210.1043 | -132.7068 | 336.0851
2030-12-05 | 1 | -61.2147 | -749.0608 | -94.1114 | -601.2411 | -1742.1884 | -423.9266 | -2598.604 | -1115.0704 | 1557.0043 | -321.6806 | 2592.5332 | 195.001 | 630.7313 | 40.1343 | 2255.3701 | -1515.3958 | 273.7437 | 209.9994 | -594.4917 | 533.351 | -1213.094 | 0.98186 | 66.0692 | 14.4551 | 4259.3135 | -2186.668 | -1121.177 | -366.7383 | -28.8055 | 433.0158 | 1113.99 | 6933.3174 | -1316.8309 | 1329.5762 | 6.473 | -1271.8975 | 6297.2588 | -189.0296 | 343.3289 | 1.002 | -2750.8906 | 344.8432 | 3342.4941 | 1396.1537 | 4725.9961 | -67.6379 | -276.7587 | 3104.5356 | 809.138 | 1274.7906 | -79.2854 | -471.4317 | -634.5512 | 8908.5557 | 210.1043 | -254.9492 | 157.4007
2030-12-05 | 2 | -47.877 | -593.1587 | -86.1318 | -554.9247 | -1466.1205 | -629.4375 | -4879.8599 | 45.2702 | 1892.5208 | -362.8578 | 2604.6907 | 195.001 | 742.2828 | -3.7397 | 2206.5681 | -793.688 | 242.6254 | 209.9994 | -556.0927 | 408.2256 | -980.2789 | -268.1869 | 112.5717 | 22.3187 | 4128.6094 | -1988.1455 | -1022.1672 | -419.762 | -33.2938 | 620.0267 | 1304.4977 | 4730.4233 | -1271.7267 | 1023.846 | 6.7963 | -1182.7686 | 5124.3125 | -5.4645 | 484.539 | 1.0001 | -2673.6694 | 408.9662 | 3311.6003 | 1364.5989 | 4786.335 | -3.372 | -276.2536 | 3236.2893 | 1034.8427 | 1320.781 | 17.8453 | -653.3831 | -386.3493 | 9448.709 | 210.1043 | -270.3221 | 115.2009
2030-12-05 | 3 | -38.1133 | -1.5137 | -78.8262 | -573.6756 | -793.5761 | -1036.3361 | -8013.6318 | 1499.4255 | 2055.6348 | -350.0695 | 2621.2627 | 178.6772 | 1657.7155 | -96.9729 | 2123.2668 | 279.6609 | 161.1731 | 209.9994 | -513.5527 | 475.7336 | -922.3018 | -456.562 | 164.7008 | 7.322 | 3945.3643 | -1553.2456 | -1162.2947 | -525.6097 | -57.1693 | 725.7471 | 1221.5529 | 2154.1526 | -1520.7222 | 840.3762 | 6.1133 | -1048.5652 | 4435.272 | 1.0014 | 288.981 | 449.314 | -2750.741 | 681.1464 | 2763.4285 | 1321.8834 | 4144.4194 | -55.7193 | -276.2952 | 2706.3687 | 611.8365 | 1341.2446 | 1023.0143 | -2102.0137 | 339.4987 | 10996.4814 | 210.1043 | -29.4866 | 118.0586
2030-12-05 | 4 | -13.5219 | 166.4663 | -75.3067 | -516.4877 | -25.656 | -1500.2969 | -10602.918 | 3159.5642 | 2077.6973 | -346.9616 | 2482.6309 | 159.8734 | 2151.5701 | -118.0081 | 2137.0361 | 1085.6283 | -54.6665 | 209.9994 | -413.2634 | 397.6073 | -756.962 | -612.7491 | 199.3073 | 2.1431 | 3489.1218 | -1397.5781 | -1098.2273 | -660.2833 | -71.2049 | 923.3049 | 1301.7235 | -1002.2901 | -1575.5447 | 186.6868 | 3.9367 | -1171.2241 | -314.93 | -176.9953 | 1.0037 | 370.2738 | -2760.5833 | 837.8447 | 2967.4172 | 1332.7157 | 4191.4658 | -58.3108 | -272.5471 | 985.9232 | -1292.9528 | 1247.5408 | 1543.0007 | -3833.6858 | 270.8838 | 11950.2344 | 210.1043 | 57.8515 | 123.158
2030-12-05 | 5 | 7.2671 | 704.2971 | -72.119 | -475.5158 | 296.6057 | -1914.2094 | -12265.374 | 4028.2661 | 1948.3333 | -345.9427 | 3201.8467 | 166.256 | 2148.6509 | -166.8104 | 2076.1587 | 1517.6328 | -308.2902 | 209.9994 | -324.1809 | 304.265 | -878.876 | -1065.3179 | 139.4663 | 5.4215 | 3020.0842 | -1263.767 | -1237.7457 | -780.6996 | -95.6359 | 890.8889 | 1341.9058 | -4228.2104 | -1594.5278 | -401.9681 | 2.2516 | -1400.2075 | -1774.0886 | -288.9757 | 0.99875 | 425.1195 | -2611.8398 | 676.9406 | 3000.7493 | 1280.137 | 4159.6294 | -49.1206 | -272.7027 | 121.7255 | -2375.218 | 1001.288 | 1296.5026 | -4008.6304 | 579.6867 | 9796.6758 | 210.1043 | 126.9001 | 199.6702
2030-12-05 | 6 | 5.7616 | 657.2836 | -76.1273 | -485.3253 | 319.4789 | -1945.048 | -12443.9609 | 4029.5007 | 1259.8691 | -333.1542 | 3788.8665 | 194.9991 | 2068.0339 | -212.7524 | 2012.3909 | 1246.1389 | -285.0554 | 209.9994 | -312.0019 | 289.6583 | -1270.5259 | -2357.5173 | 111.3206 | 12.4237 | 2824.425 | -1332.1235 | -1814.8215 | -794.3881 | -91.7987 | 861.4856 | 1506.7855 | -4080.1165 | -1650.8279 | -402.2486 | 1.1415 | -1602.9232 | -1781.4479 | -296.088 | 0.99686 | 8.0343 | -2323.1182 | 586.3809 | 3860.667 | 1320.9056 | 4914.0537 | -2.6145 | -272.2183 | 508.072 | -2601.1279 | 1155.8972 | 1728.4265 | -4007.4631 | -509.6833 | 9256.6016 | 210.1043 | 44.6531 | 264.6534
2030-12-05 | 7 | 2.5283 | 881.9929 | -84.752 | -565.7208 | 200.1083 | -2190.0581 | -12994.8633 | 3861.824 | -25.3651 | -327.5129 | 3900.9885 | 194.9994 | 2059.5962 | -148.635 | 1979.9117 | 1194.1177 | -314.6059 | 209.9994 | -255.198 | 30.9983 | -1511.0255 | -3478.553 | -55.536 | 4.4811 | 2243.4336 | -1599.9275 | -1712.4094 | -898.3738 | -101.0172 | 698.8168 | 1904.0363 | -4156.7778 | -1368.9926 | -565.72 | 0.60294 | -1695.2751 | -1479.0558 | -1.0446 | 1.0034 | 449.5098 | -2382.7742 | 98.6671 | 4052.4688 | 1237.7179 | 5001.6709 | -62.4914 | -272.4876 | 573.6318 | -2962.9834 | 819.3588 | 882.5869 | -3268.4246 | 1.0113 | 9724.8213 | 210.1042 | 59.099 | 432.8527
2030-12-05 | 8 | -4.738 | 731.7657 | -99.1982 | -635.8664 | -9.4988 | -2223.4602 | -13505.1367 | 3680.2505 | -2.6855 | -343.0487 | 3869.6592 | 181.2603 | 1436.5748 | -18.5859 | 1959.312 | 1429.6752 | -325.1035 | 209.9994 | -306.2939 | 314.9118 | -1724.9714 | -4724.1108 | -41.4099 | -17.6376 | 2359.4495 | -1780.348 | -2075.1311 | -916.7629 | -99.9263 | 669.5402 | 2013.8079 | -3589.5525 | -1218.8131 | -526.59 | 0.54202 | -943.8901 | -849.8676 | -454.565 | -129.8247 | 449.6322 | -2483.9619 | -89.6874 | 4731.3608 | 1370.7183 | 5044.0601 | 365.0032 | -1152.8978 | 1599.7076 | -2305.6423 | 1136.2412 | 1031.2095 | -1980.9846 | -574.2695 | 10878.6465 | 210.1042 | -122.7335 | 270.1078
2030-12-05 | 9 | -19.42 | 527.5546 | -105.0594 | -713.0958 | -644.509 | -1948.3796 | -12627.1504 | 2409.8335 | -2.8144 | -343.0847 | 3903.0764 | 194.9986 | 1506.8466 | -43.0455 | 1954.3508 | 1347.0114 | -206.426 | 209.9994 | -307.7386 | 334.0515 | -1902.2659 | -5455.5015 | -120.1181 | -15.7752 | 2186.8391 | -2059.1343 | -2243.814 | -872.4128 | -96.6372 | 485.1061 | 2093.1614 | -1508.1162 | -966.9845 | -258.243 | 0.53133 | -721.4761 | 221.7217 | -526.9937 | -191.6468 | 449.748 | -2422.7935 | -317.5382 | 4777.3735 | 1385.8188 | 5060.4985 | 313.5415 | -1350.8962 | 1113.8652 | -2408.7754 | 1070.0695 | 190.9401 | -943.6973 | -669.9546 | 11405.2197 | 210.1042 | -179.4749 | 287.2307
2030-12-05 | 10 | -30.1159 | 543.5527 | -101.864 | -622.8527 | -781.2881 | -1905.6514 | -12626.4395 | 2172.9565 | -116.3744 | -336.4344 | 3962.4751 | 194.9958 | 1914.228 | -58.8183 | 1939.2372 | 873.7034 | 10.5093 | 209.9994 | -335.0257 | -27.0439 | -1739.5944 | -5549.3789 | -164.9898 | -20.5265 | 2429.0125 | -2455.1873 | -1884.7977 | -865.2806 | -97.2478 | 493.4448 | 2500.9917 | 0.9715 | -582.4296 | -66.0648 | 0.54653 | -317.9698 | 597.9269 | -653.5125 | 42.7565 | 449.4748 | -2334.6628 | -497.2857 | 3912.8679 | 1241.8928 | 5049.042 | -260.6134 | -1081.0312 | 1736.2006 | -1373.0515 | 533.7668 | -722.9822 | -1295.8379 | 1.0003 | 9691.5195 | 210.1043 | -31.247 | 271.0232
2030-12-05 | 11 | -36.0562 | 605.936 | -98.1766 | -623.1927 | -584.3347 | -1950.3008 | -12893.2852 | 2823.9724 | -2.8469 | -175.9309 | 4089.7893 | 194.9957 | 1314.0696 | -88.7685 | 1920.7616 | 141.9307 | 109.8602 | 209.9994 | -385.0071 | -82.0587 | -1745.6927 | -6157.4033 | -136.8759 | -28.2867 | 2450.2839 | -2864.6531 | -1981.1361 | -893.7078 | -96.9111 | 587.3018 | 2831.5857 | 354.4322 | -376.1468 | 32.6702 | 0.41162 | 122.0354 | 674.6757 | 412.0616 | 428.812 | 449.1357 | -2447.781 | -390.8062 | 3837.2891 | 1233.6948 | 5074.376 | 1.0361 | -1001.5408 | 5335.041 | 1115.9281 | 638.9698 | 0.94079 | -1655.3425 | 1.0368 | 11084.2969 | 210.1043 | 115.7836 | 165.1922
2030-12-05 | 12 | -36.0409 | 375.1269 | -92.57 | -604.3838 | -480.9524 | -1832.7222 | -12824.9678 | 2829.4524 | -2.6933 | -335.4628 | 3983.4861 | 195.0164 | 2106.1614 | -52.0627 | 1941.5559 | 642.1461 | 63.9189 | 209.9994 | -397.8788 | 11.2154 | -1728.4821 | -6210.4058 | -83.5602 | -30.6793 | 2568.2961 | -2690.9836 | -2162.2056 | -867.7986 | -91.3771 | 649.4409 | 2474.9939 | 0.97873 | -322.2784 | 122.9338 | 0.53435 | 857.667 | -212.9706 | -627.1154 | 262.265 | 449.3131 | -2516.6562 | -222.2037 | 3684.6562 | 1213.7437 | 5052.52 | -259.8285 | -908.7794 | 1875.0723 | -351.155 | 721.1118 | 1.0383 | -1950.8763 | 0.98601 | 13941.8252 | 210.1043 | 154.3934 | 146.5646
2030-12-05 | 13 | -43.629 | 61.1138 | -91.1074 | -635.4899 | -714.1145 | -1627.4961 | -11657.6816 | 2297.1604 | -2.6612 | -338.0875 | 3974.6494 | 184.5841 | 1956.8254 | -16.2246 | 1961.6675 | 775.34 | 36.7265 | 209.9994 | -369.9213 | 99.655 | -1800.4867 | -6332.6143 | -52.5387 | -31.1544 | 2209.9187 | -2625.6626 | -2255.2285 | -814.9391 | -76.594 | 652.8026 | 2526.1707 | 271.7396 | -276.7523 | 346.1574 | 0.53743 | 862.368 | 2542.5879 | -970.7565 | 0.99639 | 449.5911 | -2606.2588 | -206.8615 | 3386.6899 | 1177.2849 | 4574.2065 | -262.658 | -1337.8735 | 2008.5162 | -367.5559 | 982.6683 | 1251.0349 | -1774.2634 | -0.97375 | 15130.5225 | 210.1043 | 163.7703 | 118.0587
2030-12-05 | 14 | -41.6085 | 1.0119 | -86.1805 | -631.3688 | -890.6484 | -1521.6741 | -10955.542 | 2109.8198 | -2.8324 | -344.5633 | 3973.7075 | 159.5794 | 1825.9365 | 23.9797 | 1987.7808 | 495.3264 | 32.9885 | 209.9994 | -350.1419 | 88.5373 | -1767.3676 | -6075.8306 | -53.638 | -36.518 | 2106.4226 | -2591.6084 | -2259.5437 | -789.7137 | -75.3361 | 659.53 | 2540.1841 | 348.3288 | -232.5447 | 429.2177 | 0.53786 | 982.1175 | 3931.2483 | -649.8425 | 136.8149 | 449.4293 | -2576.7632 | -176.793 | 3765.8411 | 1224.7261 | 5050.9824 | -262.8647 | -864.1326 | 2173.3059 | -42.2414 | 1082.6758 | 945.3116 | -1367.9653 | -72.4684 | 14254.2969 | 210.1043 | 40.1516 | 111.2258
2030-12-05 | 15 | -44.1717 | -12.6278 | -82.8853 | -625.6213 | -905.0441 | -1436.0599 | -10315.4141 | 1966.3073 | -2.9327 | -333.5096 | 3997.3789 | 188.3583 | 1784.2466 | 35.6441 | 1978.7001 | 255.0255 | 35.5797 | 209.9994 | -392.3509 | 107.7441 | -1731.0509 | -5987.3999 | -56.9682 | -33.4576 | 2312.7317 | -2597.1187 | -2317.0645 | -772.1641 | -77.1824 | 643.5435 | 2523.592 | 770.95 | -214.6905 | 522.6575 | 0.5411 | 908.0657 | 5375.0107 | -659.4644 | 169.7728 | 449.6126 | -2526.2129 | -229.6158 | 3858.052 | 1300.1334 | 5050.1357 | -185.4129 | -860.3406 | 2336.3027 | -48.6628 | 1108.2091 | 591.8541 | -1193.2266 | -252.1333 | 12312.0107 | 210.1043 | -0.066177 | 205.4032
2030-12-05 | 16 | -43.0439 | 0.9974 | -91.1087 | -600.696 | -618.8151 | -1530.4983 | -11246.1797 | 2590.4192 | -2.818 | -332.8744 | 3920.0759 | 192.1517 | 1738.1799 | 38.2129 | 1977.3198 | 467.3788 | 17.0035 | 209.9994 | -410.7812 | 24.6367 | -1727.6293 | -6540.4092 | -33.1924 | -22.1755 | 2525.1375 | -2436.6963 | -1950.7689 | -780.4181 | -78.4716 | 739.7037 | 2513.2368 | 419.4891 | -157.7793 | 416.6034 | 0.55008 | 1047.8149 | 4234.8877 | -1008.8839 | 63.9996 | 449.6202 | -2610.272 | -92.6941 | 3190.6174 | 1290.208 | 4324.835 | -260.429 | -1644.9554 | 2082.0315 | -473.3513 | 1123.1138 | 1256.1266 | -1702.1815 | -0.54383 | 11226.4473 | 210.1043 | 84.2884 | 104.6804
2030-12-05 | 17 | -36.4235 | -63.1005 | -78.4043 | -590.2123 | -854.123 | -1460.6807 | -10574.2275 | 2231.2864 | -2.9233 | -340.9539 | 3922.959 | 183.2253 | 1637.2615 | 20.7786 | 1981.0463 | 652.8749 | 37.9023 | 209.9994 | -374.455 | -106.7284 | -1789.9655 | -6891.4653 | -71.4116 | -15.4293 | 2233.8438 | -2257.9634 | -1481.0507 | -772.7335 | -78.7997 | 731.2548 | 2606.9248 | 133.4616 | -96.1083 | 374.4406 | 0.54905 | 1085.2252 | 4371.5601 | -843.0643 | 158.4569 | 427.5482 | -2622.4626 | -301.5617 | 4144.9907 | 1384.5294 | 5265.3066 | -304.8354 | -978.1601 | 2055.2751 | -768.2324 | 1120.2003 | 310.6279 | -1127.5636 | -779.68 | 11678.0625 | 210.1043 | -116.1568 | 64.4055
2030-12-05 | 18 | -61.9819 | -17.7271 | -97.2077 | -710.6389 | -694.0067 | -1321.6581 | -9777.7148 | 2248.616 | -2.9043 | -357.1301 | 3803.0095 | 118.947 | 1463.6598 | 23.8326 | 2013.7668 | 396.8242 | 144.9585 | 209.9994 | -378.7433 | 313.83 | -1643.4152 | -7127.6484 | 38.7559 | -11.0449 | 1653.223 | -2903.2654 | -1955.4005 | -722.2255 | -67.4376 | 937.3537 | 2783.9204 | 2356.0559 | -211.7228 | 820.2632 | 0.53377 | 640.6371 | 8787.8955 | -218.039 | -2.3936 | 449.5287 | -2729.0598 | -295.9241 | 4379.8975 | 1425.5278 | 5106.5508 | -2.487 | -1138.6355 | 2040.3617 | -1551.4435 | 797.2288 | 858.8514 | -1283.832 | -685.9592 | 11615.8154 | 210.1042 | -151.9804 | 18.6723
2030-12-05 | 19 | -87.5176 | -767.7781 | -118.0151 | -757.7152 | -944.2363 | -844.6252 | -7812.5605 | 1252.8474 | -302.7437 | -354.0217 | 3903.5437 | 148.0689 | 1500.5917 | 34.2938 | 2018.8492 | 79.6544 | 295.3039 | 209.9994 | -494.3655 | 323.1353 | -1519.319 | -6942.6836 | 30.5434 | -10.1069 | 2330.3098 | -3034.9858 | -1986.9399 | -573.1256 | -43.5367 | 1012.2385 | 2562.7568 | 5318.8984 | -257.7638 | 1289.4922 | 0.51141 | 837.0445 | 9980.3203 | -566.4319 | -235.2174 | 449.9594 | -2779.3928 | -332.1935 | 4798.9849 | 1423.1702 | 5097.8516 | 1.0077 | -1017.8188 | 2541.7397 | -879.1561 | 1003.9281 | 1041.9508 | -381.9008 | -870.8176 | 11306.2637 | 210.1042 | -245.8754 | -73.1965
2030-12-05 | 20 | -88.5178 | -1019.1189 | -119.4541 | -757.4182 | -991.0452 | -944.1275 | -7668.7646 | 1328.8369 | -216.8722 | -359.9459 | 3886.2158 | 122.2754 | 1585.7892 | 79.5787 | 2092.5298 | 702.7198 | 378.7775 | 209.9994 | -525.7026 | 196.9065 | -1376.9071 | -6458.1064 | 71.1133 | -37.0497 | 2567.2324 | -3081.8403 | -1188.3342 | -519.3334 | -26.714 | 1183.5312 | 2722.1255 | 5913.2012 | -230.0048 | 1336.563 | 0.36571 | 617.9644 | 9959.6201 | -255.766 | -102.0081 | 450.5074 | -2800.1892 | -243.8928 | 4876.9014 | 1424.4869 | 5087.0249 | 215.4588 | -1015.7619 | 2587.8276 | -1209.3173 | 1029.785 | 1311.3209 | -276.1905 | -510.4781 | 11747.4023 | 210.1042 | -240.793 | -95.3621
2030-12-05 | 21 | -84.2907 | -1071.5381 | -119.8667 | -766.3428 | -921.2034 | -1049.0823 | -8507.7139 | 1570.0413 | -229.8588 | -364.6248 | 3886.3655 | 102.6468 | 1777.7389 | 63.193 | 2092.342 | 946.49 | 369.9584 | 209.9994 | -522.9228 | 79.3436 | -1198.8381 | -5645.1226 | 132.3034 | -46.8465 | 2755.356 | -3017.9062 | -365.7703 | -526.6436 | -18.818 | 1331.46 | 2594.5361 | 5138.8643 | -266.7598 | 1250.2635 | 0.35914 | 397.917 | 9988.4189 | -186.2424 | -6.0951 | 450.474 | -2809.2339 | -76.1098 | 4851.6479 | 1414.1642 | 5078.1392 | 310.8463 | -892.6721 | 2688.2385 | -1500.9243 | 930.1472 | 1274.3182 | -617.723 | -523.1675 | 11632.0225 | 210.1043 | -220.3176 | -78.139
2030-12-05 | 22 | -80.3076 | -971.2894 | -120.8007 | -785.0875 | -1083.8663 | -1058.697 | -8888.6602 | 1685.6895 | -327.7766 | -360.0655 | 3895.2197 | 125.3062 | 1922.9305 | 18.9187 | 2046.9033 | 1128.0358 | 301.738 | 209.9994 | -465.5904 | 152.9016 | -1259.3158 | -5099.3574 | 131.2229 | -34.3421 | 2686.9968 | -3004.9294 | -67.6419 | -574.8571 | -21.6385 | 1319.149 | 2773.7563 | 4627.0732 | -277.0885 | 1073.5739 | 0.38767 | -198.7744 | 9615.4121 | -407.0885 | -2.1601 | 449.5966 | -2778.6184 | -22.1498 | 4578.6011 | 1389.3446 | 5068.6924 | 123.6143 | -812.8795 | 3008.6885 | -1395.5612 | 900.2822 | 1178.1334 | -454.8663 | -482.3405 | 11604.8916 | 210.1043 | -253.6091 | -35.2477
2030-12-05 | 23 | -82.6196 | -877.179 | -117.7145 | -783.6672 | -1048.0696 | -1031.0723 | -9012.3809 | 1469.6785 | -407.0989 | -346.4757 | 3883.5552 | 195.0014 | 2081.7314 | -36.678 | 1976.495 | 646.3763 | 278.7408 | 209.9994 | -473.7927 | 108.7834 | -1259.806 | -4329.811 | 117.0798 | -15.4302 | 3001.4663 | -2914.302 | 9.6716 | -572.7445 | -28.8896 | 1180.0776 | 2679.2483 | 4389.8936 | -377.4709 | 1203.4493 | 0.52764 | -1010.0646 | 10225.2695 | -375.5572 | 350.5659 | 449.4655 | -2713.1953 | 60.1805 | 3984.2473 | 1314.1179 | 5057.583 | 0.99721 | -791.583 | 2866.9966 | -1650.1963 | 728.8221 | 6.3349 | -792.8314 | 0.99912 | 11847.5703 | 210.1042 | -111.849 | -72.399
2030-12-05 | 24 | -76.9897 | -892.7109 | -111.0713 | -792.6011 | -1317.4482 | -1020.5113 | -9549.5742 | 822.2166 | -45.146 | -345.9699 | 3820.4395 | 183.3903 | 2128.9089 | -238.7276 | 1985.0825 | 668.7394 | 234.3845 | 209.9994 | -407.3403 | -211.0583 | -1229.272 | -2658.5537 | 42.4802 | -49.6532 | 3255.03 | -2765.1055 | 71.6141 | -557.4705 | -31.2753 | 1056.4174 | 2355.4954 | 3736.2842 | -388.7047 | 1191.5476 | 0.56269 | -459.221 | 10322.6582 | -144.9847 | 172.6382 | 449.3107 | -2603.5212 | -74.9517 | 3668.71 | 1279.1649 | 5014.9487 | -277.7104 | -496.8792 | 2533.1553 | -1635.1963 | 470.542 | -96.7376 | -637.5512 | 407.7737 | 13666.5586 | 210.1043 | -76.3675 | -4.8671
2030-12-06 | 1 | -59.5096 | -563.4541 | -99.7962 | -801.0582 | -1224.6992 | -1032.9126 | -9148.3184 | 644.7259 | 1500.167 | -346.1032 | 3691.0105 | 175.7656 | 1984.6974 | -218.9019 | 1997.3035 | 281.2023 | 171.6693 | 209.9994 | -359.6937 | 193.6818 | -1322.2306 | -1709.2218 | 173.6125 | -49.4663 | 3139.9766 | -1905.2335 | -784.2609 | -573.4319 | -40.0241 | 943.0611 | 1494.1343 | 2809.7937 | -695.3125 | 966.8778 | 0.58955 | -616.4126 | 8656.9863 | -757.9678 | 1.0008 | 449.5768 | -2433.8311 | 113.6036 | 3064.79 | 1231.5746 | 4359.9126 | -287.9551 | -811.1846 | 2765.7554 | -1989.6261 | 731.4227 | 1.0095 | -592.107 | 649.0923 | 12310.5352 | 210.1043 | -17.2263 | 45.3992
2030-12-06 | 2 | -49.4168 | -447.68 | -98.9152 | -773.0639 | -477.1267 | -1276.5393 | -10933.1475 | 2227.7122 | 1869.699 | -351.0887 | 3009.8779 | 137.7454 | 2005.8201 | -226.4777 | 2001.7389 | 101.0984 | 79.3574 | 209.9994 | -341.4438 | -65.1295 | -1109.9515 | -1210.5331 | 219.2762 | -67.5804 | 3159.9968 | -1830.4691 | -234.3132 | -671.8275 | -35.0559 | 1186.9717 | 1642.0752 | 1798.337 | -125.5423 | 724.9692 | 0.51502 | -252.6285 | 7616.5239 | -850.3821 | 0.99874 | 449.6726 | -2498.7378 | 321.8256 | 2471.4128 | 1224.1268 | 3808.3071 | -293.5619 | -1004.6238 | 2367.229 | -2109.8677 | 509.8332 | 91.8723 | -1751.0613 | 1148.6545 | 11448.6484 | 210.1043 | 115.9611 | 101.1173
2030-12-06 | 3 | -50.2658 | -577.963 | -102.7141 | -809.6725 | -478.8574 | -1260.6333 | -10405.7812 | 1792.9486 | 1747.1223 | -355.3297 | 2526.999 | 103.4252 | 2126.7957 | -189.9145 | 2033.7061 | 101.1042 | 59.3544 | 209.9994 | -330.6586 | -31.5955 | -1070.2834 | -1047.8461 | 241.9914 | -70.5069 | 3192.1794 | -1827.3619 | -298.3495 | -659.814 | -29.2662 | 1212.2479 | 1455.9534 | 1896.522 | -182.0231 | 776.315 | 0.57554 | -200.4162 | 8879.4375 | -658.2659 | 283.1436 | 449.2957 | -2419.894 | 387.8656 | 2792.2791 | 1336.7906 | 4401.665 | -291.0059 | -273.4856 | 944.0935 | -3688.5942 | 425.7311 | 1.0435 | -2246.3958 | 1265.0923 | 12275.9795 | 210.1043 | 147.567 | 50.7046
2030-12-06 | 4 | -48.8525 | -655.6218 | -102.8273 | -815.0222 | -330.0114 | -1245.6169 | -10461.5713 | 1768.5397 | 1497.4238 | -349.8442 | 2123.1616 | 135.3136 | 2111.4319 | -198.4905 | 2015.4362 | 221.1781 | 73.4064 | 209.9994 | -325.3568 | -16.4504 | -1074.1053 | -1061.686 | 279.0988 | -69.9283 | 3206.8457 | -1747.9592 | -426.2914 | -659.106 | -22.7993 | 1274.6643 | 1278.0994 | 1780.7134 | -102.6222 | 735.2147 | 0.52272 | -200.3564 | 8904.8281 | -955.3209 | 315.0745 | 449.3012 | -2427.5884 | 526.0672 | 2636.8367 | 1340.3109 | 4277.0815 | -294.7926 | -271.5704 | 1009.9666 | -3513.3806 | 470.2117 | 531.5255 | -2844.9504 | 1274.4524 | 13135.6719 | 210.1043 | 189.962 | 39.5924
2030-12-06 | 5 | -42.1278 | -830.2651 | -105.1156 | -822.9599 | -146.6335 | -1417.4974 | -11023.6455 | 2164.6738 | 923.0276 | -332.1875 | 2179.4153 | 174.7237 | 2111.1506 | -248.7997 | 1892.7023 | 417.4827 | 38.4971 | 209.9994 | -342.3087 | 147.9121 | -1125.0848 | -1039.2965 | 365.7885 | -58.3423 | 3286.3025 | -1621.9747 | -625.0317 | -695.0071 | -14.7302 | 1421.8053 | 1220.302 | 975.2035 | -310.2137 | 473.8839 | 0.58002 | -535.3112 | 7731.186 | -1170.9404 | 1.001 | 449.6481 | -2587.4006 | 809.3307 | 2446.1826 | 1340.4191 | 3762.6597 | -292.5799 | -549.7947 | 1811.2385 | -2829.4536 | 671.3331 | 2002.1699 | -3736.5476 | 1209.2946 | 15014.8574 | 210.1043 | 257.9887 | 0.99971
2030-12-06 | 6 | -39.3594 | -754.7022 | -104.0611 | -746.4047 | 31.2362 | -1538.8721 | -12761.4863 | 3306.7144 | -427.1789 | -346.365 | 2327.343 | 107.9139 | 1889.8036 | -314.3472 | 1721.9781 | 337.4825 | 48.9827 | 209.9994 | -284.6057 | -127.7667 | -905.8624 | -1246.5006 | 381.9597 | -76.1308 | 3058.8389 | -1757.5909 | -369.0692 | -750.2634 | -25.6638 | 1593.0333 | 1470.7421 | 0.99639 | -66.1692 | 421.8791 | 0.48528 | -275.7762 | 4637.7974 | -988.6066 | 1.0033 | 449.6127 | -2634.6008 | 789.3421 | 2849.0732 | 1324.824 | 4096.3687 | -284.3638 | -648.41 | 1870.1792 | -2922.4795 | 630.1537 | 2285.4932 | -3942.668 | 1253.4097 | 14533.3711 | 210.1043 | 286.732 | -1.0127
2030-12-06 | 7 | -31.0828 | -737.1238 | -104.3656 | -708.0016 | 158.5707 | -1706.8387 | -13189.3623 | 4486.8696 | -2136.135 | -352.5781 | 2957.1553 | 109.9043 | 2121.6516 | -242.2952 | 1931.9421 | 284.7993 | -15.8474 | 209.9994 | -279.3941 | 152.4757 | -891.5302 | -1572.3102 | 509.1773 | -62.6544 | 3003.9409 | -1609.026 | -897.9752 | -774.2001 | -23.1147 | 1812.3145 | 1504.2377 | 1.0076 | -205.1422 | 216.9895 | 0.51741 | -641.8541 | 3092.1799 | -1033.3466 | -2.5824 | 39.2517 | -2949.5015 | 977.6268 | 3712.8999 | 1340.3103 | 4738.6597 | -268.4492 | -912.8187 | 2069.0874 | -2520.7048 | 1214.6257 | 3821.1238 | -4397.7319 | 0.98308 | 13289.1963 | 210.1043 | 142.6765 | 144.5267
2030-12-06 | 8 | -50.0068 | -1194.6638 | -118.5571 | -691.0208 | 961.2704 | -1680.1637 | -13805.8936 | 5076.1382 | -2010.1206 | -359.9191 | 2905.2559 | 100.2469 | 2120.7605 | -207.0306 | 2035.8668 | 187.464 | 20.0918 | 209.9994 | -231.9174 | -42.2489 | -788.9138 | -1766.6591 | 565.7521 | -66.8794 | 2804.6545 | -2187.386 | -423.6502 | -709.847 | -18.1518 | 2084.5039 | 2263.7764 | 1164.6786 | -1013.1222 | 604.4137 | 0.51611 | -729.8676 | 3025.8455 | -1099.901 | -2.3588 | 428.7659 | -3049.4614 | 1107.9253 | 3798.4648 | 1391.3158 | 4877.3438 | -253.7599 | -646.4089 | 1517.1234 | -2823.4297 | 1426.7195 | 3548.812 | -4432.4702 | -130.7081 | 13882.3408 | 210.1042 | 98.4979 | 89.7995
2030-12-06 | 9 | -48.3991 | -1309.5875 | -114.6729 | -682.7608 | 371.2234 | -1550.7662 | -14347.3965 | 4689.4375 | -1726.0715 | -350.3596 | 2889.1475 | 142.9218 | 1591.7014 | -199.7585 | 2028.0681 | 134.6775 | 5.6318 | 209.9994 | -267.6016 | 115.7213 | -910.708 | -2037.4742 | 569.5079 | -37.8225 | 2958.6658 | -2087.8323 | -685.2595 | -686.7593 | -5.6497 | 1980.594 | 2080.6909 | 1307.7627 | -1133.1885 | 563.2308 | 0.6118 | -1208.1534 | 3172.1912 | -735.5099 | 0.99972 | 449.5455 | -3007.0664 | 1097.9351 | 4536.6372 | 1469.5225 | 5074.4814 | 58.0224 | -1355.9484 | 1536.3746 | -2392.6382 | 1412.2212 | 3445.1633 | -3601.1292 | -9.6055 | 13228.9551 | 210.1042 | 60.1142 | 22.8141
2030-12-06 | 10 | -48.7304 | -956.4286 | -107.426 | -668.116 | 181.8804 | -1560.6583 | -14168.8799 | 4182.1543 | -1376.6199 | -347.0251 | 2839.8621 | 156.2628 | 1728.7635 | -193.3465 | 2028.7683 | 164.0743 | 54.7099 | 209.9994 | -269.5947 | 90.0701 | -1023.757 | -1707.0172 | 417.1615 | -31.5512 | 2961.3042 | -2164.408 | -509.3245 | -726.9069 | -25.474 | 1696.1996 | 2246.5454 | 1643.3081 | -955.598 | 534.7521 | 0.58653 | -1252.0872 | 2001.486 | -752.8632 | -119.299 | 449.6739 | -2693.751 | 852.7484 | 4741.1597 | 1464.1881 | 5078.062 | 154.2873 | -1579.5199 | 1003.4505 | -2872.6748 | 1061.8275 | 2683.22 | -3339.9734 | 319.8283 | 12829.9658 | 210.1043 | 82.2033 | -23.5861
2030-12-06 | 11 | -46.5283 | -627.9136 | -102.72 | -682.2241 | 72.2403 | -1615.819 | -13937.5254 | 4183.125 | -1506.9633 | -353.9462 | 2812.3455 | 106.5123 | 1409.5562 | -132.6181 | 2036.4583 | 227.2731 | -53.012 | 209.9994 | -288.2817 | -36.3176 | -1096.6699 | -1586.0397 | 307.4171 | -27.7301 | 3024.1462 | -2438.501 | -538.0848 | -782.7307 | -37.9347 | 1511.271 | 2453.3376 | 1349.5289 | -734.9193 | 443.4394 | 0.60401 | -1231.1058 | 2332.8455 | -834.7998 | -209.6971 | 449.8387 | -2490.8035 | 557.5647 | 4795.7695 | 1508.2069 | 5080.7617 | 154.921 | -1663.9363 | 145.4558 | -3841.376 | 788.5853 | 1080.4998 | -3190.7712 | 75.0414 | 13024.7588 | 210.1042 | 55.4645 | 117.8799
2030-12-06 | 12 | -54.3638 | -626.6498 | -101.68 | -688.0522 | 0.99589 | -1554.2061 | -13403.9639 | 4128.21 | -743.6405 | -367.2736 | 2609.9045 | 34.8339 | 1439.4784 | -76.9296 | 2049.8948 | 270.1886 | -43.5818 | 209.9994 | -261.275 | -143.2041 | -894.8383 | -1470.4722 | 256.5553 | -32.2225 | 2955.4753 | -2756.3525 | -488.2722 | -781.5008 | -37.4054 | 1436.3423 | 2638.4973 | 1990.5969 | -524.6711 | 556.3698 | 0.668 | -1140.0029 | 3450.1687 | -939.8651 | -321.0524 | 450.1669 | -2345.3953 | 368.7816 | 5031.8896 | 1527.7563 | 5087.0444 | 153.423 | -1552.8267 | -877.478 | -4498.7915 | 593.0782 | 337.7631 | -2719.0264 | 523.4655 | 13963.1777 | 210.1043 | 49.4874 | 224.3724
2030-12-06 | 13 | -61.8082 | -690.272 | -103.5327 | -813.6326 | -211.0642 | -1260.6791 | -12624.6494 | 2987.0288 | -3.0405 | -362.1604 | 2826.106 | 62.7892 | 1449.4155 | 113.5802 | 2057.3069 | 216.1835 | -87.9874 | 209.9994 | -271.9778 | -160.2983 | -1107.962 | -1796.4507 | 219.2689 | -10.5502 | 2876.5496 | -2886.9668 | -994.9673 | -723.1039 | -27.5654 | 1307.677 | 2820.459 | 2731.2068 | -491.9832 | 760.3582 | 0.60952 | -1350.6708 | 7132.0933 | -1057.7219 | -429.7556 | 450.0385 | -2305.5078 | 298.3138 | 5092.7402 | 1559.2266 | 5081.1543 | 151.3033 | -1721.1018 | -582.7247 | -4287.1519 | 570.3942 | 265.0033 | -2582.584 | 449.2515 | 15154.2832 | 210.1043 | 39.3646 | 255.5414
2030-12-06 | 14 | -65.6204 | -319.281 | -100.5738 | -796.0007 | -1077.6577 | -972.1616 | -8940.4258 | 600.3354 | -3.0512 | -337.6406 | 3260.9795 | 180.2967 | 1672.6627 | 128.2461 | 2036.5027 | 425.351 | -44.3728 | 209.9994 | -312.7976 | 117.8678 | -1251.5985 | -2016.1093 | 101.5099 | 27.5499 | 2929.8218 | -2619.1653 | -1735.6747 | -621.2407 | -42.3635 | 850.5773 | 2559.7734 | 2873.1648 | -888.7399 | 927.8477 | 0.9315 | -1818.743 | 8445.501 | -997.9767 | -467.3782 | 449.9957 | -2253.8962 | 0.99707 | 5148.3545 | 1552.8545 | 5074.0059 | 149.3152 | -1834.491 | -72.8717 | -3691.7375 | 409.188 | -82.083 | -1443.7314 | 977.1008 | 13420.8662 | 210.1042 | 31.3819 | 295.9867
2030-12-06 | 15 | -65.5669 | -427.1947 | -99.9629 | -788.9731 | -1234.2307 | -948.2789 | -7463.1162 | 190.3391 | -3.0077 | -346.0161 | 3487.6587 | 154.3373 | 1565.1687 | 33.995 | 2007.6349 | 470.2786 | 25.3182 | 209.9994 | -317.5155 | 226.9652 | -1112.4379 | -1630.4365 | 91.6358 | 22.0203 | 2972.1714 | -2663.4805 | -1652.9578 | -604.9865 | -34.4671 | 808.004 | 2514.0603 | 3157.6562 | -844.275 | 952.5648 | 1.2832 | -1704.5317 | 9336.6201 | -950.2131 | -462.4943 | 449.9244 | -2222.6191 | -2.5825 | 5088.5151 | 1545.6526 | 5067.3184 | 113.5269 | -1980.0015 | 468.1933 | -3461.9714 | 318.0281 | -199.1796 | -1321.2783 | 1087.3081 | 15263.5537 | 210.1042 | 66.9044 | 299.5526
2030-12-06 | 16 | -59.1462 | -439.9969 | -97.8971 | -749.722 | -1050.0623 | -918.1205 | -8063.1108 | 665.915 | -3.0292 | -337.7585 | 3590.7478 | 170.6045 | 1681.2958 | -19.6261 | 1988.2546 | 671.5015 | -36.8251 | 209.9994 | -316.5699 | 404.5565 | -1250.2299 | -1482.6809 | 121.5961 | 25.8215 | 2969.4482 | -2695.6404 | -1870.7532 | -593.987 | -33.1904 | 806.4888 | 2426.6426 | 2103.2764 | -902.6682 | 918.9272 | 1.9061 | -1673.5074 | 8862.2861 | -949.6995 | -483.0159 | 450.0382 | -2219.6931 | 84.8494 | 5148.7349 | 1558.6576 | 5070.8589 | 147.1159 | -1893.0795 | 302.8918 | -3898.9893 | 441.4823 | 1.0593 | -1678.5461 | 743.5765 | 16047.6895 | 210.1042 | 58.3639 | 304.2625
2030-12-06 | 17 | -55.6843 | -866.8096 | -94.8272 | -652.0044 | -1475.9492 | -449.9573 | -4957.8052 | -340.6319 | -2.9976 | -341.5475 | 3303.9036 | 178.9943 | 1747.5403 | -105.299 | 2015.1154 | 851.1302 | 41.1695 | 209.9994 | -352.226 | 504.9734 | -1410.0533 | -1717.5619 | 78.6746 | 38.4625 | 3063.1792 | -2156.6602 | -2174.1311 | -413.4455 | -26.0235 | 667.1652 | 2138.6172 | 1766.9459 | -1205.3816 | 1070.6523 | 2.0103 | -1827.5707 | 9530.7393 | -956.7473 | -610.2368 | 450.0033 | -2332.5066 | 0.99649 | 5160.77 | 1535.8317 | 5076.1323 | -65.6178 | -1995.5238 | 320.0262 | -3983.8411 | 371.8348 | -441.9054 | -1129.4884 | 515.2806 | 13422.2354 | 210.1042 | -45.225 | 224.8626
2030-12-06 | 18 | -49.9676 | -961.1404 | -98.9519 | -614.3011 | -1033.9216 | -539.6292 | -3152.4229 | -2.6342 | -2258.3186 | -345.4907 | 3602.5369 | 165.2157 | 506.3231 | 92.3832 | 2052.9119 | 779.7054 | 29.6618 | 209.9994 | -435.9761 | 701.1508 | -1534.1935 | -2044.6074 | 146.5866 | 38.3784 | 2849.7634 | -2056.324 | -2782.7874 | -409.0396 | -19.6639 | 815.5375 | 2070.4426 | 1515.4868 | -1400.7791 | 886.7301 | 1.8723 | -2093.417 | 9507.0186 | -59.867 | -965.9933 | 450.2345 | -2505.6638 | 95.2362 | 5729.3945 | 1498.4716 | 5088.3833 | -6.5022 | -2000.8243 | 3178.8179 | -1324.6461 | 712.9068 | 856.1897 | -1149.5088 | -374.1673 | 12641.8389 | 210.1042 | -106.2493 | 54.8909
2030-12-06 | 19 | -53.8256 | -1529.8141 | -105.5123 | -588.4795 | -1135.5046 | -336.894 | -1984.4362 | 103.6867 | -1822.9698 | -345.5886 | 3504.1479 | 194.9998 | 705.6938 | 104.9287 | 2084.8689 | 592.6171 | 68.7225 | 209.9994 | -562.3787 | 774.1927 | -1462.4805 | -2000.6353 | 277.8607 | 56.278 | 3290.6687 | -1652.6255 | -3133.4556 | -235.3775 | -0.30962 | 1090.2554 | 1969.9978 | 1854.0592 | -1650.804 | 1090.6593 | 2.5533 | -2492.4783 | 10080.9092 | -310.2737 | -577.1625 | 450.3084 | -2586.1152 | 367.7693 | 5656.627 | 1584.8214 | 5088.5342 | 317.0327 | -2000.519 | 2003.7118 | -1941.954 | 1000.3244 | 1442.4026 | -1037.1743 | -450.1192 | 12301.6455 | 210.1043 | -123.3835 | 113.7568
2030-12-06 | 20 | -56.8662 | -1497.8597 | -111.9399 | -618.0244 | -1090.947 | -510.4774 | -2588.8027 | 77.3422 | -1476.1556 | -334.6205 | 3760.4795 | 194.9988 | 1295.1343 | 82.1489 | 2086.0581 | 607.5388 | -0.68838 | 209.9994 | -566.8461 | 621.3268 | -1434.059 | -1679.5382 | 314.3442 | 39.3124 | 3303.0879 | -1819.1836 | -2821.8777 | -285.9899 | 2.5242 | 1245.8546 | 2088.4607 | 2416.3079 | -1662.4832 | 1062.3505 | 0.64961 | -2204.9033 | 10659.4111 | -244.5792 | -443.4781 | 450.6265 | -2672.3904 | 534.2008 | 5630.8911 | 1652.5078 | 5073.2251 | 499.8357 | -1932.3724 | 2045.7703 | -1806.6681 | 972.5507 | 1863.0659 | -1427.7734 | -444.522 | 12276.9082 | 210.1043 | -115.1968 | 149.9771
2030-12-06 | 21 | -68.8123 | -1497.8447 | -116.8499 | -684.6911 | -972.0613 | -647.4001 | -3270.8289 | 889.4025 | -1723.0898 | -345.3787 | 3447.55 | 180.3725 | 54.1842 | 46.6997 | 2072.6995 | 477.7996 | 67.1532 | 209.9994 | -481.1931 | 601.0521 | -1204.4841 | -1496.3855 | 381.1535 | 5.6748 | 3004.1001 | -2275.5283 | -2578.6194 | -324.6016 | 10.4171 | 1425.0669 | 2266.2319 | 2753.9429 | -1462.9227 | 1241.7405 | 1.0811 | -1629.9777 | 11303.9219 | -130.0301 | -343.2732 | 450.5251 | -2663.1895 | 719.6319 | 5424.5884 | 1763.4636 | 5073.7427 | 443.2104 | -1520.0201 | 2151.3118 | -1427.691 | 849.8064 | 1971.0398 | -1684.8815 | -341.9933 | 12606.0264 | 210.1043 | -82.3485 | 102.7085
2030-12-06 | 22 | -78.1369 | -1322.1654 | -116.6313 | -764.512 | -962.6898 | -695.8997 | -3356.668 | 965.2325 | -1797.3403 | -345.3955 | 3449.6467 | 166.9779 | 503.4356 | -169.4108 | 2065.5447 | 576.4163 | 92.9274 | 209.9994 | -470.5067 | 274.0996 | -1223.5984 | -2239.1433 | 343.6067 | -0.81237 | 2910.5552 | -2212.9368 | -1871.7396 | -380.086 | 1.9293 | 1344.5435 | 2392.887 | 3679.0059 | -1311.1865 | 1353.4996 | 0.054383 | -1352.8483 | 12237.5723 | 121.7559 | -76.8873 | 450.4581 | -2628.3005 | 593.7361 | 5475.5332 | 1864.7131 | 5067.6631 | 816.0835 | -1238.9877 | 2535.8794 | -814.4806 | 778.7939 | 1819.4183 | -1622.6233 | -227.3167 | 12878.4307 | 210.1042 | -89.6006 | 67.1256
2030-12-06 | 23 | -81.3509 | -1082.4409 | -115.0876 | -778.4647 | -1052.5253 | -839.1285 | -3173.51 | 797.9333 | -1593.9666 | -339.7417 | 3312.0708 | 137.1817 | 1.0016 | -288.0397 | 1974.6687 | 50.5753 | 183.4241 | 209.9994 | -478.7173 | 255.0102 | -1318.1168 | -2903.4553 | 313.2453 | -3.2293 | 2939.9346 | -2157.386 | -1911.0525 | -441.575 | -5.2199 | 1262.0243 | 2174.2246 | 4276.2168 | -1244.9987 | 1327.8403 | -0.016815 | -1147.1946 | 12411.6846 | 110.6446 | 34.2139 | 450.3957 | -2573.7097 | 524.2155 | 4974.2412 | 1774.1741 | 5056.3994 | 550.9579 | -790.7315 | 2483.4629 | -1080.8346 | 775.4833 | 1150.681 | -1584.0736 | -184.1709 | 13800.9873 | 210.1043 | -119.6467 | 19.3585
2030-12-06 | 24 | -86.07 | -1061.2781 | -113.0557 | -775.6411 | -921.5189 | -852.3728 | -3358.4197 | 829.1263 | -1958.8911 | -353.8608 | 3157.6777 | 100.5484 | 1510.8463 | -196.9026 | 2013.4619 | 97.7421 | 168.5903 | 209.9994 | -416.3282 | 121.1178 | -1148.7468 | -2650.5347 | 328.2484 | -33.9056 | 3209.2427 | -2375.252 | -1659.7058 | -463.2651 | -5.0822 | 1282.5422 | 2032.8939 | 4586.7212 | -970.0597 | 1438.5114 | 0.29603 | -483.8648 | 12429.2764 | -646.6517 | -257.2213 | 449.7635 | -2400.4529 | 639.9158 | 4450.9336 | 1565.8024 | 5008.062 | -48.0735 | -984.804 | 2127.0684 | -1418.1265 | 503.5692 | 997.4019 | -2342.8855 | 474.7767 | 14611.1172 | 210.1042 | 52.5644 | 87.4055
2030-12-07 | 1 | -82.5058 | -822.0983 | -106.6911 | -773.0543 | -1113.1237 | -850.4788 | -3474.7537 | 305.4594 | -1916.0144 | -347.1623 | 3738.533 | 104.8229 | 1655.5542 | -224.8633 | 2001.3876 | 98.9327 | 288.5317 | 209.9994 | -380.0912 | 356.7059 | -1528.2931 | -3781.2507 | 218.3298 | -69.1514 | 3138.5142 | -2399.4177 | -2340.9802 | -534.9601 | -18.8302 | 1017.31 | 1801.6769 | 4492.3794 | -1083.3123 | 1473.1378 | 0.088465 | 6.6703 | 12426.7061 | -531.3614 | -120.3095 | 448.0884 | -1987.5199 | 560.4371 | 4253.0654 | 1602.7739 | 5019.5332 | -3.6747 | -276.9262 | 2543.7346 | -673.0203 | 483.4945 | 94.1068 | -2086.8989 | 151.9479 | 14875.5781 | 210.1043 | 7.26 | 106.5254
2030-12-07 | 2 | -72.245 | -785.1951 | -96.4573 | -764.8297 | -1075.1256 | -772.9573 | -3423.4399 | 282.9282 | -1407.3112 | -349.37 | 3714.0312 | 108.2436 | 1757.8945 | -196.7392 | 2024.0443 | 101.0239 | 293.1175 | 209.9994 | -388.3142 | 490.3589 | -1456.4553 | -3890.0547 | 228.9023 | -70.7766 | 3183.3096 | -2200.3293 | -2623.7639 | -520.1237 | -20.865 | 974.3663 | 1543.0103 | 3750.8362 | -1184.3987 | 1487.2206 | 0.17136 | 42.8509 | 12321.7451 | -284.7849 | 49.8464 | 450.0671 | -2214.0923 | 524.6188 | 4079.4431 | 1687.3867 | 4995.9678 | 1.0172 | -278.1647 | 2619.2754 | -691.8821 | 596.7709 | 0.86207 | -2149.0947 | 2.6092 | 14836.9512 | 210.1043 | -4.9903 | 103.2229
2030-12-07 | 3 | -66.5665 | -691.5551 | -89.8643 | -766.3142 | -1083.682 | -844.4743 | -5157.0483 | 514.046 | -1524.5171 | -353.1716 | 3305.1584 | 89.7757 | 2095.657 | -306.6842 | 1680.7634 | 99.0992 | 254.1777 | 209.9994 | -375.6787 | 437.2242 | -1234.2689 | -2716.2119 | 310.9737 | -67.3988 | 3224.2419 | -1884.2246 | -2252.8601 | -536.8951 | -23.4496 | 1113.3666 | 1346.3199 | 3073.5776 | -450.9673 | 1406.1095 | 0.21401 | 34.008 | 12226.626 | -443.6333 | 368.3613 | 1.0006 | -2118.8806 | 761.6512 | 3419.1726 | 1583.1691 | 4922.7129 | -4.1187 | -277.866 | 2385.72 | -662.3899 | 330.6079 | 148.645 | -2847.1204 | 890.8771 | 14690.8916 | 210.1043 | 164.6347 | 139.9222
2030-12-07 | 4 | -58.6558 | -463.0739 | -89.15 | -776.4083 | -950.0734 | -1017.8955 | -6333.6982 | 1147.5554 | -1388.9329 | -339.7144 | 3369.8398 | 109.389 | 2080.6799 | -412.8347 | 1471.4075 | 98.915 | 188.1539 | 209.9994 | -389.9882 | 503.1003 | -1387.2542 | -3587.8787 | 266.7298 | -63.5948 | 3271.7507 | -2154.0303 | -2552.1458 | -610.8542 | -38.0732 | 1073.1926 | 1428.7847 | 2862.9143 | -1035.9005 | 1204.7842 | 0.20192 | 89.0529 | 12100.918 | -402.1834 | 396.0764 | 1.0005 | -2112.4663 | 831.7924 | 3215.2832 | 1575.489 | 4776.0308 | -4.4536 | -278.3158 | 2432.8069 | -575.9443 | 343.8175 | 112.9798 | -3124.6682 | 835.2253 | 15336.9678 | 210.1043 | 162.3485 | 147.0488
2030-12-07 | 5 | -63.8628 | -503.6989 | -91.7219 | -699.5541 | -749.6116 | -1145.5912 | -7371.915 | 1802.3127 | -1811.2238 | -346.7813 | 3584.2263 | 80.7141 | 1793.0591 | -409.6757 | 1475.425 | -224.8324 | 160.9733 | 209.9994 | -394.0486 | 320.8165 | -1345.3691 | -4239.6504 | 268.32 | -78.185 | 3240.7847 | -2452.9912 | -2394.1597 | -636.0596 | -38.0075 | 1210.335 | 1721.2688 | 2356.7195 | -974.8312 | 1203.0406 | 0.13911 | 470.6652 | 11375.4453 | -149.2011 | 384.3249 | 100.3848 | -2244.6387 | 813.0355 | 3824.7529 | 1782.79 | 4955.6138 | 385.7364 | -279.9841 | 2525.7725 | -444.0385 | 387.9429 | 198.8602 | -3418.6472 | 233.3824 | 16872.127 | 210.1043 | 112.4899 | 140.3269
2030-12-07 | 6 | -52.6447 | -508.5669 | -88.0995 | -677.707 | -613.2484 | -1263.0713 | -8981.1426 | 1959.5481 | -2511.0229 | -324.3157 | 3691.3528 | 51.3261 | 1778.1375 | -384.3193 | 1412.9999 | -707.8315 | 54.9647 | 209.9994 | -370.3222 | 304.8787 | -1405.8114 | -4309.519 | 301.344 | -75.7844 | 3148.2209 | -2329.6982 | -2082.5183 | -670.1957 | -36.2683 | 1290.4973 | 1463.7655 | 1248.6298 | -1013.3476 | 960.4357 | 0.43222 | 232.1893 | 9657.7793 | -390.4991 | 38.0806 | 233.1776 | -2193.9919 | 913.6101 | 3852.3979 | 1642.9955 | 4961.2529 | 13.8408 | -278.3524 | 2545.0493 | -810.8053 | 572.1339 | 785.2773 | -3818.1479 | 51.4843 | 18183.7793 | 210.1042 | 123.8175 | 168.1451
2030-12-07 | 7 | -70.8671 | -810.9303 | -108.3274 | -702.0203 | -446.3686 | -1200.7397 | -9640.3516 | 2554.1633 | -2633.6912 | -345.7888 | 3687.0605 | 55.9239 | 1736.4286 | -142.2579 | 1436.6487 | -1048.7676 | 78.8729 | 209.9994 | -355.9557 | 36.0604 | -1372.2732 | -3972.1704 | 393.8445 | -89.0187 | 3078.8044 | -2465.3313 | -1450.6023 | -635.3151 | -27.048 | 1549.8519 | 1690.5896 | 1825.3816 | -810.5004 | 1207.9396 | 0.39466 | 369.4754 | 9398.3721 | -597.1047 | -126.2282 | 450.0903 | -2262.373 | 1015.1212 | 4097.1025 | 1506.5383 | 4989.5122 | 1.0395 | -272.5559 | 2486.719 | -1672.5056 | 812.5986 | 1866.5798 | -4182.9575 | -115.9174 | 19894.4512 | 210.1042 | 148.4534 | 120.9822
2030-12-07 | 8 | -64.5081 | -879.2998 | -109.7733 | -695.8677 | -476.4964 | -1280.269 | -10533.8311 | 3088.428 | -2869.3333 | -348.7568 | 3760.0107 | 69.3773 | 1920.9478 | -16.9288 | 1684.9993 | -1568.2461 | 1.0894 | 209.9994 | -329.2312 | -14.0503 | -1145.3259 | -3515.741 | 456.2753 | -84.0261 | 2973.6077 | -2402.8066 | -853.293 | -649.1315 | -23.3674 | 1684.5261 | 1818.061 | 1956.5402 | -711.0807 | 1125.7535 | 0.38663 | 212.8473 | 7706.3521 | -781.7679 | -295.149 | 198.8029 | -2294.7354 | 1129.7573 | 4021.313 | 1379.3777 | 4989.8428 | -281.7164 | -579.2307 | 2245.7236 | -1771.9517 | 890.9506 | 2512.3818 | -4267.6992 | 173.9285 | 21521.6387 | 210.1043 | 171.1279 | 90.5441
2030-12-07 | 9 | -46.7373 | -896.9053 | -91.9024 | -667.73 | -374.5471 | -1485.486 | -11803.0117 | 3295.9609 | -3276.929 | -349.7138 | 3715.1475 | 75.7154 | 1186.7146 | -16.1313 | 1761.9784 | -1871.4807 | -55.3628 | 209.9994 | -289.2614 | -43.0201 | -1174.1177 | -3354.7397 | 445.3606 | -82.2406 | 2715.9507 | -2302.7451 | -347.8039 | -728.0208 | -24.108 | 1689.327 | 1803.1918 | 1613.0111 | -726.3583 | 786.7878 | 0.38692 | -3.0982 | 5251.6138 | -365.3811 | -132.7109 | 449.7057 | -2355.7131 | 1021.5151 | 4508.231 | 1515.2908 | 5028.6035 | 197.4336 | -652.28 | 2324.4429 | -1702.4771 | 1096.485 | 3081.3582 | -4327.1709 | 1.0144 | 20878.7402 | 210.1042 | 162.1642 | 76.8913
2030-12-07 | 10 | -38.1577 | -721.2842 | -87.3882 | -585.2007 | -524.4652 | -1558.4879 | -12394.9668 | 2299.082 | -2218.4233 | -335.3815 | 3769.6426 | 126.8871 | 1688.9641 | -38.0211 | 1832.9125 | -1779.5212 | -41.1753 | 209.9994 | -270.8904 | 200.4484 | -1342.1985 | -3044.8921 | 326.9762 | -72.7613 | 2457.9236 | -2097.1248 | -493.2271 | -725.187 | -34.4653 | 1344.496 | 1674.1387 | 1819.1238 | -939.944 | 599.7368 | 0.51469 | -322.2962 | 1669.8252 | -478.6472 | -109.9671 | 449.7039 | -2361.3088 | 793.6776 | 4496.3511 | 1422.4801 | 5041.7295 | 125.5972 | -924.4385 | 2158.8545 | -2305.9758 | 1010.1464 | 1543.0759 | -3134.4465 | -182.3638 | 17960.1875 | 210.1043 | 57.3317 | 97.7504
2030-12-07 | 11 | -31.5325 | -382.8278 | -80.4031 | -559.4166 | -775.7316 | -1583.3494 | -11778.6797 | 1903.2174 | -655.9902 | -324.501 | 3768.7344 | 162.145 | 2011.1268 | -51.852 | 1768.0297 | -1309.6964 | -97.8379 | 209.9994 | -261.4418 | 178.2183 | -1437.6293 | -2435.5149 | 209.9209 | -67.1711 | 2525.8699 | -2004.8438 | -343.5321 | -741.8987 | -45.6763 | 1065.9796 | 1582.6246 | 1452.1343 | -985.9667 | 485.1224 | 0.5655 | -545.6796 | 898.5519 | -560.4818 | -195.9268 | 449.6536 | -1933.8453 | 624.1585 | 4486.0532 | 1376.1154 | 5048.7695 | 1.008 | -1140.9456 | 1750.1465 | -2845.0757 | 1006.3879 | 90.4533 | -2211.1392 | 219.4567 | 16175.1348 | 210.1043 | 18.2895 | 206.8242
2030-12-07 | 12 | -29.5752 | -274.8303 | -75.2851 | -533.0211 | -796.4233 | -1552.717 | -11704.752 | 1934.4495 | -3.0178 | -324.4817 | 3724.906 | 163.6092 | 2129.582 | -158.1172 | 1766.2015 | -980.9741 | -118.809 | 209.9994 | -259.3947 | 203.6127 | -1287.1726 | -1877.449 | 162.2599 | -62.6813 | 2639.9553 | -1888.6498 | -292.8833 | -726.4785 | -47.3786 | 938.7758 | 1448.3779 | 1264.0385 | -1062.3944 | 441.4848 | 0.61178 | -660.5899 | 497.218 | -592.8638 | -206.0626 | 449.7144 | -1944.9285 | 535.6396 | 4468.8149 | 1345.9065 | 5051.1172 | 1.0005 | -1386.1133 | 722.8193 | -3866.5454 | 858.8932 | 381.0255 | -2063.9761 | 466.5446 | 14242.2158 | 210.1043 | 39.927 | 283.0284
2030-12-07 | 13 | -27.6779 | -413.6894 | -71.2498 | -518.1378 | -655.9642 | -1448.5283 | -11687.9307 | 1943.0681 | -2.9959 | -333.0975 | 3259.7168 | 143.2762 | 1983.7853 | -39.3235 | 1795.104 | -839.0575 | -206.5695 | 209.9994 | -324.0198 | 243.0916 | -1060.4967 | -1453.3384 | 187.3586 | -57.2483 | 3162.3989 | -1741.2563 | -369.0073 | -680.4795 | -33.6507 | 980.9016 | 1174.7751 | 1299.8336 | -1300.1694 | 412.1164 | 0.63606 | -841.2272 | 658.6641 | -676.4471 | -235.9787 | 449.5665 | -2126.6179 | 492.9194 | 4480.2158 | 1352.4553 | 5051.2744 | -3.1785 | -1372.8123 | 629.8922 | -3467.9568 | 876.2806 | 596.0153 | -2471.009 | 4.0675 | 14248.0889 | 210.1042 | 44.7888 | 328.2958
2030-12-07 | 14 | -35.3036 | -389.4187 | -72.657 | -494.0864 | -706.77 | -1251.9978 | -10816.1953 | 1899.5046 | 0.99843 | -325.8495 | 2967.804 | 97.8553 | 1736.0247 | 1.0011 | 1852.3208 | -894.8981 | -55.6373 | 209.9994 | -357.0476 | 240.9992 | -854.0941 | -1067.6234 | 192.5944 | -54.9999 | 3375.031 | -1718.4653 | -553.9722 | -596.0331 | -35.3471 | 981.8365 | 1070.1781 | 1743.0836 | -1381.7516 | 642.1505 | 1.1573 | -828.0298 | 1518.4612 | -733.4088 | -253.9724 | 449.5699 | -2429.1182 | 553.1307 | 4480.314 | 1369.344 | 5051.5024 | -3.1049 | -1319.5856 | 784.585 | -3061.7815 | 934.3467 | 1395.7147 | -2829.9277 | -252.5548 | 13006.7002 | 210.1042 | 130.576 | 444.1706
2030-12-07 | 15 | -47.3315 | -520.4422 | -74.9185 | -609.1431 | -776.6857 | -904.9244 | -9516.4775 | 1683.7638 | 0.99568 | -337.9567 | 2715.4031 | 66.6067 | 1631.158 | -194.9215 | 1905.0983 | -500.4377 | 289.1369 | 209.9994 | -372.7661 | 308.9442 | -727.6227 | -1000.3359 | 246.4309 | -57.0738 | 3534.3335 | -1693.0281 | -643.2186 | -502.5322 | -30.6801 | 1050.0757 | 1138.2662 | 3873.6196 | -1433.7631 | 1071.1775 | 1.6935 | -713.0145 | 3923.7373 | -662.9366 | -219.6474 | 449.603 | -2573.0251 | 710.9486 | 4426.5132 | 1368.1553 | 5049.7729 | 0.96809 | -1242.348 | 1378.2727 | -2574.2432 | 1087.2269 | 1231.1995 | -3001.0425 | -222.7526 | 11382.3281 | 210.1043 | 54.3485 | 289.2422
2030-12-07 | 16 | -37.8094 | -656.7711 | -74.4884 | -468.7122 | -1052.981 | -733.1278 | -7302.4155 | 873.4046 | 0.99681 | -208.077 | 2077.6729 | 12.23 | 1652.6182 | -139.0547 | 2182.4688 | 99.9932 | 329.4462 | 209.9994 | -380.747 | 248.2972 | -574.6085 | -812.2503 | 183.3026 | -57.667 | 3616.6069 | -1782.2211 | -664.6144 | -409.3698 | -33.4068 | 923.8431 | 969.2759 | 2942.679 | -1628.1255 | 852.2142 | 1.6831 | -773.7123 | 2976.1782 | -684.2513 | -222.6348 | 449.5109 | -2521.2366 | 517.1083 | 4463.5356 | 1356.1091 | 5048.5073 | -2.995 | -1262.726 | 1138.8901 | -2868.4146 | 993.2122 | 862.9459 | -2378.147 | -16.331 | 9825.2998 | 210.1043 | -18.3858 | 246.0926
2030-12-07 | 17 | -27.8378 | -934.4836 | -71.0007 | -386.847 | -1686.923 | -407.3385 | -5247.2705 | -2.5478 | 259.2697 | -351.957 | 2365.6616 | 152.5292 | 2132.7222 | -143.4104 | 2143.3591 | 156.5601 | 324.1387 | 209.9994 | -362.1219 | 210.2729 | -858.2117 | -1033.2343 | 101.8184 | -42.1117 | 3481.7012 | -1145.4099 | -688.0941 | -307.3357 | -36.7467 | 735.9607 | 832.9105 | 2125.9736 | -1790.9265 | 789.3504 | 1.9151 | -1118.8082 | 3326.178 | -673.2731 | -176.7817 | 449.4889 | -2273.4255 | 421.5471 | 4532.0063 | 1296.2419 | 5043.418 | -2.9519 | -1476.0789 | 371.4207 | -4272.0435 | 733.0117 | -78.7359 | -1565.3032 | 0.34698 | 7857.3306 | 210.1043 | -38.9227 | 292.5705
2030-12-07 | 18 | -38.1383 | -853.4689 | -77.7121 | -414.5017 | -1373.5298 | -176.0896 | -641.7516 | 1.0006 | 0.99742 | -358.4636 | 3213.5627 | 150.7788 | 2123.6719 | -115.1584 | 2165.6274 | -42.3373 | 410.5845 | 209.9994 | -369.4535 | 158.065 | -1153.269 | -1293.0732 | 1.0018 | -49.6002 | 3474.7998 | -1148.3698 | -1146.8862 | -227.8317 | -54.1916 | 524.6796 | 394.1933 | 3396.8242 | -1871.7196 | 1102.3556 | 3.7343 | 399.8314 | 5222.8091 | -507.4729 | -2.1591 | 449.4204 | -2215.2124 | -2.801 | 4469.5317 | 1287.1956 | 5053.4727 | -40.4338 | -1471.3385 | 1002.1045 | -4389.9102 | 863.5381 | 126.1252 | -1953.1522 | 2.2128 | 7152.2437 | 210.1043 | -83.8956 | 394.7766
2030-12-07 | 19 | -39.156 | -443.4774 | -87.7384 | -465.0613 | -1211.9805 | -413.8788 | 443.3288 | 974.6206 | -2.7747 | -351.9318 | 3656.438 | 135.5647 | 1816.5364 | -141.864 | 2138.5339 | 607.8387 | 763.7842 | 209.9994 | -436.4609 | 117.0024 | -1215.8496 | -1221.3506 | -24.1822 | -43.6164 | 3673.6621 | -1292.3575 | -1412.0945 | -308.5357 | -74.2371 | 483.2785 | 500.2678 | 3130.1353 | -1634.2234 | 953.0339 | 6.1802 | 1010.1425 | 5648.5635 | -711.3375 | -347.1891 | 449.7001 | -2247.8337 | 0.99436 | 5046.8457 | 1346.3186 | 5070.3774 | 1.016 | -1403.2648 | 2915.1604 | -1769.4061 | 745.7694 | -188.8448 | -1393.645 | 108.5328 | 4960.4688 | 210.1043 | -202.9638 | 235.9568
2030-12-07 | 20 | -32.2197 | -482.887 | -87.2659 | -435.8141 | -1674.3447 | -342.3228 | 1970.9905 | -2.4422 | -2.752 | -346.6994 | 3492.4165 | 194.9993 | 704.3989 | -138.9336 | 2126.4614 | 499.5193 | 627.69 | 209.9994 | -476.4049 | 419.9177 | -1602.1877 | -804.0876 | -6.6785 | -37.9601 | 3760.4836 | -1026.8962 | -2100.0129 | -252.9066 | -68.9301 | 337.1166 | -463.2668 | 2363.531 | -2215.6511 | 855.6098 | 5.8285 | 1320.1057 | 5708.4102 | -259.6553 | -117.005 | 450.4529 | -1984.6477 | 99.9131 | 5209.7305 | 1476.0002 | 5066.8765 | 109.3325 | -921.1396 | 2864.6279 | -1214.2086 | 865.1106 | -238.2289 | -962.8326 | 0.28235 | 4546.0659 | 210.1043 | -233.4028 | 209.0456
2030-12-07 | 21 | -32.1014 | -461.9626 | -87.8523 | -443.4067 | -1580.6978 | -383.3898 | 2230.4185 | -2.3487 | -2.7555 | -345.0005 | 3168.2224 | 195.0022 | 476.4323 | -144.1173 | 2116.738 | 548.449 | 595.6667 | 209.9994 | -529.86 | 592.6222 | -1628.2682 | -791.7275 | 28.0076 | -29.8758 | 3965.6409 | -1018.6851 | -2487.9541 | -252.0071 | -63.8508 | 350.4666 | -563.0981 | 1911.6995 | -2379.5054 | 856.6113 | 5.7224 | 1312.8494 | 6111.5518 | -18.7177 | 213.9601 | 450.2968 | -2129.8638 | 201.2528 | 5301.1523 | 1619.1823 | 5057.8184 | 582.3535 | -703.9432 | 3066.9656 | -601.2232 | 1027.1404 | 320.6839 | -1193.5765 | -83.6872 | 4941.8896 | 210.1043 | -221.9753 | 199.1983
2030-12-07 | 22 | -40.5926 | -544.4922 | -93.3751 | -496.3911 | -1556.7709 | -377.0526 | 2302.0078 | -2.1187 | -160.1624 | -347.1081 | 3180.9607 | 195.001 | 556.9316 | -139.2535 | 2132.7014 | 640.306 | 607.3132 | 209.9994 | -560.071 | 683.1208 | -1722.1648 | -1209.359 | 56.6046 | -31.0228 | 3988.2454 | -1190.2627 | -2793.4219 | -269.9727 | -56.4796 | 377.6087 | -239.4793 | 2465.9197 | -2301.3621 | 1000.8242 | 4.4739 | 1110.3315 | 7724.7466 | -407.6527 | 22.3851 | 449.8237 | -2291.6111 | 311.84 | 4892.4746 | 1551.5496 | 5054.2021 | 1.018 | -535.3524 | 3912.3606 | 436.9633 | 1130.7401 | 41.1698 | -1245.3427 | -96.0519 | 6449.1968 | 210.1042 | -236.9834 | 212.989
2030-12-07 | 23 | -51.0614 | -486.0992 | -98.7148 | -566.0551 | -1600.1228 | -461.1254 | 1266.7439 | 0.9996 | 0.99834 | -363.9915 | 3515.7068 | 194.4751 | 726.1004 | -181.2584 | 2097.2061 | 790.1819 | 652.616 | 209.9994 | -557.537 | 743.1397 | -1476.3879 | -2536.7507 | 65.8536 | -43.675 | 3816.4856 | -1512.1934 | -3380.697 | -328.5503 | -55.9945 | 398.0296 | 111.4013 | 2622.0547 | -2132.311 | 1159.355 | 2.836 | 1192.4017 | 9277.7744 | -525.1066 | 77.474 | 416.0884 | -2715.8975 | 291.2613 | 4655.3862 | 1531.796 | 4985.8442 | -3.5879 | -276.6026 | 2783.8938 | -565.5155 | 1232.9166 | -33.3704 | -1394.9767 | 9.3237 | 7823.418 | 210.1042 | -209.1407 | 242.1384
2030-12-07 | 24 | -50.8298 | -149.5079 | -98.8698 | -626.7202 | -1578.7808 | -835.2398 | -1619.3397 | -76.8452 | 163.6804 | -356.3925 | 4026.2891 | 194.9981 | 1382.283 | -217.0775 | 2081.001 | 341.5182 | 228.5179 | 209.9994 | -610.1877 | 838.1708 | -1768.1774 | -2639.0134 | 99.1407 | -2.654 | 4063.7769 | -1924.6536 | -3084.2371 | -492.8389 | -52.3594 | 445.3547 | 1523.785 | 1683.0231 | -1531.6113 | 967.6406 | 2.5882 | -759.5155 | 9466.8906 | -625.0104 | -2.1598 | 244.694 | -2249.0566 | 483.6437 | 4285.7905 | 1453.9182 | 4951.5752 | -279.198 | -867.1564 | 2478.2024 | -729.0447 | 1114.7883 | -81.4616 | -1427.5323 | 0.98581 | 8923.8105 | 210.1043 | -134.5231 | 265.3368
2030-12-08 | 1 | -60.669 | -812.536 | -99.7945 | -649.5605 | -1216.6985 | -631.7652 | -4375.8984 | -2.5213 | 549.8124 | -264.3577 | 2756.2791 | 49.4856 | 1833.9561 | -232.5367 | 2089.0281 | 422.0717 | 283.5187 | 209.9994 | -533.3726 | 721.2084 | -1063.3293 | -2341.2847 | 208.4662 | -44.3004 | 3933.144 | -1979.8427 | -3293.2068 | -426.6687 | -21.5186 | 783.9931 | 1199.428 | 1620.475 | -1717.1249 | 1214.4454 | 1.3618 | -349.7871 | 10311.6729 | -604.0506 | 0.99968 | 449.5629 | -2763.6533 | 617.0849 | 4277.54 | 1548.812 | 4999.4722 | -239.4971 | -318.589 | 2292.614 | -577.3787 | 1208.9132 | 548.499 | -2285.6082 | 1.0116 | 12754.4941 | 210.1043 | -71.8656 | 320.5578
2030-12-08 | 2 | -59.157 | -828.3321 | -95.0726 | -684.9438 | -25.0962 | -843.5053 | -9269.5898 | 2373.7603 | 1095.032 | -129.3338 | 2109.1155 | -2.4273 | 1991.1499 | -416.9198 | 1523.7174 | 497.049 | 233.377 | 209.9994 | -470.4778 | 661.1344 | -743.1716 | -2058.9121 | 387.6916 | -54.6976 | 3759.7263 | -1953.1156 | -3301.6062 | -517.2808 | -15.9761 | 1297.7893 | 1051.0485 | 676.8665 | -1621.2325 | 1103.5222 | 0.59053 | -359.3255 | 9080.4121 | -167.5025 | 67.7297 | 109.3825 | -2871.5374 | 1083.7416 | 4406.2651 | 1573.5001 | 4993.8423 | -2.8303 | -276.5814 | 2135.0032 | -558.4008 | 1544.7994 | 3152.9722 | -4279.7534 | -138.1329 | 14937.583 | 210.1043 | 55.3423 | 354.7711
2030-12-08 | 3 | -51.4081 | -551.7405 | -91.8926 | -631.123 | 284.5057 | -1310.7456 | -11975.0947 | 3400.0356 | 943.6192 | -158.4944 | 2211.071 | -55.8934 | 199.3952 | -420.6907 | 1533.1215 | 308.0681 | 251.2996 | 209.9994 | -435.6617 | 642.1765 | -732.2525 | -2299.707 | 398.31 | -53.2286 | 3436.3862 | -1783.6637 | -3244.0979 | -668.2796 | -28.1241 | 1370.6537 | 1450.6892 | 1.4538 | -337.7531 | 735.9524 | 0.53495 | -154.6184 | 5429.3643 | 321.8616 | 182.3455 | 449.3196 | -2897.4768 | 1218.8055 | 3729.8755 | 1158.2637 | 4506.7651 | -2.7635 | -277.8275 | 4899.729 | 788.0433 | 1477.1517 | 3582.4736 | -5032.3906 | 1.0228 | 13573.0117 | 210.1043 | 145.5585 | 378.4421
2030-12-08 | 4 | -46.5209 | -468.1487 | -87.1606 | -440.8371 | 441.6419 | -1388.6888 | -12311.5391 | 3655.1541 | 1222.8845 | -161.4534 | 2471.2681 | -3.7429 | 2027.4803 | -494.5563 | 1259.9921 | 786.6652 | 272.222 | 209.9994 | -436.4786 | 561.482 | -741.5224 | -3318.4844 | 354.4947 | -44.7832 | 3509.552 | -1843.7607 | -3084.7656 | -638.3811 | -40.5539 | 1303.1637 | 999.1295 | 0.99147 | -1569.5314 | 739.4039 | 0.65712 | -383.7118 | 2178.3779 | -552.4803 | 139.7151 | 0.99499 | -2838.6155 | 1077.2275 | 3461.4758 | 1417.2004 | 4786.0327 | 1.0266 | -272.9892 | 2105.1885 | -773.4172 | 1455.359 | 3335.6135 | -5178.9521 | 224.1648 | 11208.5732 | 210.1043 | 163.0545 | 415.4324
2030-12-08 | 5 | -34.5442 | -33.8282 | -87.6367 | -341.8728 | 551.5067 | -1624.0447 | -13109.3574 | 4019.2952 | 1103.3761 | -306.9886 | 2594.4961 | 68.4374 | 2001.0466 | -595.8109 | 819.3338 | 774.8185 | 167.4959 | 209.9994 | -408.7817 | 413.0713 | -796.3096 | -3752.8745 | 278.6217 | -51.3751 | 3336.8528 | -1759.2 | -2573.3728 | -674.4418 | -67.1455 | 1177.9149 | 842.6337 | 0.9848 | -1579.9438 | 485.9091 | 0.4915 | -236.7856 | -1567.967 | -437.9616 | 404.3132 | 1.0012 | -2743.3896 | 884.1287 | 3137.6829 | 1365.7605 | 4736.9824 | 1.0137 | -272.9318 | 2049.7085 | -913.989 | 1286.7086 | 1548.2445 | -4721.0254 | 739.9868 | 8656.2529 | 210.1043 | 181.0587 | 453.3963
2030-12-08 | 6 | -32.207 | 85.1929 | -87.0026 | -327.0624 | 728.8041 | -1770.4797 | -13906.6572 | 4472.9468 | 1050.2433 | -344.2 | 3559.1165 | -53.5719 | 2007.2383 | -633.3897 | 734.9178 | 778.5975 | 193.8858 | 209.9994 | -218.8988 | 344.1044 | -953.4226 | -4284.6611 | 291.2787 | -71.426 | 2306.7578 | -1842.8749 | -2472.165 | -719.1261 | -69.3724 | 1251.0248 | 920.0681 | 0.99891 | -1429.8396 | 385.9574 | 0.52211 | -122.5784 | -2053.7659 | -2.4297 | 401.4235 | 1.0011 | -2827.6533 | 977.389 | 3113.6316 | 1536.4808 | 4699.7871 | 1.0071 | -277.8543 | 1958.7157 | -965.7676 | 1428.6614 | 1551.8073 | -4715.6113 | 352.1136 | 8489.1416 | 210.1042 | 163.1436 | 440.7657
2030-12-08 | 7 | -34.3686 | 191.3578 | -91.0273 | -360.7156 | 845.8213 | -1914.6819 | -14632.2852 | 4836.9199 | -6.8091 | -330.0461 | 3709.2969 | 12.8832 | 2113.0679 | -589.0745 | 844.5878 | 575.3508 | 215.1364 | 209.9994 | -401.671 | 353.4568 | -1042.9369 | -4724.7812 | 282.2415 | -58.7602 | 3133.175 | -2052.3481 | -2590.5518 | -776.4385 | -76.51 | 1260.6398 | 1168.8098 | 0.84146 | -1182.1686 | 363.1336 | 0.50905 | 37.6998 | -1862.1394 | -248.6552 | 410.6561 | 1.2666 | -2903.5901 | 956.9622 | 3384.2473 | 1456.9531 | 4933.8589 | 1.4598 | -270.9309 | 2263.3794 | -996.2932 | 1500.5372 | 1270.4487 | -5680.3057 | 0.84132 | 9475.2812 | 210.1042 | 165.7933 | 382.7642
2030-12-08 | 8 | -42.7013 | 175.0512 | -95.4731 | -414.832 | 921.5241 | -1971.7384 | -14943.7705 | 4863.2246 | -1011.8907 | -176.884 | 3490.2239 | 41.0189 | 2036.0797 | -350.113 | 1671.6588 | 170.2152 | 300.3604 | 209.9994 | -420.9665 | 99.3203 | -1080.2775 | -5323.3076 | 233.4913 | -65.0279 | 3158.3457 | -2418.8 | -2402.6995 | -816.3694 | -78.1457 | 1334.8082 | 2038.9987 | 1.0025 | -719.9083 | 415.045 | 0.50342 | 349.3402 | -1157.2196 | -804.6495 | 1.0063 | 0.99672 | -2902.8508 | 724.3513 | 3825.7864 | 1525.5277 | 4989.7334 | -79.0943 | -277.7766 | 2475.7231 | -733.3463 | 1531.9639 | 2360.9668 | -5304.8413 | -147.5659 | 10448.8516 | 210.1043 | 138.6057 | 260.8963
2030-12-08 | 9 | -45.2518 | 200.174 | -99.7802 | -441.4388 | 665.8541 | -2024.4395 | -14930.0342 | 4560.6387 | -2607.7581 | -257.7187 | 3794.1765 | -86.6261 | 1214.0278 | -368.5135 | 1726.3689 | 412.2332 | 222.8208 | 209.9994 | -409.6363 | 72.0655 | -1181.9956 | -5736.541 | 208.354 | -45.0572 | 3059.1809 | -2499.1206 | -2375.7568 | -841.6174 | -79.5639 | 1280.0776 | 2219.7395 | 0.98491 | -620.9294 | 381.9909 | 0.5482 | 376.5433 | -923.3483 | 52.3859 | 522.8955 | 449.682 | -2919.5679 | 629.1057 | 3987.7666 | 1775.9912 | 4970.2451 | 449.2003 | -279.5339 | 2618.3308 | -399.9519 | 1578.8197 | 1924.7563 | -4897.2891 | -240.5872 | 10574.043 | 210.1043 | 111.5176 | 186.5979
2030-12-08 | 10 | -44.4966 | 283.6595 | -102.5835 | -446.2899 | 219.8687 | -2070.3535 | -14446.2246 | 4142.7495 | -770.099 | -367.8719 | 3530.9629 | -15.7607 | 1256.9175 | -435.976 | 1538.2467 | 575.7427 | 183.765 | 209.9994 | -447.3451 | 137.2354 | -1126.6097 | -5277.7661 | 152.3416 | -27.7362 | 3216.4678 | -2508.4558 | -2563.7756 | -859.0305 | -82.7953 | 1114.6385 | 2265.9543 | 1.187 | -636.1812 | 330.7308 | 0.45203 | 172.5852 | -994.211 | -53.4684 | 431.1711 | 449.8925 | -2771.3323 | 353.4921 | 4217.9761 | 1786.298 | 5016.439 | 583.1682 | -281.7284 | 2518.6626 | -263.6638 | 1418.7351 | 993.4888 | -3378.0713 | 131.6445 | 10166.9482 | 210.1043 | 27.9521 | 292.0009
2030-12-08 | 11 | -44.9692 | 416.1587 | -100.2773 | -449.3251 | -7.3296 | -2090.2227 | -14135.2197 | 3654.8052 | -449.2161 | -378.3098 | 3212.4941 | -80.1479 | 2138.8101 | -397.7495 | 1522.7465 | 405.9902 | 43.5253 | 209.9994 | -435.7976 | 53.4835 | -1024.3926 | -4896.3779 | 70.6914 | -23.659 | 3217.3127 | -2508.6743 | -2223.3599 | -874.0172 | -88.2556 | 961.2291 | 2153.2144 | 1.5317 | -558.9664 | 272.0948 | 0.62703 | 36.2028 | -1084.897 | -605.7784 | 73.3235 | 449.5538 | -2617.7053 | 297.983 | 4018.7649 | 1536.4893 | 5027.604 | 1.0256 | -684.1861 | 1262.8749 | -1730.7134 | 896.5299 | 124.6617 | -2952.6436 | 898.627 | 10555.707 | 210.1043 | 92.3264 | 455.2934
2030-12-08 | 12 | -37.1208 | 561.6548 | -92.6021 | -394.865 | -119.1511 | -2038.6761 | -13989.2637 | 3588.8054 | -103.3738 | -369.2599 | 3589.719 | -71.1513 | 2132.9158 | -409.2667 | 1449.0117 | 334.03 | 65.2713 | 209.9994 | -370.9914 | 143.6195 | -1027.8822 | -5001.6113 | 91.1268 | -31.7939 | 2917.1689 | -2300.8047 | -2005.3159 | -837.3473 | -96.5099 | 877.1234 | 1952.6328 | 0.99334 | -713.9067 | 243.4855 | 0.61418 | -43.7916 | -1008.0856 | -780.0757 | 55.6856 | 449.4475 | -2525.1375 | 473.3508 | 3727.3667 | 1482.9224 | 5023.9668 | -288.3826 | -770.4916 | 861.0671 | -1979.3585 | 1025.975 | 385.8631 | -2471.8943 | 540.3295 | 7780.7466 | 210.1043 | 114.452 | 404.2787
2030-12-08 | 13 | -29.4194 | 782.7357 | -87.8256 | -379.3623 | 63.6532 | -2144.7209 | -14159.0127 | 3938.8252 | -21.6545 | -348.7419 | 3586.9817 | 30.6657 | 2130.1467 | -400.1555 | 1444.1774 | 960.5797 | 136.257 | 209.9994 | -432.6087 | 258.34 | -993.6855 | -4935.2095 | 111.3241 | -19.0079 | 3141.7161 | -2242.8169 | -2383.7661 | -880.9345 | -101.8628 | 876.9973 | 1932.7001 | 0.60026 | -815.2629 | 78.7782 | 0.58597 | -131.5819 | -2330.7498 | -727.9803 | 139.0363 | 449.3293 | -2620.4138 | 586.5238 | 3742.1274 | 1503.4734 | 5026.6299 | -158.4453 | -863.9954 | 1199.6266 | -1287.1066 | 1123.1586 | 1072.8878 | -3411.9084 | 1.1111 | 7128.7612 | 210.1043 | 114.2689 | 268.8313
2030-12-08 | 14 | -22.5995 | 680.9938 | -83.7427 | -336.9531 | 120.4238 | -1990.6642 | -13007.0439 | 3650.9207 | -2.7617 | -344.0331 | 3444.0771 | 66.2256 | 2107.2388 | -395.0283 | 1447.578 | 920.9034 | 185.2471 | 209.9994 | -457.8097 | 363.3422 | -892.7234 | -4364.4199 | 92.6786 | -5.8296 | 3297.5859 | -1970.1255 | -2665.1108 | -808.1025 | -97.2988 | 806.1849 | 1579.6938 | 0.96627 | -1162.375 | 75.5477 | 0.52933 | -411.0042 | -2672.5947 | -626.6566 | 263.0341 | 449.234 | -2871.2976 | 439.8406 | 3744.2437 | 1538.6027 | 5034.1641 | -3.7732 | -840.7072 | 1691.2231 | -604.46 | 1160.1517 | 817.1396 | -3443.4697 | 0.99067 | 5800.0107 | 210.1043 | 96.2765 | 223.9254
2030-12-08 | 15 | -21.0697 | 663.8209 | -79.394 | -285.8491 | 669.9704 | -2008.0531 | -14291.9375 | 4759.1724 | -2.9425 | -118.5334 | 3822.5459 | 64.2521 | 1530.0593 | -300.9888 | 1886.0367 | -23.605 | 382.7947 | 209.9994 | -208.7364 | 274.3402 | -777.1362 | -4148.3926 | 183.2691 | -62.4067 | 2242.6519 | -1798.2725 | -2070.6174 | -790.6457 | -99.9273 | 1045.3235 | 1656.9912 | -110.1134 | -1217.7676 | 0.99845 | 0.32483 | 27.1836 | -3029.4011 | 171.6015 | 343.1197 | 449.0961 | -2859.929 | 773.2435 | 3750.7209 | 1551.5815 | 5034.1392 | 0.98629 | -824.2646 | 5369.563 | 1355.454 | 1450.1002 | 1910.182 | -3763.3384 | -332.5913 | 4216.6938 | 210.1043 | 67.8516 | 166.409
2030-12-08 | 16 | -15.6217 | 781.9913 | -76.81 | -267.3503 | 501.9773 | -2001.6486 | -13820.5518 | 4580.4209 | -2.9097 | -273.7085 | 3744.0386 | 179.8979 | 2079.0334 | -443.2096 | 1220.5143 | 685.6128 | 218.2605 | 209.9994 | -219.4792 | 107.5132 | -779.0469 | -4617.7549 | 116.2761 | -63.397 | 2404.2947 | -1752.0654 | -1612.1499 | -779.9963 | -108.5666 | 946.91 | 1216.8322 | -123.2759 | -1114.0769 | -24.7064 | 0.4751 | -97.2212 | -3142.6133 | -638.9138 | 212.3607 | 446.0696 | -2800.4807 | 598.3637 | 3659.4358 | 1512.1705 | 4982.3721 | -80.7294 | -963.4598 | 1704.9443 | -865.1898 | 1263.0836 | 1130.8442 | -3053.4866 | -44.9191 | 3035.1582 | 210.1042 | 12.0593 | 125.8583
2030-12-08 | 17 | -19.8502 | 835.638 | -79.3456 | -305.695 | 383.7657 | -2054.8044 | -13155.5049 | 4306.98 | -2.922 | -275.591 | 3015.6575 | 188.1381 | 1985.0278 | -443.6372 | 1215.4348 | 1063.7679 | 239.4051 | 209.9994 | -402.7123 | -65.4528 | -783.1243 | -4709.8491 | 52.7249 | -59.6652 | 3243.7007 | -1933.3334 | -1356.2642 | -821.8286 | -109.864 | 908.8999 | 1488.4999 | 0.97652 | -916.9908 | 1.0018 | 0.55351 | 91.7997 | -3036.0999 | -840.5115 | -3.6441 | 26.0217 | -2773.6011 | 422.284 | 3839.8186 | 1446.1565 | 5021.1455 | -276.7085 | -1389.0959 | -205.5287 | -3488.877 | 975.0834 | 584.4079 | -3436.4438 | 0.99377 | 5057.2695 | 210.1043 | 68.0747 | 183.1902
2030-12-08 | 18 | -38.0772 | 593.6769 | -87.9389 | -549.6309 | 0.99479 | -1822.1156 | -11396.5713 | 3399.6582 | -185.6596 | -300.2953 | 3336.9822 | 194.9826 | 1791.7318 | -386.7157 | 1424.9224 | 1043.9849 | 7.1047 | 209.9994 | -420.7737 | -103.337 | -1312.351 | -5175.9995 | 18.4903 | -49.8439 | 3386.3586 | -2208.2432 | -1248.8253 | -825.165 | -91.7221 | 838.4484 | 1942.282 | 1.8321 | -640.3704 | 235.7798 | 0.5611 | 118.9569 | 1745.8387 | -608.4019 | -360.1013 | 449.7324 | -2164.0071 | 236.68 | 4809.6836 | 1482.9149 | 5053.8179 | 142.5966 | -1497.6665 | 580.0936 | -3284.5923 | 890.259 | 1455.8878 | -2899.3008 | 1.0321 | 6467.4067 | 210.1043 | 6.2482 | 173.9617
2030-12-08 | 19 | -58.2113 | 1.0239 | -89.8233 | -670.8768 | -155.9097 | -1381.8451 | -10176.4648 | 2687.7346 | -2.735 | -343.9545 | 3479.6216 | 161.8097 | 790.5148 | -262.7474 | 1928.9542 | 80.4467 | 101.0745 | 209.9994 | -475.5822 | 129.4802 | -1475.3477 | -5905.1978 | 52.6998 | -40.9551 | 3518.1934 | -2651.6831 | -1727.0261 | -749.4955 | -70.4652 | 803.887 | 2440.3022 | 2049.2434 | -419.4999 | 804.8782 | 0.54453 | -13.1742 | 7950.8042 | -333.0144 | -347.1258 | 449.8482 | -2617.6697 | 172.5323 | 4952.9897 | 1606.9166 | 5059.3203 | 258.5269 | -1350.7726 | 2278.7061 | -1646.6703 | 1191.389 | 2390.6843 | -2567.8237 | -9.3001 | 8759.3496 | 210.1042 | -17.5942 | 143.2873
2030-12-08 | 20 | -64.9653 | -13.1499 | -92.3079 | -803.8169 | -73.605 | -1179.4795 | -10331.4482 | 2706.9968 | -2.761 | -311.0381 | 3164.7034 | 195.0012 | 621.0484 | -229.514 | 2036.2592 | -212.6991 | 193.7977 | 209.9994 | -483.1396 | 68.971 | -1346.0308 | -5513.6895 | 64.4507 | -47.8649 | 3640.3328 | -2711.6326 | -1685.6334 | -713.0429 | -62.6693 | 898.7024 | 2522.8005 | 3906.6414 | -421.4123 | 1004.1392 | 0.51222 | 7.2776 | 8855.6553 | 160.26 | 0.99742 | 450.0553 | -2735.811 | 113.8584 | 4936.6626 | 1778.0129 | 5055.3926 | 519.9835 | -1199.3425 | 2675.1853 | -861.2097 | 1270.4008 | 2303.8345 | -2430.9612 | -346.4057 | 7781.7373 | 210.1042 | -104.9496 | 65.6971
2030-12-08 | 21 | -76.7007 | -275.5193 | -97.1745 | -773.4825 | -487.2294 | -802.4307 | -8268.7109 | 1338.0482 | -2.9893 | -298.3347 | 2940.4106 | 195.0023 | 387.9454 | -187.678 | 2080.9497 | -731.4207 | 178.2369 | 209.9994 | -529.2451 | 333.9012 | -1442.7683 | -5153.0371 | 51.2993 | -32.6828 | 3833.0684 | -2780.9907 | -2161.0188 | -585.2493 | -57.1463 | 700.8355 | 2112.1716 | 5127.3389 | -747.3182 | 1282.1912 | 0.54083 | -262.3612 | 8771.6631 | 104.1007 | 1.0052 | 450.1653 | -2745.9302 | 69.5021 | 4945.9536 | 1828.8293 | 5050.4019 | 529.2578 | -1038.8673 | 2782.8877 | -885.8484 | 1286.7983 | 2025.4366 | -2102.813 | -334.7438 | 6321.8628 | 210.1042 | -144.4238 | 56.3948
2030-12-08 | 22 | -73.4723 | -667.7043 | -97.2882 | -740.6351 | -583.8157 | -518.1447 | -7736.5688 | 1096.1342 | 1.0019 | -220.9632 | 2491.7095 | 75.8254 | 1.008 | -147.6195 | 2134.375 | -1113.6139 | 141.2249 | 209.9994 | -542.8784 | 376.0418 | -1327.2233 | -4558.1494 | 84.3628 | -26.3557 | 3923.4905 | -2683.1792 | -1931.1799 | -485.6214 | -47.0245 | 746.3275 | 1723.9031 | 5097.5947 | -870.8129 | 1368.8677 | 0.70783 | -390.6833 | 8890.168 | 302.4399 | 358.8713 | 449.4498 | -2679.7471 | 129.5355 | 5004.7065 | 2056.2854 | 5042.2402 | 1007.3417 | -775.2534 | 2895.8896 | -403.2565 | 1252.8336 | 2274.325 | -2003.766 | -194.8231 | 6271.8901 | 210.1042 | -121.218 | 55.3667
2030-12-08 | 23 | -78.1423 | -332.7466 | -92.4453 | -781.1447 | -138.2874 | -955.3371 | -9985.333 | 2541.8687 | 721.4192 | -157.3171 | 1635.2345 | -5.0727 | 1.011 | -244.3027 | 1969.7294 | -1122.8832 | 148.9022 | 209.9994 | -481.8436 | 184.5286 | -897.9438 | -3702.5024 | 169.9414 | -64.0701 | 3759.293 | -2501.7483 | -1297.0883 | -624.0416 | -49.0826 | 1037.9471 | 2018.9417 | 4798.7769 | -748.6791 | 1380.8289 | 0.63805 | 248.2066 | 10002.4277 | 269.1089 | 673.8915 | 449.9302 | -2582.6604 | 508.3204 | 4499.3208 | 2121.4082 | 5029.4136 | 969.1658 | -324.6739 | 2839.7925 | -192.9985 | 912.6161 | 1383.7943 | -3137.2708 | 0.99957 | 7836.1406 | 210.1043 | 37.3756 | 46.943
2030-12-08 | 24 | -47.9292 | -406.0932 | -78.3052 | -606.0991 | 200.2156 | -1187.151 | -10660.5547 | 3341.7903 | 2021.1558 | -186.2851 | 932.7797 | 40.9203 | 1574.5559 | -363.1582 | 1536.1646 | -466.2383 | 54.098 | 209.9994 | -430.175 | 313.5641 | -682.0434 | -2463.0874 | 303.0184 | -62.0095 | 3646.2439 | -2062.3413 | -1211.1859 | -654.5424 | -49.458 | 1196.8687 | 1339.8792 | 962.7716 | -1217.0588 | 934.8491 | 0.69184 | 30.7356 | 7414.9697 | -190.8047 | 60.958 | 449.4718 | -2636.8667 | 992.0673 | 3613.4602 | 1683.5815 | 5014.8428 | -241.8347 | -365.6086 | 2214.0715 | -1176.6586 | 1145.6674 | 2482.8696 | -4205.3325 | 545.8054 | 8745.1904 | 210.1043 | 137.325 | -72.6206
2030-12-09 | 1 | -14.0329 | 567.5604 | -55.5846 | -318.5633 | 34.8646 | -1642.348 | -11971.9072 | 3774.6199 | 1840.8895 | -218.9493 | 1.002 | -1.5661 | 214.7064 | -506.6648 | 1137.6536 | 49.9789 | 76.5609 | 209.9994 | -343.58 | 482.8138 | -463.9748 | -1355.1793 | 189.4792 | -50.0977 | 3076.1345 | -1301.7853 | -1041.3804 | -734.8345 | -69.2407 | 943.6643 | 948.3444 | 1.0038 | -300.8431 | 1.0041 | 2.0285 | -456.2673 | -976.6337 | -4.7515 | 1036.2107 | 200.698 | -2609.4014 | 547.6205 | 2829.2651 | 972.6475 | 4979.771 | -3.305 | -272.2469 | 2065.1887 | -1289.4319 | 744.9896 | 1307.182 | -3700.9114 | 1061.1213 | 3894.5815 | 210.1042 | 147.0373 | -2.409
2030-12-09 | 2 | -14.8675 | 866.9269 | -48.9349 | -279.9071 | 333.2731 | -1633.7017 | -11990.1123 | 4260.5635 | 90.6361 | -150.8156 | 1.0094 | -167.649 | 1.0189 | -518.0126 | 1113.103 | -303.4393 | 234.9428 | 209.9994 | -44.477 | 242.0002 | -293.7855 | -771.4086 | 124.8229 | -94.8591 | 1539.0391 | -1427.7899 | -356.5786 | -725.0457 | -88.6625 | 908.4945 | 1114.4417 | 0.9817 | -201.1967 | 0.9986 | 3.5024 | -29.3637 | -757.8378 | -5.6742 | 1238.1345 | 1.0028 | -2594.7263 | 363.2418 | 2453.9133 | 674.0229 | 4868.7969 | -3.3639 | -276.1571 | 2611.3149 | -877.0745 | 671.137 | 1060.5385 | -3852.2869 | 1041.8088 | -669.2921 | 210.1043 | 133.7698 | -82.6063
2030-12-09 | 3 | -13.1357 | 868.4174 | -46.2362 | -270.255 | 572.5717 | -1609.8419 | -12908.8877 | 4952.7544 | 115.7075 | -153.3364 | 1.0045 | -195.0904 | 1.0241 | -580.4741 | 958.7166 | -303.8266 | 234.9239 | 209.9994 | -55.3435 | 201.8603 | -197.0843 | -735.0539 | 179.3272 | -98.4598 | 1710.7019 | -1357.4049 | -176.1973 | -712.6436 | -90.9695 | 1062.6016 | 906.1964 | 0.97883 | -229.196 | 1.0008 | 3.5484 | -1.0375 | -950.8866 | -6.0143 | 1241.0973 | 1.0009 | -2628.2854 | 560.4707 | 2270.1089 | 511.0076 | 4666.0186 | -3.4159 | -276.1321 | 2586.512 | -1042.7871 | 810.9519 | 1615.0925 | -3499.2983 | 935.0034 | -1765.2421 | 210.1043 | 127.9328 | -130.8144
2030-12-09 | 4 | -14.0122 | 822.0925 | -45.3173 | -269.6025 | 776.1761 | -1571.173 | -13362.6982 | 5299.7065 | 0.99401 | -139.0518 | 1.0076 | -174.0808 | 0.97964 | -593.3325 | 895.9509 | -211.0742 | 264.6969 | 209.9994 | -28.2398 | 211.1443 | -166.3294 | -470.8657 | 214.5373 | -104.8485 | 1607.3298 | -1293.38 | -58.0676 | -697.5348 | -90.1257 | 1150.3353 | 948.9185 | 0.99287 | -136.1413 | 56.6056 | 2.8018 | 1.0343 | -923.7092 | -5.3134 | 1173.5283 | 0.99801 | -2632.4736 | 688.0313 | 2300.415 | 735.9792 | 4635.6797 | -3.2734 | -276.1708 | 2462.6975 | -1063.9055 | 814.7995 | 2163.9756 | -4018.5403 | 887.5614 | -2429.4268 | 210.1043 | 173.4098 | -78.227
2030-12-09 | 5 | -17.0115 | 715.3259 | -64.3436 | -228.8381 | 773.6188 | -1734.6907 | -13298.0166 | 5344.9941 | 1214.7604 | -113.276 | 0.9824 | -105.0569 | 160.111 | -590.5188 | 927.5873 | 194.1519 | 331.2414 | 209.9994 | 22.505 | 258.7382 | -211.3968 | -623.2528 | 235.5992 | -105.1417 | 1382.5446 | -1174.4675 | -219.6895 | -693.966 | -86.3645 | 1188.8153 | 650.5497 | 0.98346 | -268.7355 | 0.99923 | 2.5383 | -86.8653 | -2142.0913 | -225.185 | 993.7941 | 0.99822 | -2644.2004 | 734.3909 | 2576.804 | 1060.8008 | 4731.6465 | -3.2259 | -272.0994 | 2280.7568 | -993.8237 | 780.279 | 2402.9106 | -4134.0479 | 931.314 | -2109.4722 | 210.1043 | 226.8714 | 4.9776
2030-12-09 | 6 | -11.5767 | 394.0736 | -67.2014 | -193.8648 | 974.3173 | -1655.6764 | -13651.5762 | 5498.2954 | 964.8688 | -189.0957 | 2223.926 | 1.0005 | 2011.7474 | -591.2669 | 889.5303 | 227.166 | 311.5887 | 209.9994 | -64.7134 | 265.6706 | -290.3016 | -1031.0677 | 304.4734 | -94.3174 | 2406.2087 | -1208.0186 | -936.6324 | -651.4829 | -78.2856 | 1341.8641 | 329.7711 | 0.9909 | -1852.5944 | 138.5892 | 0.66966 | -611.5248 | -2627.3965 | -731.7748 | 490.1307 | 0.99644 | -2508.7388 | 957.0103 | 3389.1865 | 1458.7971 | 4963.0205 | -3.4224 | -272.099 | 1725.9255 | -1642.9102 | 746.2788 | 3138.8083 | -4741.6123 | 868.4835 | -45.2242 | 210.1042 | 312.8282 | 101.1547
2030-12-09 | 7 | -15.0862 | 333.4384 | -72.3427 | -220.7211 | 1076.1211 | -1669.2205 | -13900.5264 | 5188.2598 | -650.5934 | -283.0536 | 2283.835 | 167.2459 | 2146.7039 | -426.9743 | 1251.4246 | 153.9291 | 175.0167 | 209.9994 | -261.5033 | 349.2194 | -808.3269 | -1349.619 | 251.1884 | -65.0983 | 3129.6201 | -1288.5919 | -1075.5248 | -654.5803 | -72.1968 | 1188.6199 | 715.826 | 1.0083 | -1810.1083 | 166.0858 | 0.54238 | -805.8578 | -2631.0117 | -705.803 | 0.99891 | 449.5492 | -2244.3813 | 801.1986 | 3818.4163 | 1599.0602 | 5007.0981 | -280.5608 | -305.3974 | 94.322 | -4096.271 | 398.2038 | 1560.2983 | -5616.6665 | 907.6055 | 2205.1138 | 210.1042 | 402.8406 | 185.4055
2030-12-09 | 8 | -22.6186 | 222.8195 | -81.4765 | -294.717 | 1035.6104 | -1690.1096 | -14657.3926 | 5061.4482 | -732.7057 | -317.9303 | 2681.2432 | 194.8717 | 2132.8345 | -294.1724 | 1683.8171 | 101.0911 | 60.9581 | 209.9994 | -272.8305 | 375.8787 | -997.86 | -1521.0771 | 313.3345 | -49.3912 | 3123.8123 | -1465.8687 | -1007.9945 | -676.6437 | -68.6051 | 1314.4874 | 1412.6135 | 1.005 | -1608.8512 | 225.4675 | 0.57226 | -1106.4954 | -1791.9172 | -1137.2626 | 0.99169 | 449.423 | -2163.313 | 1010.5859 | 3721.6626 | 1527.046 | 4807.5498 | -265.2789 | -994.8751 | -478.2759 | -4850.1177 | 436.4261 | 2042.9801 | -5245.4604 | 1009.6765 | 1723.7444 | 210.1042 | 401.1968 | 130.2904
2030-12-09 | 9 | -21.0734 | 334.1572 | -80.5448 | -321.6842 | 229.5607 | -1697.1783 | -13885.207 | 4014.9893 | -237.591 | -347.2347 | 2563.0251 | 167.1665 | 1335.8833 | -167.4705 | 2043.6531 | 99.5801 | 56.4385 | 209.9994 | -293.778 | 122.9201 | -1197.1847 | -1458.0841 | 130.7753 | -39.7608 | 3140.5969 | -1503.4944 | -645.3362 | -698.6296 | -65.5826 | 967.3588 | 1678.8339 | 1.001 | -1493.4277 | 136.539 | 0.53543 | -1276.7017 | -1995.3329 | -844.9707 | -108.8973 | 449.4434 | -1977.692 | 400.7485 | 4872.623 | 1544.5096 | 5047.6006 | -2.9028 | -1538.6801 | -1033.448 | -5095.3057 | 338.7825 | 530.2098 | -3360.8982 | 420.4303 | 4001.1045 | 210.1042 | 166.8232 | 109.1517
2030-12-09 | 10 | -23.3558 | 409.5395 | -77.4599 | -322.1993 | 177.68 | -1667.8925 | -13557.334 | 3636.0635 | -2.816 | -358.2803 | 2210.2388 | 107.2823 | 1275.3004 | -148.3723 | 2067.5635 | 94.3452 | 39.1065 | 209.9994 | -276.8696 | 147.1926 | -1142.5132 | -1123.5977 | 87.8209 | -31.2895 | 3083.9539 | -1486.3998 | -624.6618 | -700.6718 | -67.1674 | 839.2633 | 1567.9148 | 0.98424 | -1482.2501 | 128.8059 | 0.63463 | -1437.8401 | -1964.4891 | -861.6143 | -127.3749 | 449.4535 | -1979.5527 | 324.203 | 4901.1284 | 1553.4956 | 5056.0205 | -2.8067 | -1824.9471 | -1221.8232 | -4846.9731 | 515.1636 | 896.3224 | -3096.5205 | 336.1798 | 3994.9453 | 210.1042 | 156.7087 | 123.7211
2030-12-09 | 11 | -19.6409 | 569.9125 | -74.743 | -317.5112 | 253.2639 | -1689.4065 | -13594.6309 | 3729.3313 | -77.1509 | -360.7966 | 2487.7151 | 107.7569 | 861.4754 | -153.5084 | 2061.261 | 5.9599 | 48.8193 | 209.9994 | -302.0113 | 86.063 | -1031.1962 | -1187.6324 | 63.3741 | -22.3295 | 3146.1653 | -1549.6777 | -714.7203 | -709.3622 | -74.1349 | 811.154 | 1638.9578 | 0.9753 | -1475.8738 | 86.5757 | 0.59007 | -1475.972 | -2066.5654 | -674.9657 | -125.2056 | 449.7233 | -2418.0579 | 268.1095 | 5260.7056 | 1641.8859 | 5075.8013 | 284.4966 | -1351.3513 | 187.7048 | -3075.2905 | 696.0009 | 1415.3287 | -3102.0269 | 1.0058 | 2670.8579 | 210.1042 | 144.7767 | 209.4296
2030-12-09 | 12 | -21.7903 | 586.1719 | -73.2958 | -322.3466 | 259.6075 | -1695.9198 | -13683.3477 | 3886.667 | -435.4166 | -357.2971 | 2936.2615 | 129.7584 | 562.7923 | -203.8547 | 2047.8809 | 11.383 | 81.918 | 209.9994 | -299.9276 | 102.2136 | -963.4037 | -1182.5096 | 93.8858 | -11.7098 | 3073.8469 | -1546.52 | -662.2258 | -715.5872 | -73.8071 | 849.0701 | 1817.4087 | 0.99619 | -1441.2986 | 71.8476 | 0.58416 | -1608.2542 | -1925.8868 | -629.2151 | -65.8036 | 450.2669 | -2419.7388 | 359.5705 | 5181.3882 | 1621.9222 | 5078.2827 | 281.0455 | -1351.3878 | 251.9491 | -2857.989 | 857.2528 | 1673.4845 | -2976.3057 | -148.0283 | 2367.5693 | 210.1043 | 57.7999 | 147.8847
2030-12-09 | 13 | -21.4827 | 608.7474 | -71.2673 | -313.8848 | 405.2738 | -1669.2703 | -13693.4404 | 3869.4165 | -1362.3477 | -349.0909 | 3189.2803 | 171.8821 | 270.4084 | -193.8284 | 2039.0515 | 19.3853 | 95.7708 | 209.9994 | -327.4892 | 238.9263 | -973.985 | -1496.7671 | 115.916 | 4.9501 | 3146.8198 | -1528.3965 | -1158.6307 | -706.5866 | -72.144 | 837.7069 | 1851.8647 | 0.98048 | -1511.7601 | 90.3459 | 0.60815 | -1770.0198 | -1894.3519 | -457.7799 | 71.2625 | 449.9392 | -2618.4736 | 446.2852 | 4962.186 | 1586.441 | 5077.5952 | 205.9372 | -1350.9882 | 725.9095 | -2231.073 | 1069.9767 | 1864.3776 | -3537.1919 | -832.5626 | 614.5919 | 210.1042 | 39.5929 | 134.7543
2030-12-09 | 14 | -21.0358 | 599.3738 | -69.4148 | -320.4187 | 560.3965 | -1615.3447 | -13890.3496 | 3965.7861 | -1316.6475 | -348.293 | 3133.8362 | 176.0582 | 289.9526 | -178.4019 | 2060.4788 | -79.0123 | 71.4889 | 209.9994 | -362.0617 | 364.0032 | -992.2382 | -1764.0682 | 154.6352 | 8.1238 | 3292.9097 | -1426.2396 | -1482.1758 | -691.8388 | -71.0935 | 865.9417 | 1732.4843 | 0.98891 | -1576.7399 | 107.0661 | 0.61144 | -1821.7745 | -1897.5682 | -378.9796 | 181.8891 | 449.9271 | -2726.5215 | 590.4116 | 4963.834 | 1658.491 | 5076.5825 | 333.4782 | -1351.4857 | 1051.4479 | -1708.5925 | 1226.6763 | 2000.1263 | -3793.9265 | -1335.8459 | 1160.8552 | 210.1043 | 9.1459 | 269.6248
2030-12-09 | 15 | -20.6188 | 507.9447 | -68.0194 | -311.3638 | 811.276 | -1585.1404 | -14294.6846 | 4351.9229 | -1802.8467 | -353.6768 | 2501.2588 | 106.0582 | 266.545 | -157.8997 | 2104.2808 | -464.026 | 31.3863 | 209.9994 | -368.4847 | 373.4012 | -947.7451 | -1443.8666 | 215.6551 | -2.5827 | 3391.3701 | -1380.2449 | -1311.2892 | -677.3 | -66.9797 | 986.7405 | 1610.6605 | -21.5965 | -1591.5603 | 178.1679 | 0.58896 | -1729.562 | -1928.1276 | -424.4013 | 136.1082 | 450.4539 | -2750.7417 | 820.7716 | 4973.3413 | 1632.0245 | 5082.5322 | 277.1895 | -1349.1205 | 834.5814 | -1927.8181 | 1387.3141 | 2324.4451 | -4648.6465 | -1960.0287 | 1230.6522 | 210.1042 | -13.5542 | 282.9426
2030-12-09 | 16 | -18.702 | 443.7914 | -66.6972 | -289.4737 | 693.4468 | -1590.2283 | -14000.2617 | 4209.7451 | -1625.9958 | -358.9212 | 2230.3784 | 111.2187 | 234.7298 | -126.3064 | 2105.1492 | -337.3857 | 70.668 | 209.9994 | -359.8396 | 374.2584 | -848.0906 | -1131.6602 | 224.0464 | -15.8012 | 3389.3123 | -1346.7047 | -1162.9932 | -668.9255 | -63.6756 | 999.8047 | 1475.5502 | 0.99658 | -1678.9316 | 152.2442 | 0.59985 | -1627.3519 | -1879.7292 | -504.0291 | 58.9577 | 449.8847 | -2711.3123 | 855.0875 | 5016.4814 | 1592.7642 | 5077.0059 | 202.8407 | -1350.9106 | 561.1227 | -2511.0054 | 1344.4192 | 2290.6816 | -4428.2573 | -1739.301 | 420.8769 | 210.1042 | -28.6909 | 280.23
2030-12-09 | 17 | -19.2049 | 830.1416 | -67.7877 | -327.1566 | 544.0155 | -1731.6997 | -14064.4443 | 4206.7964 | -1139.9557 | -352.9456 | 2351.2332 | 127.7632 | 1511.0121 | -145.6766 | 2076.6208 | 78.137 | 28.8434 | 209.9994 | -292.4944 | -0.28664 | -733.7408 | -1179.3376 | 60.5828 | -39.7974 | 3210.054 | -1627.7782 | -565.0959 | -738.8881 | -85.1395 | 844.8852 | 1764.1727 | 1.0107 | -1282.667 | 72.5551 | 0.65284 | -1225.326 | -1924.9932 | -1006.0317 | -389.8163 | 449.723 | -2531.9692 | 361.3177 | 5341.2402 | 1535.1404 | 5066.0366 | 0.95216 | -1947.7557 | -809.4895 | -4453.4365 | 822.6399 | 1329.9803 | -3480.1101 | -506.1576 | 646.8846 | 210.1042 | 2.7988 | 72.9846
2030-12-09 | 18 | -15.7698 | 830.347 | -69.3745 | -344.3611 | 384.1709 | -1905.9423 | -13646.7568 | 4150.7778 | -2.8969 | -363.4173 | 2591.8201 | 97.4041 | 1826.3124 | -154.6191 | 2106.7246 | -675.5826 | -124.8612 | 209.9994 | -256.6994 | -5.6056 | -1081.0487 | -1398.2532 | 51.3452 | -30.1253 | 2902.5488 | -1666.6254 | -644.5092 | -798.3083 | -82.2365 | 860.6338 | 2068.2896 | 0.98751 | -1094.87 | -105.7485 | 0.6466 | -1508.6353 | -2174.8809 | -1004.6082 | -492.5602 | 449.8304 | -2079.4995 | 391.7047 | 5137.1392 | 1506.2438 | 5076.54 | -2.8321 | -1995.7485 | -199.3911 | -4826.189 | 656.6026 | 1278.7839 | -3142.405 | 49.3653 | 4318.2598 | 210.1042 | 44.9339 | 142.3953
2030-12-09 | 19 | -24.3051 | 638.8192 | -78.2912 | -386.3218 | 286.8957 | -1803.7025 | -12960.1963 | 3502.4094 | -2.5014 | -349.3138 | 2253.1177 | 177.9568 | 910.586 | 137.4184 | 2089.0239 | -834.9626 | -339.6355 | 209.9994 | -415.9949 | 95.6859 | -1233.5944 | -1463.8875 | 22.1044 | 5.9999 | 3447.1494 | -1664.7354 | -821.2241 | -768.0557 | -70.7027 | 756.4501 | 1925.9388 | 4.2295 | -1175.4906 | -93.6945 | 0.59126 | -1928.2274 | -2009.0531 | -608.0552 | -733.5424 | 450.4155 | -2274 | 98.8691 | 5624.1929 | 1535.2727 | 5070.7788 | 213.6977 | -1920.557 | 2107.7354 | -2472.0264 | 786.1013 | 2170.6223 | -3194.9246 | -96.1593 | 6057.397 | 210.1042 | 0.99942 | 123.223
2030-12-09 | 20 | -29.6511 | 453.1284 | -82.7847 | -399.1294 | 167.7587 | -1744.5225 | -13274.9639 | 3175.2632 | -657.1918 | -339.5097 | 2342.3186 | 194.999 | 403.2646 | 84.6037 | 2150.2834 | -1237.2678 | -454.1173 | 209.9994 | -485.3861 | 188.2046 | -1196.7877 | -1162.3212 | 38.0309 | 15.1899 | 3839.2043 | -1716.9048 | -995.3937 | -751.8044 | -60.8199 | 750.8597 | 1771.3921 | 724.7166 | -1251.6259 | -2.6303 | 0.59312 | -1974.6345 | -1432.5258 | -440.8341 | -637.8561 | 450.3132 | -2367.3262 | 89.9386 | 5299.1089 | 1443.7572 | 5071.3408 | 1.0027 | -1698.0656 | 2201.8945 | -2112.2922 | 726.4594 | 2240.282 | -3691.3337 | 0.97059 | 6050.8813 | 210.1042 | 44.7175 | 92.7872
2030-12-09 | 21 | -33.2861 | 254.2621 | -82.7667 | -390.2203 | 29.2019 | -1629.5859 | -13186.0664 | 3066.5498 | -2.8505 | -346.1563 | 2143.1138 | 195.0002 | 31.8339 | -15.2848 | 2208.175 | -1596.6945 | -472.1473 | 209.9994 | -502.8912 | 240.6235 | -1102.3787 | -934.9429 | 79.8646 | 14.9907 | 3940.0212 | -1659.024 | -926.2527 | -709.4111 | -53.5877 | 813.2295 | 1671.2861 | 1354.2909 | -1321.9385 | 133.8222 | 0.55486 | -1935.4341 | -847.5198 | -261.4778 | -439.5291 | 450.0901 | -2467.0139 | 230.3559 | 5111.6021 | 1562.4874 | 5071.9834 | 63.6982 | -1403.9321 | 2373.7429 | -2373.3052 | 884.4497 | 2713.321 | -3261.833 | 0.98594 | 5836.6553 | 210.1042 | 26.8629 | 100.5617
2030-12-09 | 22 | -28.4815 | 336.1107 | -80.3207 | -357.5115 | 38.9043 | -1664.8428 | -13222.4414 | 3122.7717 | 1.0051 | -348.7386 | 2457.5654 | 194.9988 | 1516.4347 | -31.7697 | 2224.8374 | -1495.6024 | -503.3225 | 209.9994 | -339.6931 | 309.5037 | -1062.4321 | -1005.7218 | 104.8216 | -4.9557 | 3291.2507 | -1546.7996 | -904.0569 | -709.9967 | -58.4511 | 793.2767 | 1519.4789 | 377.6604 | -1428.0006 | 72.4836 | 0.60083 | -1861.4253 | -1686.4094 | -841.9343 | -404.5503 | 449.6628 | -2475.4546 | 352.8835 | 4869.7295 | 1475.1453 | 5051.4805 | -2.9767 | -1660.3218 | 1123.2031 | -3485.2751 | 947.2853 | 2416.7637 | -3219.6619 | 3.5216 | 5615.5371 | 210.1042 | 107.8524 | 121.4485
2030-12-09 | 23 | -26.0149 | 217.5029 | -77.6127 | -331.9072 | 218.7468 | -1600.4634 | -13583.8447 | 3621.8667 | 553.12 | -344.4464 | 2401.8853 | 194.9989 | 1.0054 | -58.3551 | 2185.2451 | -1174.8303 | -346.6996 | 209.9994 | -369.9012 | 395.0394 | -873.5851 | -823.2017 | 211.5336 | -7.7809 | 3451.2283 | -1523.9159 | -935.4998 | -679.8688 | -52.5519 | 963.5223 | 1278.4047 | 184.1033 | -1588.8805 | 171.3975 | 0.69086 | -1716.2723 | -1585.5393 | -324.5098 | -0.70551 | 449.9119 | -2575.5635 | 692.8411 | 4366.229 | 1687.0452 | 5045.8755 | 74.0907 | -603.6089 | 2325.1956 | -1219.843 | 1101.108 | 2785.6663 | -3561.4492 | 1.0106 | 4958.2251 | 210.1042 | 67.092 | 76.6823
2030-12-09 | 24 | -15.5346 | 422.3614 | -67.729 | -286.1744 | 682.703 | -1732.0323 | -14421.0391 | 4564.5259 | -353.1363 | -152.8664 | 1809.3246 | 26.5221 | 1575.4497 | -109.7248 | 2123.083 | -843.6193 | -179.1793 | 209.9994 | -334.9265 | 265.7678 | -398.0531 | -534.4473 | 249.483 | -32.0332 | 3287.8489 | -1126.4369 | -755.679 | -714.5351 | -63.3572 | 1159.8164 | 1037.2057 | 0.97543 | -517.1183 | 2.6623 | 0.68582 | -1167.0897 | -2401.3564 | -830.1215 | -365.3055 | 449.9865 | -2782.3547 | 789.8642 | 4564.5928 | 1576.5608 | 5024.4756 | 1.0101 | -713.4362 | 1376.1377 | -1304.6952 | 977.6547 | 2143.9451 | -4543.7168 | 0.96859 | 4470.124 | 210.1043 | 39.6105 | 82.4539
2030-12-10 | 1 | -16.2416 | 764.1475 | -42.7465 | -413.6029 | 258.5707 | -1456.8491 | -12040.0684 | 3645.0613 | 1037.4205 | -165.7917 | 0.99965 | -14.3852 | 0.97556 | -129.7358 | 2036.4539 | -999.0941 | -8.4382 | 209.9994 | -50.5304 | -7.8184 | -303.3106 | -340.1948 | 85.6196 | -84.6277 | 1273.8361 | -1625.4728 | 283.5382 | -719.7095 | -76.9148 | 887.3023 | 1462.041 | 452.2171 | -76.6828 | 173.0229 | 4.7668 | -173.1531 | 125.7218 | 184.4565 | 147.8209 | 449.0123 | -2667.1523 | 287.239 | 3985.2727 | 1219.5974 | 5008.5669 | -2.7843 | -420.1418 | 3708.2334 | 626.5084 | 817.9691 | 819.0909 | -3086.5696 | 532.2838 | -760.3389 | 210.1042 | -97.4151 | 18.2797
2030-12-10 | 2 | -15.8379 | 800.547 | -39.4713 | -388.7143 | 515.6002 | -1395.6393 | -11297.3008 | 3826.9883 | 510.3058 | -134.4489 | 977.3519 | 0.9998 | 1084.1628 | -225.2243 | 1735.8262 | -736.2828 | 51.0754 | 209.9994 | 13.3655 | 1.5869 | -165.2197 | -295.1173 | 83.5313 | -96.4275 | 1453.8905 | -1508.2037 | 26.4216 | -690.7164 | -84.2468 | 878.5511 | 1247.408 | 383.9298 | -11.2683 | 257.0113 | 3.5163 | 1.0106 | 264.9099 | -63.2359 | 385.0469 | 164.7802 | -2588.2476 | 355.3563 | 3796.7295 | 1286.047 | 4976.9541 | -2.8065 | -272.8241 | 305.515 | -2255.1338 | 592.7528 | 1283.9987 | -3541.9104 | 1376.095 | -3240.7388 | 210.1043 | 51.5544 | 22.1764
2030-12-10 | 3 | -9.061 | 895.5883 | -37.551 | -249.75 | 692.5707 | -1544.4192 | -11852.3799 | 4194.1733 | 0.98746 | -122.074 | 812.8939 | -16.2195 | 760.8841 | -332.8996 | 1464.5963 | -227.8012 | 53.5558 | 209.9994 | 19.6703 | -2.9685 | -121.7619 | -266.4995 | 101.8548 | -101.7079 | 1410.3989 | -1582.345 | 26.13 | -700.8751 | -91.5342 | 917.9861 | 1077.8778 | 0.98434 | -864.7549 | 86.3241 | 3.7935 | 1.0204 | -885.4177 | -1.1713 | 649.8986 | 1.0058 | -2586.2375 | 486.3771 | 3249.8013 | 1203.1128 | 4921.5083 | -2.8562 | -272.4866 | 1065.3826 | -1426.0604 | 605.8724 | 2212.6125 | -4138.0938 | 1717.5502 | 1657.1207 | 210.1043 | 179.2025 | 47.526
2030-12-10 | 4 | -11.6912 | 886.0251 | -36.6486 | -252.5884 | 979.5002 | -1586.8342 | -12703.9736 | 4931.1987 | 340.9326 | -168.8658 | 1027.0432 | -194.8227 | 710.3732 | -439.393 | 1228.2391 | 101.1264 | 171.2172 | 209.9994 | 13.9534 | 24.7322 | -96.5821 | -181.2688 | 176.169 | -102.9681 | 1558.3894 | -1340.7557 | 25.7966 | -714.1335 | -90.8483 | 1089.9828 | 1106.0356 | 0.99838 | 44.1932 | 51.2609 | 3.2237 | 1.0353 | -755.2679 | -1.6112 | 679.058 | 1.0009 | -2629.5095 | 749.5986 | 3108.9771 | 1206.8094 | 4814.396 | -2.9804 | -272.6246 | 1275.4558 | -1380.6262 | 788.9288 | 2752.7722 | -4082.5603 | 1486.98 | -1164.2794 | 210.1042 | 175.9869 | 67.1381
2030-12-10 | 5 | -11.0857 | 901.4026 | -37.1763 | -270.0141 | 1198.2054 | -1502.7816 | -13232.1445 | 5392.3228 | 1062.2565 | -164.485 | 0.99367 | -194.8633 | 722.8038 | -473.069 | 1195.8057 | 633.3076 | 231.7886 | 209.9994 | -173.8938 | 11.0278 | -173.2973 | -170.1109 | 203.7073 | -86.5589 | 2236.3987 | -1420.6637 | 25.9997 | -691.3828 | -94.4685 | 1146.5664 | 1067.0944 | 5.9877 | -562.6663 | 104.0707 | 4.3393 | 1.0028 | -724.5656 | -0.40225 | 335.2339 | 349.3321 | -2736.0085 | 799.8391 | 3135.7832 | 1266.5325 | 4497.2876 | -2.6889 | -273.282 | 1104.5236 | -2057.5686 | 1131.0251 | 3774.8196 | -4709.7397 | 1088.0499 | -2755.1514 | 210.1042 | 167.0671 | 124.3249
2030-12-10 | 6 | -14.9855 | 724.1717 | -40.8989 | -269.5767 | 1324.2065 | -1552.635 | -13329.0645 | 5479.002 | 137.2273 | -131.0773 | 0.9954 | -101.5592 | 0.99172 | -444.3257 | 1279.236 | 465.2216 | 260.2196 | 209.9994 | -72.7522 | -134.0674 | -237.7854 | -571.6304 | 194.6569 | -100.0385 | 1563.9215 | -1622.3904 | 9.6747 | -706.3245 | -85.6574 | 1242.6007 | 1189.8491 | 1.005 | -835.22 | 112.4406 | 3.0986 | 0.99418 | -731.807 | -158.3693 | 273.7908 | 269.4183 | -2784.6504 | 645.8455 | 3923.3855 | 1194.6157 | 4983.3198 | -3.3366 | -276.7628 | 2245.6104 | -1059.7418 | 1025.6193 | 3451.5857 | -5532.9668 | 221.6191 | -2674.9807 | 210.1042 | 54.3158 | 40.8253
2030-12-10 | 7 | -16.903 | 507.3779 | -67.56 | -247.9416 | 1311.677 | -1660.8942 | -13533.1543 | 5342.7158 | -1354.8661 | -287.5716 | 2480.2935 | 131.6629 | 2137.7732 | -450.7878 | 1166.2766 | 256.5475 | 189.0386 | 209.9994 | -191.6261 | -103.7199 | -621.9233 | -819.1795 | 180.8825 | -71.7141 | 2695.1936 | -1418.9806 | -555.3703 | -675.1918 | -80.9382 | 1206.4624 | 962.1575 | 0.97646 | -1513.3602 | 94.1726 | 0.41957 | -783.2383 | -1937.3699 | -928.0753 | -314.2145 | 449.5864 | -2544.3301 | 644.277 | 4697.8364 | 1619.6071 | 5006.1055 | -3.5483 | -648.3022 | 1203.9589 | -2702.9895 | 925.242 | 2103.9746 | -5339.335 | -105.5287 | 364.2204 | 210.1042 | 130.4965 | 58.1992
2030-12-10 | 8 | -13.6468 | 448.2626 | -74.3523 | -253.9348 | 1233.8883 | -1710.605 | -13961.8096 | 5042.5381 | -1614.8376 | -250.7715 | 2724.6912 | 147.4382 | 1921.4393 | -256.3415 | 1725.0101 | 101.1336 | 95.7628 | 209.9994 | -255.5569 | 88.96 | -980.5187 | -1212.6251 | 153.8808 | -44.6544 | 3031.9314 | -1371.4823 | -631.4933 | -677.6982 | -74.9858 | 1042.0288 | 1106.0808 | 1.0015 | -1595.9861 | 27.9752 | 0.51932 | -1244.2511 | -3021.1572 | -978.1218 | -358.9894 | 449.6389 | -2545.8567 | 673.6673 | 4857.8823 | 1556.546 | 5019.2666 | -3.3812 | -1294.4084 | 145.3455 | -3889.5867 | 784.4075 | 2256.1003 | -5405.0308 | 218.3646 | 2054.4866 | 210.1043 | 252.9437 | 141.1329
2030-12-10 | 9 | -16.9417 | 466.3538 | -75.4889 | -302.0008 | 744.2478 | -1742.6348 | -14026.8887 | 4591.5186 | -687.1197 | -348.819 | 2568.4172 | 147.6768 | 1558.7017 | -155.3183 | 2048.4082 | 88.7054 | 0.99968 | 209.9994 | -245.6836 | 56.6925 | -982.1244 | -945.1237 | 119.8443 | -34.2763 | 2983.9834 | -1513.6851 | -496.8986 | -713.6821 | -71.5456 | 968.298 | 1483.7566 | 1.0023 | -1391.9473 | 0.99675 | 0.51002 | -1425.9301 | -2838.2683 | -1001.4303 | -300.8827 | 449.5959 | -2322.46 | 516.9223 | 4829.2495 | 1527.3563 | 5047.6821 | -3.2016 | -1653.4814 | -210.2849 | -3971.833 | 620.7008 | 1812.7924 | -4383.0835 | 447.2393 | 3687.7642 | 210.1042 | 212.9591 | 104.3421
2030-12-10 | 10 | -18.8357 | 417.4117 | -73.4699 | -325.6134 | 433.7384 | -1653.901 | -13288.7969 | 4055.8413 | -873.7684 | -357.4239 | 2402.8374 | 100.4862 | 1089.9961 | -148.9993 | 2086.2568 | 9.7783 | -122.125 | 209.9994 | -274.9638 | 37.0865 | -911.7935 | -959.1788 | 99.1349 | -29.1833 | 3117.9922 | -1474.9465 | -600.0922 | -699.769 | -67.0294 | 907.105 | 1447.4142 | 0.99662 | -1583.3226 | 29.427 | 0.5027 | -1529.0237 | -2118.1738 | -934.2972 | -231.3337 | 449.7231 | -2386.9419 | 427.4883 | 4809.4756 | 1541.7172 | 5061.1367 | -3.1484 | -1650.7003 | -721.3502 | -4079.0095 | 708.5829 | 1008.3232 | -3721.5957 | 4.1112 | 4382.0552 | 210.1043 | 89.7631 | 177.4836
2030-12-10 | 11 | -20.498 | 392.4451 | -72.095 | -326.2981 | 497.3372 | -1635.0034 | -13314.1934 | 4117.9106 | -951.4621 | -358.6944 | 2241.5889 | 106.973 | 1132 | -152.4128 | 2088.1152 | -98.8033 | -142.1038 | 209.9994 | -284.1014 | 16.4963 | -908.7211 | -1082.62 | 117.7306 | -28.356 | 3142.1963 | -1525.9788 | -604.7452 | -698.1929 | -64.9302 | 954.3393 | 1500.3102 | 0.99675 | -1501.545 | 77.1479 | 0.49772 | -1493.9835 | -2134.9595 | -920.0959 | -215.7509 | 449.57 | -2392.9604 | 530.1636 | 4815.7021 | 1541.6405 | 5065.3159 | -2.9852 | -1636.6724 | -771.1681 | -3915.4749 | 779.1244 | 1806.0106 | -3888.6584 | 0.98534 | 4936.0752 | 210.1042 | 98.5859 | 141.7538
2030-12-10 | 12 | -22.4261 | 308.9409 | -72.1422 | -342.0445 | 538.1242 | -1578.7865 | -13187.8604 | 3955.9436 | -1480.7177 | -357.7435 | 2457.9709 | 116.0168 | 168.0789 | -109.5299 | 2113.8052 | -204.2644 | -180.1747 | 209.9994 | -322.0315 | 136.3425 | -1098.0663 | -1369.7732 | 166.2546 | -14.0694 | 3166.113 | -1490.0533 | -916.3262 | -685.5002 | -57.165 | 968.311 | 1532.7449 | 0.98418 | -1449.8877 | 108.9397 | 0.49396 | -1657.61 | -1657.3116 | -72.8265 | 620.7156 | 449.6677 | -2407.5186 | 688.3519 | 5041.9575 | 1892.2094 | 5073.2046 | 974.9572 | -1354.4402 | 642.7186 | -1959.553 | 1087.437 | 2154.3086 | -4113.8125 | -826.3018 | 5204.1963 | 210.1042 | 33.5389 | 69.9372
2030-12-10 | 13 | -27.9092 | 335.2101 | -73.0149 | -379.038 | 488.3453 | -1621.7468 | -12742.7773 | 3735.1431 | -1485.5786 | -362.0967 | 2893.0808 | 109.2476 | 184.8879 | -125.3505 | 2099.5623 | 108.7816 | -112.181 | 209.9994 | -310.1549 | 117.1652 | -1068.3674 | -1637.8052 | 143.5164 | -1.5608 | 2982.1809 | -1645.2227 | -814.1099 | -701.8222 | -55.1473 | 940.9073 | 1835.4391 | 3.683 | -1349.506 | 160.9939 | 1.264 | -1659.2362 | -1410.2146 | 43.8228 | 724.0998 | 449.6568 | -2548.417 | 592.7175 | 4962.0962 | 1915.9432 | 5072.3135 | 1014.567 | -1354.6204 | 1248.8508 | -1190.2013 | 1122.3607 | 2459.8494 | -4077.7634 | -1215.3232 | 6585.2583 | 210.1043 | 15.4286 | 127.7333
2030-12-10 | 14 | -26.9369 | 161.6249 | -71.7922 | -500.2298 | 364.203 | -1407.3362 | -11737.709 | 3155.2024 | -1271.2169 | -350.5044 | 2949.4692 | 180.1942 | 76.8532 | -97.6069 | 2107.3386 | -44.7039 | -228.8873 | 209.9994 | -304.0193 | 175.8896 | -1090.1138 | -1864.4318 | 151.3374 | 10.0862 | 2935.2349 | -1548.2067 | -924.5045 | -660.4577 | -45.0493 | 910.2256 | 1671.2693 | 4.0646 | -1534.2279 | 274.9899 | 0.50364 | -1914.5555 | 103.3834 | 1.0002 | 638.486 | 449.5408 | -2598.5366 | 590.0907 | 4932.7666 | 1878.0905 | 5075.0728 | 929.5685 | -1354.1262 | 576.9824 | -1757.5162 | 1121.4088 | 2312.7776 | -3767.4336 | -1243.7882 | 7476.9868 | 210.1043 | 37.5887 | 136.552
2030-12-10 | 15 | -34.715 | 60.9736 | -56.5778 | -559.3992 | 233.1042 | -1289.0175 | -10963.9844 | 2745.3765 | -1209.4556 | -358.1385 | 2505.23 | 105.9803 | 0.98177 | -125.656 | 2121.0461 | -823.1804 | -106.6439 | 209.9994 | -322.4767 | 166.4734 | -1073.4554 | -1526.0358 | 151.2569 | 1.7789 | 3089.8171 | -1567.2805 | -472.7134 | -660.517 | -36.7285 | 905.2373 | 2039.5217 | 1541.901 | -201.1767 | 481.454 | 1.9509 | -1501.5319 | 2515.9841 | -53.1357 | 574.4612 | 449.5247 | -2627.9482 | 653.5812 | 4927.2046 | 1819.481 | 5075.8755 | 827.7318 | -1353.6962 | 1081.4897 | -1384.1543 | 1135.6421 | 2188.2244 | -3714.8782 | -1389.6398 | 8878.9863 | 210.1043 | 28.6125 | 294.5246
2030-12-10 | 16 | -28.2733 | -72.8503 | -49.5477 | -531.2645 | 0.99884 | -1178.3615 | -10355.9619 | 2337.4148 | -1008.5967 | -356.4237 | 2444.3313 | 135.7706 | 345.5036 | -124.525 | 2113.5339 | -809.439 | -103.42 | 209.9994 | -322.9106 | 213.9006 | -1065.64 | -1460.191 | 158.1274 | -6.0485 | 3172.7039 | -1618.3496 | -585.1075 | -620.4648 | -33.1017 | 876.2413 | 1730.8138 | 1493.6542 | -1279.0603 | 557.9288 | 1.6472 | -1514.239 | 2586.6851 | -272.9539 | 394.698 | 449.6704 | -2612.1348 | 627.2725 | 5198.6577 | 1861.6617 | 5075.5811 | 865.6271 | -1409.9734 | 269.1194 | -2452.5342 | 1146.5332 | 2028.5496 | -3345.709 | -1237.0818 | 8762.7539 | 210.1042 | -1.1826 | 281.7247
2030-12-10 | 17 | -40.5737 | -81.6677 | -54.5569 | -571.308 | -253.1126 | -1104.9178 | -9666.8115 | 1986.2545 | -43.0471 | -359.5469 | 2629.9458 | 104.2685 | 1008.8948 | -108.9848 | 2133.4995 | -913.8062 | -147.6873 | 209.9994 | -254.427 | -48.5693 | -907.9623 | -1769.2355 | 69.2874 | -22.5729 | 2869.6575 | -1952.2212 | -181.4616 | -639.9609 | -35.503 | 829.5786 | 1921.652 | 3089.5911 | -1005.1166 | 721.7723 | 0.53671 | -1295.1139 | 4072.2466 | -959.7759 | -318.164 | 449.985 | -2584.4685 | 247.1649 | 5404.6011 | 1620.4902 | 5071.7549 | 256.2463 | -1858.2332 | -953.0198 | -4510.7373 | 754.1487 | 623.51 | -2525.146 | -612.9434 | 10007.5254 | 210.1042 | -25.8427 | 190.5383
2030-12-10 | 18 | -49.6849 | 112.1389 | -56.5137 | -568.8127 | -345.9029 | -1183.7084 | -9230.3721 | 2051.8298 | -58.6482 | -364.0138 | 3005.5603 | 106.0663 | 1593.7202 | 374.9555 | 2168.2112 | -835.2346 | -311.3529 | 209.9994 | -338.8756 | 27.7972 | -1181.8387 | -2000.7454 | 92.9668 | -24.402 | 2720.2729 | -1822.8718 | -578.6118 | -611.4591 | -38.639 | 857.1573 | 1595.8663 | 3576.572 | -1001.2901 | 791.6297 | 0.63964 | -1000.3895 | 4757.9346 | -1016.6777 | -532.3546 | 449.9199 | -2284.7212 | 456.7175 | 5196.3955 | 1541.6414 | 5078.498 | -2.9185 | -1995.7357 | 6.4998 | -4018.7314 | 686.5865 | 1671.9779 | -2717.6624 | -58.5584 | 9131.0029 | 210.1042 | 79.4492 | 131.2051
2030-12-10 | 19 | -54.4014 | -192.7743 | -77.3731 | -742.4514 | -732.5298 | -636.8093 | -6855.5552 | 684.9174 | -2.7717 | -354.6124 | 3501.1208 | 195.0012 | 571.5853 | 442.2685 | 2209.3655 | -1508.5841 | -344.7318 | 209.9994 | -412.9868 | 171.7096 | -1438.1157 | -2228.8108 | -9.6372 | 15.5516 | 2660.1702 | -2462.4453 | -242.4061 | -500.25 | -34.4358 | 570.705 | 1988.6196 | 5256.895 | -530.9062 | 918.4698 | 3.6067 | -1157.0144 | 6908.1841 | -794.8604 | -539.4067 | 450.1908 | -2535.042 | -2.5376 | 5391.4146 | 1566.4459 | 5075.6938 | 169.4892 | -1834.6168 | 1483.5863 | -2493.769 | 890.8148 | 2100.5266 | -1673.0721 | -437.2852 | 8974.7539 | 210.1042 | -79.242 | 105.5885
2030-12-10 | 20 | -48.0329 | -927.8781 | -73.8222 | -627.0502 | -1595.8586 | -40.2242 | -4394.0942 | -1218.0233 | -2.8947 | -344.0612 | 3832.3845 | 195.0006 | 258.4434 | 532.9426 | 2300.6692 | -2167.3892 | -362.6616 | 209.9994 | -553.4406 | 459.3819 | -1596.0948 | -1733.9756 | -30.8498 | 31.9092 | 3310.564 | -1733.7059 | -411.9538 | -280.7276 | -17.5966 | 317.3178 | 1340.343 | 5687.5942 | -882.4398 | 1078.6422 | 4.9237 | -1237.9276 | 5812.9878 | -374.5887 | -439.6647 | 450.2075 | -2513.113 | -102.3965 | 5285.2988 | 1662.8076 | 5069.1313 | 190.1931 | -1761.8022 | 2192.9231 | -1464.6383 | 884.0309 | 1592.4954 | -1317.1782 | -442.832 | 8282.8564 | 210.1042 | -120.5846 | 101.7902
2030-12-10 | 21 | -30.8469 | -1140.2319 | -66.4467 | -522.4971 | -1756.9867 | 30.3873 | -4319.4053 | -1430.1948 | 0.9978 | -346.9828 | 3517.3953 | 195.0001 | 1.0068 | 554.1999 | 2329.7703 | -2516.0994 | -394.7327 | 209.9994 | -645.521 | 369.264 | -1420.2197 | -937.308 | -34.4929 | 42.7407 | 3704.5933 | -1354.3618 | 9.6928 | -243.2861 | -16.0076 | 339.3982 | 1292.6653 | 4747.269 | -825.9083 | 820.845 | 5.75 | -1077.4863 | 3814.8586 | -142.6918 | -159.9559 | 449.9605 | -2495.5142 | -98.8873 | 5144.8013 | 1724.1461 | 5061.6162 | 380.7458 | -1644.2142 | 2591.9026 | -1000.3354 | 844.3493 | 1621.8795 | -1589.4387 | -562.9955 | 7841.7495 | 210.1042 | -138.4913 | 108.1362
2030-12-10 | 22 | -16.3975 | -1279.1953 | -59.3838 | -400.2725 | -1834.5725 | 97.3709 | -4284.6987 | -1349.5715 | 222.1735 | -349.8702 | 3915.3738 | 194.998 | 1.0076 | 526.6669 | 2291.7639 | -1698.2603 | -121.2104 | 209.9994 | -529.2922 | 505.3268 | -1332.0563 | -738.2311 | 11.7467 | 39.4061 | 3158.1924 | -776.3805 | 9.6789 | -195.7398 | -18.3165 | 343.0565 | 929.0851 | 3421.2734 | -1106.704 | 545.285 | 6.9267 | -1273.1445 | 2334.394 | -247.7731 | -87.9056 | 450.2581 | -2470.9438 | 6.7846 | 4955.0947 | 1737.2263 | 5060.8618 | 392.2245 | -1274.276 | 2821.2515 | -607.3337 | 1111.6128 | 1579.3267 | -595.1508 | -915.0389 | 6411.0151 | 210.1042 | -214.0252 | 53.7879
2030-12-10 | 23 | -8.9852 | -1187.6069 | -55.4 | -322.2126 | -1519.4564 | 3.1423 | -5190.3208 | -758.9444 | 195.9359 | -350.7412 | 3750.7742 | 195.002 | 3.7652 | 512.8506 | 2270.3691 | -1363.5222 | -88.7748 | 209.9994 | -606.0884 | 600.6217 | -1079.2218 | -739.3106 | 31.0254 | 43.2567 | 3783.2209 | -568.0373 | -72.6652 | -203.3274 | -22.3499 | 346.1294 | 637.433 | 2165.1797 | -1358.6876 | 394.9259 | 6.6965 | -1463.7874 | 1122.1404 | -182.0289 | 321.5903 | 450.3042 | -2708.4294 | 90.3331 | 4142.772 | 1706.1918 | 5044.9648 | 211.2721 | -675.3082 | 2834.2996 | -519.0896 | 1211.4415 | 1086.3375 | -916.2354 | -1295.7778 | 5653.2041 | 210.1042 | -291.8687 | -1.0147
2030-12-10 | 24 | -15.9554 | -1118.8145 | -55.8967 | -340.4598 | -1196.2505 | -17.6053 | -6839.5498 | 0.99869 | 369.6664 | -352.9155 | 3485.6501 | 194.9995 | 1293.6848 | 526.1408 | 2286.3782 | -1968.4406 | -340.2916 | 209.9994 | -584.4189 | 564.0436 | -1086.6746 | -759.3817 | 101.8997 | 72.306 | 4188.9614 | -817.3157 | 107.8924 | -212.1841 | -25.5938 | 511.7935 | 1001.9042 | 2429.0188 | -1331.8938 | 569.7604 | 6.4555 | -1935.4049 | 945.3094 | -826.7368 | -73.9588 | 449.8017 | -2701.0229 | 462.1285 | 4093.5322 | 1603.431 | 5018.7109 | -3.5289 | -277.1038 | 2548.3831 | -163.2494 | 1388.8607 | 1606.6212 | -1079.3485 | -664.0641 | 5771.3457 | 210.1042 | -209.6565 | -49.5408
2030-12-11 | 1 | -26.5894 | -212.7523 | -63.7236 | -497.6332 | -551.624 | -864.6746 | -8950.7061 | 1816.9325 | 1576.5991 | -161.0817 | 2412.3022 | 95.1648 | 2040.7677 | 183.8864 | 2373.2456 | -2098.2205 | -335.2669 | 209.9994 | -486.1354 | 473.0607 | -635.1987 | -319.4974 | 160.5526 | 12.9867 | 3751.3711 | -1883.985 | 7.5975 | -497.8373 | -41.2429 | 694.8334 | 916.7825 | 2571.8201 | -1155.7301 | 536.1366 | 5.7528 | -1035.1929 | 866.7438 | -272.0379 | 353.9063 | 341.9929 | -2729.5349 | 708.2263 | 3543.9951 | 1656.2804 | 4990.2759 | -3.5372 | -277.4032 | 2154.0164 | -1.5761 | 1106.3942 | 2176.3877 | -2443.9265 | 572.2003 | 6322.0552 | 210.1043 | 23.0439 | 26.0882
2030-12-11 | 2 | -14.0711 | 875.0482 | -52.0873 | -405.5586 | -6.5413 | -1467.8381 | -10095.1299 | 3071.771 | 2041.3992 | -155.9166 | 1655.51 | 6.063 | 1990.7655 | 16.8116 | 2020.7316 | -2155.187 | -342.7095 | 209.9994 | -485.7874 | 226.2325 | -427.2799 | 6.7716 | 26.4842 | -14.6065 | 3844.1157 | -1733.3154 | -216.086 | -669.7662 | -88.3727 | 598.1886 | 1061.8368 | 1236.7344 | -893.713 | 121.5436 | 6.7418 | -522.8302 | -628.6838 | -301.3371 | 304.3229 | 0.99892 | -2642.6165 | 315.3857 | 3515.322 | 1516.1562 | 4953.439 | -2.6849 | -272.5645 | 1632.811 | -825.865 | 792.1482 | 1707.0874 | -2990.6892 | 1355.3052 | 1565.272 | 210.1043 | 92.3141 | 33.6999
2030-12-11 | 3 | -12.4892 | 892.1476 | -50.5795 | -381.1877 | 4.5071 | -1432.4265 | -10256.8184 | 3181.1365 | 2187.8149 | -149.0755 | 1395.1804 | -12.2782 | 1615.1956 | -134.3413 | 1693.1268 | -1990.6355 | -177.0502 | 209.9994 | -480.3983 | 88.2966 | -353.9404 | 10.3915 | -3.8254 | -21.2353 | 3876.2759 | -1600.1718 | 9.664 | -648.5715 | -93.7801 | 582.9521 | 1054.6865 | 1360.6461 | -872.9407 | 171.5031 | 7.2607 | -413.8949 | -332.8231 | -262.3618 | 301.0319 | 0.99949 | -2581.7205 | 237.3577 | 3267.4563 | 1400.2947 | 4764.4219 | -2.5469 | -272.6665 | 1391.929 | -1263.5759 | 727.1921 | 1399.2657 | -2585.2522 | 1378.0984 | -2173.3059 | 210.1043 | 81.7207 | 70.1385
2030-12-11 | 4 | -9.2823 | 899.4415 | -49.6334 | -367.6169 | 103.4685 | -1493.1053 | -10694.7578 | 3458.0361 | 2139.583 | -150.8775 | 2094.7314 | -3.6059 | 1627.911 | -118.747 | 1785.3687 | -1590.2405 | -136.2596 | 209.9994 | -205.5253 | 106.971 | -377.1641 | -179.0036 | 18.5484 | -37.7094 | 2358.0769 | -1564.4954 | -51.5182 | -662.314 | -94.6401 | 642.9082 | 1164.4771 | 674.7072 | -927.9528 | 115.3721 | 5.7717 | -495.2285 | -728.5684 | -257.6697 | 283.7066 | 1.0018 | -2581.322 | 337.1243 | 3191.5432 | 1317.6145 | 4676.2139 | -2.6274 | -272.6608 | 1331.3013 | -1218.996 | 793.3331 | 1574.7637 | -2467.6182 | 1265.552 | -1683.7498 | 210.1042 | 80.8352 | 75.7545
2030-12-11 | 5 | -5.2796 | 895.6251 | -49.8663 | -352.8213 | 288.5941 | -1547.163 | -11335.5488 | 3821.9839 | 2031.677 | -150.1068 | 2912.2446 | -0.78317 | 1406.0154 | -92.3006 | 1878.6531 | -1432.85 | -176.6162 | 209.9994 | -368.8528 | 193.0117 | -476.0067 | -551.8065 | 54.7995 | -8.2145 | 3054.6472 | -1466.3555 | -388.348 | -671.3732 | -94.5895 | 714.4298 | 1193.4329 | 4.6102 | -1076.6465 | 18.9356 | 5.1338 | -703.2697 | -1312.2747 | -3.0195 | 411.672 | 1.0014 | -2656.3386 | 482.6536 | 3217.4575 | 1363.1549 | 4803.6807 | -3.0164 | -272.3347 | 1941.1404 | -580.4672 | 901.821 | 2234.9517 | -3016.9277 | 1085.4192 | -1703.7643 | 210.1043 | 117.3768 | 61.6482
2030-12-11 | 6 | -21.353 | 969.9237 | -74.2607 | -285.3452 | 769.305 | -1862.8761 | -13144.2725 | 4829.5117 | 1491.3868 | -123.1763 | 3819.2698 | 46.1497 | 2041.4189 | -43.1756 | 1972.0535 | -1268.5824 | -370.1664 | 209.9994 | -232.242 | 62.2772 | -548.0143 | -959.7388 | 54.6602 | -19.366 | 2217.0398 | -1609.301 | -1520.8318 | -732.3572 | -100.5751 | 879.51 | 1140.5214 | 0.98441 | -1166.8998 | -96.3809 | 2.6264 | -839.621 | -2311.4309 | -687.3091 | -2.1101 | 1.0022 | -2661.772 | 474.3206 | 4064.1521 | 1705.1062 | 4991.0054 | 0.99866 | -278.1872 | 2133.6968 | -317.2987 | 780.7023 | 2721.4795 | -4642.9727 | 982.2639 | -2862.2979 | 210.1043 | 202.1293 | 76.4543
2030-12-11 | 7 | -20.1543 | 899.7927 | -79.5229 | -302.6418 | 655.5954 | -1949.5463 | -13195.7178 | 4414.2329 | -2.6723 | -157.5578 | 3689.6531 | 14.1494 | 1540.5073 | 71.5412 | 2255.8835 | -1457.4905 | -423.0778 | 209.9994 | -208.8133 | 236.3308 | -1236.3334 | -1093.9127 | 72.8726 | 10.8339 | 1997.3639 | -1581.2781 | -728.2755 | -754.0624 | -90.6213 | 776.4479 | 1493.9677 | 0.98033 | -1073.4183 | -189.8724 | 3.838 | -1302.483 | -2561.0957 | -844.4484 | -120.864 | 449.3638 | -2388.6904 | 572.6039 | 4362.897 | 1557.7986 | 5008.9092 | -3.1018 | -744.2573 | 986.4128 | -2737.1626 | 1066.3516 | 2405.0632 | -3787.6694 | -251.5659 | -667.9557 | 210.1043 | -28.6261 | 5.2801
2030-12-11 | 8 | 21.8386 | 739.0785 | -66.3808 | -465.1052 | 188.5648 | -1780.1337 | -13388.2959 | 3987.3225 | -215.2555 | -344.9448 | 3705.0312 | 194.9998 | 1293.962 | 176.1911 | 2256.957 | 101.1274 | -672.5485 | 209.9994 | -187.3948 | 55.4526 | -984.0082 | -1519.6716 | -1.6401 | 53.7048 | 1738.7446 | -1460.8184 | -443.3852 | -757.5032 | -88.0908 | 709.5815 | 1173.3046 | -2718.1274 | -1594.4688 | -874.4922 | 0.73891 | -2704.9912 | -3958.9985 | -837.7018 | -302.4794 | 449.8403 | -2516.0422 | 107.5761 | 4852.9077 | 1554.3386 | 5049.8169 | 135.8442 | -1304.7159 | 946.6752 | -2973.1443 | 814.2678 | 1561.4309 | -2255.1274 | 1.002 | 1767.7037 | 210.1042 | 27.3816 | 92.5854
2030-12-11 | 9 | 18.2133 | 638.459 | -67.5188 | -467.6733 | -469.8463 | -1646.8888 | -12384.9453 | 2603.9387 | -2.6318 | -345.6234 | 3696.8149 | 194.9993 | 724.6175 | 476.4091 | 2177.0845 | -178.6965 | -502.0706 | 209.9994 | -190.4717 | 345.2886 | -1419.9257 | -1407.9048 | -15.7652 | 27.6323 | 1484.8958 | -1410.453 | -476.8987 | -725.6918 | -77.9366 | 482.7251 | 1015.1555 | -2203.7537 | -1337.4404 | -789.8217 | 3.2605 | -1471.6917 | -3619.1223 | -708.9975 | -94.0663 | 449.6498 | -2082.4521 | 174.9468 | 4642.3921 | 1547.7572 | 5063.9707 | 121.1835 | -1398.1583 | 1465.2499 | -2270.1738 | 898.9094 | 1044.9418 | -1367.0562 | -121.0108 | 3638.2471 | 210.1042 | -55.9329 | 125.7093
2030-12-11 | 10 | 28.6479 | 326.6223 | -54.8149 | -362.643 | -588.3755 | -1354.4698 | -12104.249 | 2337.4824 | -2.6418 | -345.75 | 3726.1321 | 195.0009 | 847.343 | 502.2568 | 2199.6636 | -71.0805 | -556.3435 | 209.9994 | -196.8241 | 279.1531 | -1357.1278 | -1759.0149 | -36.8755 | 26.548 | 1475.8191 | -890.0647 | -623.2519 | -638.2773 | -74.8838 | 468.1121 | 842.6862 | -2817.4128 | -1402.141 | -853.8663 | 2.7446 | -1383.3357 | -4161.936 | -794.731 | -187.2274 | 449.6223 | -2102.5681 | 85.8871 | 4654.5718 | 1517.0352 | 5062.8257 | -3.1625 | -1726.7739 | 671.2343 | -2863.4902 | 870.9435 | 506.7827 | -1201.295 | -423.3245 | 2282.8518 | 210.1043 | -129.8203 | 188.3111
2030-12-11 | 11 | 30.8256 | 762.0244 | -50.875 | -402.8885 | -252.797 | -1565.8453 | -12639.3525 | 2790.9751 | -2.6594 | -347.0038 | 3878.5959 | 195.0012 | 1399.2788 | 509.631 | 2203.4944 | 181.7841 | -670.0252 | 209.9994 | -205.028 | 244.383 | -1330.8569 | -2158.9302 | -62.0516 | 24.8697 | 1463.2014 | -1096.8787 | -987.75 | -732.7237 | -87.1979 | 454.8542 | 885.4658 | -3204.9263 | -1341.562 | -987.0175 | 1.9348 | -1371.2935 | -4019.3096 | -909.3777 | -268.2575 | 449.6571 | -1980.5356 | 95.6784 | 4800.9951 | 1491.5061 | 5065.2827 | 1.0233 | -1872.5372 | 158.3174 | -3107.0864 | 782.0099 | 605.8334 | -1778.7742 | -458.986 | 1722.7434 | 210.1042 | -75.9034 | 217.0209
2030-12-11 | 12 | 29.6245 | 1204.2928 | -50.5292 | -475.7989 | -18.9573 | -1856.743 | -13310.1084 | 3483.3684 | -2.4574 | -344.4564 | 3852.9221 | 195.0012 | 1838.973 | 512.878 | 2206.5759 | 450.4198 | -772.4 | 209.9994 | -219.0679 | 183.0635 | -1226.5724 | -2284.6487 | -56.4962 | 23.2718 | 1702.3593 | -1436.3892 | -1212.824 | -845.8208 | -95.3168 | 509.935 | 923.9058 | -3449.606 | -1309.5142 | -1073.2916 | 0.72303 | -1394.0393 | -3771.479 | -960.5561 | -270.9471 | 449.6145 | -1954.9003 | 78.5214 | 4861.7383 | 1446.3374 | 5069.2485 | -2.9361 | -1844.736 | -503.7873 | -3741.2573 | 727.243 | 769.723 | -1861.335 | -359.5382 | 2781.0464 | 210.1042 | -67.3685 | 218.3817
2030-12-11 | 13 | 30.5796 | 1276.7136 | -47.8813 | -467.1703 | 222.4373 | -1898.2133 | -13806.167 | 3964.1841 | -230.7955 | -342.8397 | 3846.8499 | 194.9993 | 1945.1968 | 507.6361 | 2201.0024 | 747.5972 | -737.7339 | 209.9994 | -240.3772 | 81.2818 | -1215.2133 | -2915.7415 | -23.9732 | 25.1725 | 1712.4559 | -1481.552 | -715.3118 | -876.8124 | -97.6189 | 618.6995 | 1067.7454 | -3722.8704 | -1191.4232 | -1140.4978 | 0.77818 | -1304.8059 | -3779.314 | -908.7384 | -228.298 | 449.5569 | -2024.8058 | 240.3419 | 4835.1748 | 1413.4017 | 5067.9326 | -2.9402 | -1854.4845 | -701.9394 | -3931.29 | 855.8185 | 1290.8862 | -2611.5942 | -486.6746 | 3188.9521 | 210.1043 | -29.9411 | 310.64
2030-12-11 | 14 | 34.9896 | 1380.3932 | -42.9505 | -421.6483 | 345.884 | -1925.2203 | -13861.916 | 4169.4097 | -400.5992 | -340.3224 | 3864.4839 | 195.0003 | 1874.8317 | 505.6348 | 2193.7793 | 1070.2806 | -698.6282 | 209.9994 | -234.9439 | -31.6969 | -1252.0657 | -3330.6355 | -42.4118 | 25.3426 | 1604.6564 | -1390.2931 | -145.2471 | -885.0422 | -104.318 | 619.2686 | 1099.103 | -4246.3223 | -1047.2018 | -1235.3361 | 1.2393 | -1201.3527 | -4025.7102 | -891.0193 | -257.8052 | 449.6189 | -1936.1838 | 196.2307 | 4697.0713 | 1390.125 | 5066.9595 | -2.9808 | -1879.9165 | -141.3368 | -3312.6831 | 884.4481 | 991.3195 | -2627.7471 | -634.5282 | 2830.1763 | 210.1042 | -68.0248 | 269.0188
2030-12-11 | 15 | 23.5858 | 1709.86 | -48.0697 | -483.9942 | 501.0618 | -2107.04 | -14017.0918 | 4453.8931 | -549.3726 | -335.0088 | 3855.9932 | 194.9986 | 1815.0741 | 482.9053 | 2173.5566 | 940.6843 | -488.2834 | 209.9994 | -224.548 | -61.7913 | -1136.1996 | -2848.9534 | -41.8638 | 8.1708 | 1655.8666 | -1887.7649 | 51.8656 | -955.0127 | -112.1376 | 640.8231 | 1396.24 | -3232.2595 | -747.9254 | -1081.4937 | 2.3177 | -739.411 | -3607.4365 | -862.9305 | -224.3654 | 449.5982 | -1924.5083 | 179.9292 | 4635.3647 | 1357.1577 | 5065.7446 | -2.9744 | -1915.2991 | -14.308 | -3303.874 | 914.4667 | 920.6017 | -2670.1362 | -696.9732 | 2435.8289 | 210.1042 | -99.616 | 204.4933
2030-12-11 | 16 | 21.7173 | 1733.2212 | -47.4223 | -487.918 | 385.0245 | -2070.1797 | -13861.3164 | 4292.1694 | -130.6616 | -338.2079 | 3845.9331 | 195.0104 | 1908.1372 | 293.4901 | 2213.2146 | 561.3923 | -465.6212 | 209.9994 | -213.621 | -105.4262 | -955.4135 | -2450.7847 | -75.1624 | 0.22575 | 1598.1285 | -1942.8927 | 9.7037 | -947.7638 | -113.1509 | 607.0109 | 1358.0951 | -2600.9829 | -711.1374 | -1020.1685 | 2.3065 | -596.7448 | -3667.9084 | -776.1722 | -119.9951 | 449.5066 | -2093.7612 | 83.1739 | 4549.6255 | 1326.0176 | 5070.5415 | -2.9218 | -1825.9476 | 258.0826 | -3413.0601 | 809.2787 | 945.2418 | -2486.8474 | -326.3095 | 1780.8937 | 210.1043 | -92.8627 | 166.3846
2030-12-11 | 17 | 25.2005 | 1708.3849 | -43.9115 | -446.8135 | 235.442 | -2014.1171 | -13440.0176 | 4134.1079 | -2.629 | -340.7993 | 3867.6694 | 194.9997 | 2049.4714 | 464.1052 | 2187.6069 | 442.9904 | -323.2712 | 209.9994 | -195.3842 | -90.6271 | -1300.7974 | -2729.301 | -78.6639 | -19.4745 | 1442.3016 | -1776.0924 | 352.2882 | -928.8403 | -115.4954 | 548.9931 | 1566.854 | -2685.6746 | -405.007 | -1026.0808 | 4.1811 | 1.0013 | -3772.8901 | -512.3633 | -2.4737 | 449.3958 | -1794.0717 | 168.7421 | 4551.6675 | 1348.9999 | 5102.417 | 0.99914 | -1063.1622 | 445.3243 | -3885.1047 | 832.3442 | 930.8175 | -2037.6428 | -490.1394 | 780.5339 | 210.1043 | -162.1985 | 41.5317
2030-12-11 | 18 | 37.7214 | 616.8817 | -32.8776 | -236.2741 | 98.362 | -1276.8323 | -12587.7852 | 3586.6831 | -425.3834 | -338.9603 | 3869.5339 | 194.9995 | 1506.1217 | 554.8646 | 2226.218 | 461.6801 | -403.0088 | 209.9994 | -116.0611 | -23.381 | -1302.4452 | -3087.0361 | -93.7019 | -18.8314 | -1.8729 | -666.0548 | 661.7925 | -671.4114 | -96.3536 | 584.6842 | 1207.809 | -3442.0159 | -641.2422 | -1022.0837 | 4.0025 | 61.7689 | -4615.5146 | -301.8451 | -196.1234 | 449.5615 | -1901.5461 | -62.684 | 4892.6289 | 1277.4357 | 5108.9053 | 1.0051 | -1353.7635 | 2575.0601 | -2082.9446 | 846.4384 | 1603.3732 | -1753.293 | -858.1326 | -1146.7479 | 210.1042 | -175.1812 | 14.8966
2030-12-11 | 19 | 33.1871 | 282.4917 | -42.0185 | -226.0042 | -5.6621 | -1064.9408 | -12061.7256 | 2918.7581 | -1070.6611 | -341.2629 | 3868.437 | 195.0014 | 1491.0962 | 580.1479 | 2254.5569 | 98.2063 | -394.9908 | 209.9994 | -357.1673 | 176.1157 | -1889.1245 | -2834.7725 | -89.1078 | 2.5372 | 1179.2482 | -545.4922 | 682.7073 | -581.3797 | -88.2483 | 428.7712 | 980.3542 | -3112.0728 | -656.7707 | -835.9178 | 4.7839 | 570.6458 | -4423.0771 | -273.9774 | -120.5449 | 449.5824 | -1147.2605 | 0.99714 | 4803.1133 | 1267.963 | 5097.8755 | 1.4658 | -1075.567 | 2750.1228 | -1828.8655 | 722.3713 | 1720.9294 | -2358.4543 | -719.0854 | -1818.235 | 210.1042 | -93.98 | 71.0657
2030-12-11 | 20 | 29.1347 | 121.8019 | -48.4907 | -265.451 | -228.3502 | -1067.4491 | -12280.2812 | 2496.1997 | -1138.254 | -346.3055 | 3893.4338 | 195.0003 | 1670.3033 | 595.6152 | 2271.5374 | 179.4817 | -449.0925 | 209.9994 | -421.4801 | 317.8242 | -1917.4158 | -2715.053 | -68.2204 | 0.016898 | 1482.3832 | -662.5984 | 154.7052 | -578.5969 | -76.476 | 420.3697 | 758.821 | -3169.5044 | -764.6689 | -784.7645 | 4.9029 | 881.722 | -4049.6897 | -364.8141 | -203.7808 | 342.6307 | -1321.0784 | 6.3406 | 4827.7578 | 1322.8284 | 5087.8047 | -3.1845 | -1262.0265 | 2755.7405 | -1646.2738 | 790.7056 | 2068.0298 | -2329.46 | -707.6296 | 2.2753 | 210.1042 | -70.9634 | 72.833
2030-12-11 | 21 | 29.5283 | -13.6066 | -47.9656 | -272.1476 | -315.4587 | -1042.0223 | -12486.5752 | 2452.0466 | -540.6207 | -336.0049 | 3900.1357 | 195.0014 | 1480.4241 | 566.5372 | 2246.1331 | 408.1335 | -482.0605 | 209.9994 | -460.2268 | 294.1948 | -1706.3055 | -2775.1555 | -53.3234 | 28.5487 | 1697.8942 | -611.2551 | 476.9024 | -577.724 | -70.5206 | 486.2673 | 960.0893 | -3358.4705 | -729.2913 | -883.563 | 5.3423 | 175.1842 | -3899.1685 | -291.1624 | -119.7909 | 0.99984 | -1859.0306 | -2.6663 | 4694.0757 | 1373.8171 | 5076.2939 | -3.5982 | -1026.6113 | 2755.1887 | -1476.5205 | 930.0109 | 2168.3037 | -2404.2388 | -1088.1326 | 1447.3376 | 210.1042 | -86.8302 | 59.4325
2030-12-11 | 22 | 26.6022 | 1.006 | -50.7534 | -304.8741 | -264.5587 | -1146.0726 | -12660.8428 | 2750.1577 | -259.4174 | -331.7425 | 3925.4636 | 194.9976 | 1018.8392 | 570.2688 | 2247.7751 | 770.6693 | -571.9201 | 209.9994 | -182.7233 | 285.814 | -1566.329 | -2909.0737 | 6.0103 | 11.0371 | 322.7155 | -732.6981 | 408.1768 | -600.5502 | -66.2747 | 618.3913 | 913.6699 | -3403.4788 | -857.0899 | -858.9548 | 4.1293 | -142.372 | -3653.2896 | -105.2658 | -38.0961 | 450.3849 | -1954.4813 | 136.5587 | 4545.8716 | 1423.8761 | 5059.2881 | 37.422 | -277.8564 | 3079.9973 | -960.1218 | 1161.5083 | 2242.4399 | -1548.0847 | -1559.6475 | 2602.6509 | 210.1042 | -159.4469 | 61.6168
2030-12-11 | 23 | 15.1769 | 478.4432 | -57.5685 | -410.25 | -280.4339 | -1489.9792 | -12858.374 | 2970.501 | -2.6016 | -345.7077 | 3859.8994 | 194.9993 | 1777.6854 | 547.8195 | 2229.7346 | 1061.1481 | -404.349 | 209.9994 | -251.158 | 347.929 | -1294.6349 | -1778.3639 | 55.6552 | 3.3174 | 1122.5857 | -1307.2686 | 454.7947 | -718.2924 | -72.1891 | 671.6734 | 992.2447 | -2837.6599 | -757.316 | -745.4293 | 4.3477 | -71.7129 | -2917.5471 | -491.3847 | 159.2928 | 449.3618 | -1720.5371 | 364.7766 | 3890.7302 | 1273.8038 | 5035.0679 | -264.8043 | -965.7561 | 2788.6973 | -1495.5697 | 950.6082 | 1249.4659 | -1735.9376 | -797.8879 | 4251.2705 | 210.1042 | -135.2987 | 35.8998
2030-12-11 | 24 | 9.7875 | 398.48 | -56.1546 | -442.2628 | -253.9936 | -1422.0955 | -11965.4258 | 2759.7146 | -2.9451 | -340.8575 | 3820.1765 | 195.0011 | 2048.8335 | 558.6437 | 2255.8921 | 1438.4208 | -378.9341 | 209.9994 | -292.9114 | 149.4401 | -1082.2081 | -1182.4249 | 52.1124 | 13.5755 | 1957.6259 | -1443.0072 | 1053.8923 | -702.7307 | -67.208 | 686.768 | 1302.4684 | -2115.0327 | -680.2714 | -595.9831 | 4.2148 | -1352.9259 | -1643.0703 | -119.9361 | 3.306 | 449.3617 | -2104.894 | 374.2479 | 3834.9656 | 1235.6866 | 5005.5938 | -282.3969 | -326.5378 | 1232.4974 | -2713.9304 | 1130.0021 | 960.8471 | -1899.2855 | -702.5507 | 6447.0625 | 210.1042 | -129.78 | 52.9339
2030-12-12 | 1 | 9.1001 | 958.8599 | -47.3069 | -494.3567 | -5.6987 | -1725.1189 | -11905.2422 | 3468.3191 | 1243.6073 | -334.678 | 3709.666 | 195 | 2057.0706 | 203.4687 | 2339.1438 | 453.6432 | -832.4165 | 209.9994 | -330.1428 | 65.4211 | -558.5753 | -795.9064 | 52.891 | 7.3278 | 2620.1082 | -1397.8485 | 587.1312 | -793.689 | -83.7562 | 750.8612 | 965.1507 | -1698.4143 | -1043.3794 | -496.1515 | 2.1895 | -1201.014 | -2356.3511 | -55.7896 | 124.4057 | 449.3889 | -2462.2083 | 380.7208 | 2904.9709 | 1194.2278 | 4355.8501 | -294.2072 | -272.3241 | 2342.491 | -1238.0708 | 826.0182 | 748.7589 | -2429.23 | 714.4345 | 7074.9458 | 210.1042 | 4.7691 | 52.1945
2030-12-12 | 2 | -13.7359 | 615.1191 | -62.3985 | -427.1213 | 147.3119 | -1576.4893 | -10816.2783 | 3588.1958 | 2133.6194 | -320.497 | 3283.4714 | 169.5986 | 2155.5007 | 189.2834 | 2334.2356 | 419.9781 | -452.4135 | 209.9994 | -337.9327 | 118.0085 | -354.9306 | -261.3823 | 122.252 | -27.0693 | 2890.8403 | -1438.4275 | 491.6441 | -682.6767 | -76.2692 | 880.9655 | 854.7795 | 0.98811 | -1128.9547 | 40.6935 | 2.6142 | -605.7277 | -1280.5104 | -26.8049 | 612.291 | 1.0025 | -2534.0295 | 514.9897 | 2863.5615 | 1268.556 | 4571.855 | -2.4946 | -272.6138 | 1116.6274 | -2507.1428 | 833.0943 | 1434.2129 | -3191.8386 | 1056.2592 | 6898.8169 | 210.1042 | 59.5747 | 52.2008
2030-12-12 | 3 | -7.5189 | 511.6677 | -50.3075 | -463.1375 | -29.0955 | -1455.9675 | -10093.3604 | 3250.1138 | 2430.488 | -144.3202 | 3090.2971 | 19.8714 | 2029.6141 | 30.6406 | 1945.458 | -1.5065 | -435.2159 | 209.9994 | -375.6435 | 157.7804 | -345.4891 | -7.3723 | 144.5447 | -35.9957 | 3180.3677 | -1482.0869 | 667.6027 | -676.3412 | -67.0911 | 894.4711 | 736.136 | 4.2615 | -962.4333 | 93.1204 | 4.6506 | -315.6697 | -502.1842 | -144.3683 | 73.1506 | 449.353 | -2602.0269 | 561.5565 | 2739.0637 | 1263.3942 | 3960.3345 | -2.4759 | -272.4913 | 1627.5215 | -1848.2822 | 882.0444 | 1635.6533 | -3098.6926 | 1171.1898 | 8942.9795 | 210.1042 | 63.428 | 36.9998
2030-12-12 | 4 | -17.7114 | -158.067 | -57.8827 | -424.8315 | -341.0428 | -1055.8696 | -8879.8438 | 2749.6052 | 2512.8352 | -154.4492 | 2833.4724 | 2.3173 | 1893.3141 | 90.7902 | 2060.7029 | -199.3075 | -358.9953 | 209.9994 | -392.7961 | 267.8143 | -458.0299 | 64.3443 | 216.6355 | -37.4463 | 3278.7405 | -1818.3911 | 468.3688 | -545.9123 | -44.6651 | 956.9948 | 554.2421 | 853.0061 | -1083.0181 | 409.8795 | 4.8868 | -338.4407 | 935.8812 | -225.5586 | 45.9406 | 449.379 | -2615.2576 | 798.3368 | 2709.9319 | 1276.4792 | 3895.925 | -2.4524 | -272.521 | 1751.1545 | -1651.8108 | 1031.5115 | 2162.8738 | -3175.4343 | 972.1803 | 10767.0488 | 210.1043 | 62.5507 | 23.0697
2030-12-12 | 5 | -23.61 | -420.2654 | -59.3481 | -418.3947 | -405.8118 | -906.0941 | -8303.7793 | 2483.823 | 2400.853 | -166.207 | 2873.2554 | 13.7912 | 1643.2097 | 131.938 | 2155.7605 | -93.2514 | -259.074 | 209.9994 | -381.0648 | 291.1547 | -498.2229 | -126.8965 | 233.8242 | -50.9226 | 3210.5305 | -1916.1418 | 309.1482 | -499.2625 | -34.8728 | 973.3021 | 469.8426 | 1533.2158 | -1141.3666 | 593.9316 | 4.8046 | -227.0525 | 1388.3051 | -2.3582 | 398.0995 | 1.0016 | -2656.9841 | 890.3838 | 2850.3828 | 1276.4873 | 4353.6943 | -2.6723 | -276.402 | 2359.4924 | -950.7141 | 1070.8849 | 2327.4312 | -3005.6965 | 821.4271 | 12262.417 | 210.1042 | 72.893 | 27.5175
2030-12-12 | 6 | -24.3571 | -374.7161 | -63.0183 | -443.5836 | -384.8151 | -1004.9821 | -8530.5303 | 2579.4111 | 1548.1936 | -148.0353 | 3555.1663 | 39.0433 | 1185.7476 | 84.112 | 2081.1609 | 100.2292 | -250.5788 | 209.9994 | -354.9296 | 80.3848 | -684.1807 | -534.254 | 174.7997 | -50.7469 | 3069.1101 | -2041.9209 | 648.5552 | -538.9844 | -33.3875 | 981.7795 | 815.5741 | 1299.5425 | -883.9688 | 515.8588 | 5.5829 | -177.0828 | 1742.6917 | -34.301 | 152.1076 | 0.9998 | -2718.1895 | 575.7482 | 3578.3254 | 1309.4951 | 4753.4609 | -2.8551 | -276.4189 | 2648.5852 | -1377.1974 | 1233.2489 | 2380.5449 | -2833.1152 | -279.8698 | 13192.2656 | 210.1043 | -46.5525 | 64.6612
2030-12-12 | 7 | -8.4012 | -202.3773 | -62.5196 | -402.4943 | -279.1285 | -1065.4292 | -7818.7275 | 2348.999 | -2.9576 | -219.8984 | 3763.0981 | 103.2664 | 2150.4565 | 158.6377 | 2345.9006 | 393.5868 | -414.5559 | 209.9994 | -292.443 | 45.6847 | -1030.6392 | -1024.278 | 48.1109 | -37.047 | 2720.3689 | -1613.6245 | 536.1121 | -547.3917 | -50.0244 | 749.9389 | 840.8013 | -736.9329 | -1093.925 | 158.3852 | 4.3328 | -92.5039 | 535.7954 | -0.80351 | 1.0008 | 449.4188 | -2304.5359 | 227.6828 | 3958.5913 | 1266.137 | 4856.811 | -27.6813 | -272.4779 | 1516.4341 | -3477.0798 | 703.1495 | 1547.7424 | -2507.7053 | 1.0227 | 12899.6133 | 210.1043 | 35.7813 | 143.3009
2030-12-12 | 8 | -1.7485 | -1005.1747 | -61.9481 | -277.97 | -722.9295 | -437.5963 | -6602.5317 | 1131.2031 | -2.9821 | -318.9563 | 3826.3135 | 195.0003 | 1752.3077 | 502.114 | 2217.3428 | 1572.9963 | -30.8286 | 209.9994 | -303.6017 | 208.0274 | -1293.2249 | -1341.6121 | 34.1389 | 6.1547 | 2494.333 | -718.9316 | 132.338 | -319.7019 | -35.8363 | 622.5812 | 797.7305 | -1319.2823 | -1401.4735 | 175.367 | 4.1998 | -1055.4366 | 688.8022 | -398.9755 | -251.6912 | 449.7386 | -2356.6138 | 7.1459 | 4563.6079 | 1269.3627 | 5047.1094 | 1.0048 | -697.8139 | 2482.9797 | -3180.9343 | 981.0489 | 1534.1301 | -1515.8292 | -613.7166 | 11494.1709 | 210.1042 | -102.5228 | 114.7219
2030-12-12 | 9 | 0.12457 | -955.5528 | -61.5406 | -318.5635 | -1138.1084 | -302.3054 | -6749.4502 | 486.1167 | -4.874 | -341.3641 | 3843.469 | 195.0013 | 1413.8462 | 496.3568 | 2221.635 | 1353.303 | -101.5042 | 209.9994 | -336.9686 | 343.1311 | -1382.8966 | -1320.557 | 6.3667 | 19.6986 | 2557.0513 | -524.8329 | 0.82973 | -286.4317 | -31.5653 | 473.5642 | 695.7521 | -1236.0977 | -1495.4501 | 175.7502 | 4.9606 | -1247.708 | 895.3071 | -449.7191 | -460.4862 | 450.14 | -2309.9436 | -2.5426 | 4818.9629 | 1270.8601 | 5061.3828 | 1.0224 | -807.021 | 2869.8298 | -2244.8052 | 995.1437 | 1320.2185 | -888.536 | -879.6022 | 9922.0801 | 210.1042 | -95.4607 | 200.8223
2030-12-12 | 10 | 1.7195 | -830.8124 | -62.2543 | -382.8721 | -911.1227 | -527.1761 | -7349.4321 | 826.7883 | -2.9423 | -347.3924 | 3897.6404 | 195.0023 | 2078.6919 | 485.9833 | 2208.0083 | 1722.3114 | -142.5115 | 209.9994 | -347.1852 | 432.7323 | -1267.8372 | -1288.2826 | 40.94 | 24.3609 | 2832.9329 | -733.6929 | -205.8424 | -386.6456 | -30.923 | 504.0522 | 778.8946 | -1796.5618 | -1522.5104 | 35.1402 | 4.0744 | -1435.4746 | 707.2289 | -495.7061 | -75.2792 | 449.451 | -2232.4583 | 128.0309 | 4421.1064 | 1219.0638 | 5071.9277 | 1.0182 | -1151.1033 | 1429.5582 | -3461.4036 | 954.1835 | 1261.2219 | -1731.4805 | -1003.6138 | 10234.7695 | 210.1042 | -66.0629 | 298.7776
2030-12-12 | 11 | -4.7601 | -129.584 | -65.3344 | -501.4273 | -674.3111 | -950.0273 | -8109.4189 | 1375.3782 | -2.7992 | -345.7628 | 3883.6697 | 194.9996 | 2108.0796 | 403.4969 | 2174.916 | 1665.2689 | -334.5536 | 209.9994 | -367.2767 | 382.9594 | -1090.4639 | -994.8162 | 50.1948 | 48.007 | 3164.2141 | -1294.4291 | -258.6101 | -535.8364 | -47.3169 | 540.5797 | 1253.4452 | -1563.4935 | -1404.1034 | 5.2563 | 3.6003 | -1465.4387 | 941.1992 | -513.1926 | -71.0011 | 449.5056 | -2215.5098 | 237.4753 | 4423.0483 | 1249.4994 | 5070.9546 | -3.1895 | -1464.1698 | 1170.241 | -3360.9587 | 784.8253 | 819.7524 | -1844.3854 | -391.6075 | 10557.4717 | 210.1042 | -47.2619 | 226.1762
2030-12-12 | 12 | -7.0856 | 205.2306 | -65.0485 | -583.0217 | -479.974 | -1188.6229 | -9143.4453 | 2117.9219 | -2.6976 | -345.8299 | 3742.4619 | 195.0011 | 1786.8794 | 323.018 | 2140.3013 | 2078.2395 | -337.0595 | 209.9994 | -375.9697 | 421.3965 | -1087.3651 | -1157.2389 | 82.4859 | 43.5484 | 3174.259 | -1648.6936 | -668.248 | -625.0769 | -46.5182 | 628.2938 | 1354.8313 | -1556.5428 | -1373.1666 | -25.5387 | 3.1897 | -1419.818 | 1285.5511 | -681.4127 | -171.7942 | 449.5403 | -2191.561 | 401.4932 | 4522.3745 | 1345.1567 | 5068.7075 | -3.3208 | -1488.4122 | 1579.6064 | -2452.531 | 924.5353 | 1239.5905 | -2012.5071 | -448.4691 | 11205.7178 | 210.1042 | 11.912 | 265.8064
2030-12-12 | 13 | -8.2307 | -89.3596 | -59.0723 | -506.4997 | -964.0485 | -848.5371 | -8346.1387 | 1010.1359 | -2.9634 | -342.4331 | 3890.1206 | 194.9996 | 1746.4473 | 289.6956 | 2143.7217 | 2015.749 | -214.9177 | 209.9994 | -455.0847 | 335.3058 | -1144.6848 | -2063.7971 | 24.322 | 56.8299 | 3448.1313 | -1280.325 | -304.2077 | -520.4712 | -47.8436 | 496.5954 | 1669.1896 | -1035.8932 | -1277.6147 | 106.7654 | 3.4124 | -2177.8516 | 1456.4093 | -753.5267 | -249.4272 | 449.6193 | -2530.801 | 250.6565 | 4602.4746 | 1347.6089 | 5065.5132 | -3.353 | -1592.7111 | 1156.4241 | -2528.1504 | 1059.4048 | 1237.1621 | -1877.3457 | -558.5928 | 10537.9785 | 210.1042 | -68.8133 | 233.8395
2030-12-12 | 14 | -16.6715 | 365.6098 | -62.1533 | -614.3661 | -373.0747 | -1271.2145 | -10234.9092 | 2548.4368 | -230.6797 | -343.8072 | 3701.2114 | 194.9996 | 1611.5879 | -37.0957 | 2162.5818 | 1880.9144 | -197.7646 | 209.9994 | -392.4066 | 63.422 | -1006.4583 | -2637.1411 | 60.8495 | 20.913 | 3201.1626 | -1857.1422 | 9.6782 | -669.8588 | -55.021 | 733.825 | 1865.797 | -718.7761 | -1017.012 | 94.7113 | 1.9946 | -1684.7548 | 1586.3781 | -854.7268 | -337.6346 | 449.9402 | -2459.5586 | 383.9669 | 4681.3174 | 1382.0208 | 5066.4121 | 1.0121 | -1574.4613 | 1254.1218 | -2397.168 | 1020.4882 | 1408.2482 | -2314.3303 | -552.5129 | 10785.1045 | 210.1042 | -65.8192 | 201.2233
2030-12-12 | 15 | -11.5419 | 666.12 | -53.7606 | -556.4886 | 155.7398 | -1582.3241 | -11972.6074 | 3775.3083 | -162.3917 | -348.6108 | 2916.4124 | 157.565 | 1457.6661 | -77.5785 | 2120.0796 | 1875.0876 | -276.0059 | 209.9994 | -297.3463 | -56.7137 | -595.6291 | -1001.8251 | 94.5965 | 15.8305 | 2874.7827 | -1497.9065 | -22.246 | -735.5867 | -67.7098 | 930.9526 | 1646.2657 | -398.4861 | -1209.4521 | -102.4445 | 0.64804 | -1886.4165 | -855.7691 | -974.3667 | -429.7761 | 449.7506 | -2396.6035 | 474.1438 | 4779.0361 | 1409.9603 | 5066.0513 | 1.0164 | -1595.2632 | 890.9355 | -2670.7729 | 703.6437 | 815.4824 | -3155.2439 | 1.0124 | 9395.0654 | 210.1043 | -14.4689 | 262.4908
2030-12-12 | 16 | -17.3704 | 438.3978 | -56.978 | -656.9082 | -153.5972 | -1348.3864 | -10516.2988 | 2936.2444 | -2.4617 | -353.6389 | 3009.0137 | 147.0096 | 1527.9137 | -29.2379 | 2183.8894 | 2011.6316 | -184.281 | 209.9994 | -316.9513 | 125.5399 | -747.528 | -962.2365 | 126.8679 | 7.6221 | 3017.9766 | -1613.6101 | -299.6744 | -691.735 | -51.2807 | 872.9595 | 1752.1318 | -417.1275 | -1101.7183 | 142.3702 | 1.986 | -1588.6396 | 1648.8403 | -934.7938 | -377.8689 | 449.6483 | -2431.2727 | 540.4805 | 4759.0469 | 1371.5911 | 5064.9912 | -2.9699 | -1674.4374 | 208.1259 | -3701.3508 | 1050.7281 | 1603.0657 | -2844.106 | -67.8173 | 10826.2178 | 210.1042 | -67.6417 | 242.307
2030-12-12 | 17 | -27.7924 | -283.7129 | -58.9571 | -571.9666 | -1169.6514 | -461.5661 | -7047.3179 | 661.0894 | -3.0142 | -345.7919 | 3406.938 | 195.0004 | 1957.3965 | -27.9879 | 2179.7998 | 1657.3466 | -34.3594 | 209.9994 | -338.4137 | 259.3222 | -933.7333 | -790.4159 | 61.4122 | 19.6316 | 3201.8987 | -1427.5846 | -219.4175 | -406.2464 | -37.6823 | 636.0262 | 1597.3995 | 675.5779 | -1262.4056 | 656.4179 | 2.7488 | -1757.0791 | 4854.4507 | -970.7355 | -295.3329 | 449.6426 | -2428.7095 | 422.1769 | 4792.1914 | 1322.184 | 5078.0415 | -2.9487 | -1586.2764 | -886.8375 | -5307.3325 | 925.4094 | 935.1158 | -1697.6271 | -173.9886 | 11278.625 | 210.1043 | -111.3304 | 111.2874
2030-12-12 | 18 | -27.9687 | -1014.9316 | -59.2077 | -523.833 | -1761.7676 | -37.1742 | -4393.9512 | -421.2425 | -2.9577 | -345.2874 | 3884.7561 | 195.0006 | 1639.3134 | 309.0641 | 2161.8284 | 1383.4657 | -31.2917 | 209.9994 | -353.1455 | 257.9925 | -1161.8458 | -1071.2791 | 25.0848 | 48.9856 | 3085.3071 | -1085.8969 | -285.5916 | -258.4853 | -15.9062 | 542.5859 | 1814.1342 | 1353.7985 | -1286.653 | 748.3796 | 2.9812 | -2011.6462 | 6054.25 | -914.9388 | -628.7728 | 449.8604 | -2450.3179 | 142.6454 | 5262.9941 | 1331.8625 | 5075.4868 | -2.9515 | -1995.7676 | 2010.4138 | -2777.2539 | 1008.0334 | 1076.9452 | -697.002 | -944.5465 | 12868.2988 | 210.1042 | -247.1002 | 93.6174
2030-12-12 | 19 | -24.8813 | -1087.9832 | -64.2181 | -516.9951 | -1697.2997 | 0.99909 | -3105.71 | -834.2935 | -2.9213 | -345.4138 | 3444.5269 | 195.0013 | 1247.389 | 247.8244 | 2127.6306 | 886.4983 | -76.4544 | 209.9994 | -569.5248 | 349.4461 | -1379.0986 | -903.5344 | -16.4278 | 92.8426 | 3974.6829 | -962.5417 | -376.3348 | -248.5283 | -19.121 | 429.7342 | 1956.0282 | 1584.6188 | -1296.4115 | 706.6146 | 3.6987 | -2512.6208 | 6457.7637 | -777.1202 | -489.7773 | 260.0396 | -2307.5945 | 1.0029 | 5296.7432 | 1357.3696 | 5067.3594 | -2.8526 | -1998.1412 | 2367.0249 | -2287.7471 | 813.8923 | 1550.8948 | -1476.493 | -142.3051 | 11852.7432 | 210.1042 | -107.8352 | 128.027
2030-12-12 | 20 | -27.9094 | -1129.5369 | -67.0204 | -502.4034 | -1836.0803 | -16.4011 | -3075.2498 | -1224.3359 | -2.8907 | -331.5923 | 3177.7793 | 195.0018 | 1041.1453 | 221.7865 | 2126.6562 | 728.5265 | 5.4268 | 209.9994 | -616.1606 | 351.8575 | -1355.0853 | -743.0226 | -17.6144 | 99.1726 | 4254.4897 | -1030.7926 | -377.1056 | -253.5513 | -15.4186 | 409.1376 | 2087.3501 | 2013.703 | -1231.9973 | 738.0739 | 4.3834 | -2423.4287 | 6653.6411 | -726.1 | -373.4784 | 55.5859 | -2363.7498 | 55.9352 | 5343.1768 | 1379.9321 | 5059.4219 | -2.7998 | -1987.3318 | 2447.2729 | -1869.1971 | 683.4774 | 1270.0764 | -1288.6533 | -44.7935 | 9851.2959 | 210.1042 | -110.1302 | 138.7605
2030-12-12 | 21 | -30.1758 | -1144.359 | -69.9792 | -498.731 | -1843.7681 | -96.8468 | -3626.8804 | -1086.2491 | -2.869 | -336.2913 | 3322.5608 | 195.0023 | 552.0795 | 220.2013 | 2127.855 | 701.4319 | 84.4299 | 209.9994 | -438.7321 | 240.5008 | -1298.6467 | -978.4894 | -4.4848 | 81.7439 | 3525.6467 | -1143.9518 | -253.6864 | -277.2811 | -12.9363 | 486.3241 | 2195.2241 | 2241.3455 | -1142.1932 | 697.7896 | 3.906 | -2330.7522 | 6370.835 | -448.8895 | -379.2885 | 450.3434 | -2391.6052 | 79.1035 | 5316.7827 | 1426.8646 | 5067.4131 | 1.0121 | -1451.4093 | 2575.158 | -1457.09 | 755.8137 | 1121.3722 | -798.8097 | -416.2646 | 8848.3916 | 210.1042 | -151.1161 | 278.7024
2030-12-12 | 22 | -32.753 | -921.8639 | -74.6427 | -515.6285 | -1854.0647 | -216.5766 | -3898.533 | -1012.2592 | 0.99442 | -336.0269 | 3331.9058 | 194.9991 | 1.0002 | 219.8462 | 2118.1899 | 452.7923 | 114.9305 | 209.9994 | -500.3095 | 483.0934 | -1366.2458 | -1212.5297 | 31.7381 | 90.1588 | 3784.5105 | -1252.6219 | -745.2127 | -303.127 | -18.3504 | 429.9298 | 2050.9292 | 2334.5237 | -1296.2115 | 731.8087 | 3.8647 | -2346.2913 | 6039.5103 | -6.3042 | 122.3299 | 450.3455 | -2386.0505 | 180.8691 | 5053.6206 | 1657.4163 | 5058.6543 | 324.0716 | -1248.3315 | 2808.7498 | -809.8257 | 848.5568 | 1423.6306 | -643.9194 | -701.0197 | 7911.123 | 210.1042 | -74.7526 | 386.8372
2030-12-12 | 23 | -31.2183 | -908.7954 | -73.3953 | -502.9081 | -1869.2097 | -285.5483 | -4109.7271 | -804.902 | 195.4762 | -332.6928 | 3188.7617 | 194.9978 | 627.2849 | 216.137 | 2101.1353 | 429.5574 | 69.7716 | 209.9994 | -478.3874 | 492.284 | -1163.6829 | -1392.6395 | 86.4179 | 77.0405 | 3700.9673 | -1256.6548 | -726.2318 | -317.6711 | -15.8804 | 524.3207 | 1828.4055 | 1647.7671 | -1412.9254 | 685.3618 | 3.0294 | -2201.938 | 6177.6758 | -510.5093 | -4.4738 | 450.2336 | -2325.6409 | 451.6006 | 4692.519 | 1606.1547 | 5044.2183 | 1.0149 | -724.1492 | 2952.5303 | -563.5845 | 746.5204 | 574.5016 | -852.933 | -428.4004 | 8319.1504 | 210.1042 | -45.9038 | 318.1899
2030-12-12 | 24 | -40.7493 | -791.4904 | -74.7021 | -552.4053 | -1767.6317 | -414.4103 | -4843.8262 | -253.79 | 0.99892 | -351.4381 | 2763.4255 | 104.0269 | 1171.4457 | -164.0329 | 2110.1606 | 201.9941 | 135.8837 | 209.9994 | -455.1124 | 465.5357 | -752.5253 | -449.1579 | 136.2293 | 46.5405 | 3611.5085 | -1651.241 | -1163.176 | -364.1747 | -9.2966 | 656.4727 | 1645.1742 | 2150.3394 | -1427.6425 | 875.31 | 2.5852 | -1815.8375 | 7295.7402 | -534.4224 | 0.99723 | 275.5821 | -2538.2441 | 538.2986 | 4458.6401 | 1623.4242 | 5021.6265 | -2.9195 | -439.3387 | 2463.4275 | -224.5883 | 835.0276 | 201.3213 | -1175.0182 | -538.214 | 9552.5469 | 210.1042 | -123.8949 | 175.8927
2030-12-13 | 1 | -53.1132 | -449.1775 | -73.2187 | -619.6302 | -1275.2277 | -780.1351 | -6483.3418 | 926.103 | 1460.6096 | -358.508 | 2588.7488 | 64.5843 | 416.6042 | -169.533 | 2114.5293 | -174.6094 | 341.456 | 209.9994 | -495.568 | 467.7773 | -572.084 | -74.6881 | 252.46 | 33.0733 | 3893.7493 | -1962.2222 | -1578.5247 | -493.3232 | -4.6506 | 922.2441 | 2151.5559 | 3500.7175 | -1178.7714 | 1056.2653 | 4.1792 | -1249.7651 | 8081.189 | 0.99928 | 201.6496 | 449.2194 | -2732.1487 | 723.4956 | 4110.8325 | 1392.5376 | 4992.0229 | -2.7998 | -276.8051 | 2972.0786 | 477.3169 | 1233.5994 | 484.3407 | -1689.714 | -1064.365 | 10940.0322 | 210.1042 | -229.9787 | 65.0062
2030-12-13 | 2 | -50.5654 | -348.8026 | -68.5527 | -532.8491 | -945.0778 | -901.6008 | -6036.23 | 1201.0962 | 2141.7842 | -350.4182 | 1285.2382 | 61.2668 | 1945.8234 | -179.9782 | 2098.6758 | -38.4047 | 300.3209 | 209.9994 | -355.3364 | 656.0175 | -552.2097 | 7.8356 | 266.4664 | 17.9961 | 2981.0911 | -1821.353 | -2176.3899 | -506.1144 | -16.1587 | 891.8967 | 1953.668 | 2562.9719 | -1408.4895 | 1035.4166 | 2.1462 | -1138.8867 | 8071.0781 | -175.9688 | 409.3901 | 0.99933 | -2672.3066 | 853.8229 | 3739.988 | 1588.9952 | 4890.8652 | -2.5327 | -272.9696 | 2197.1003 | -16.2807 | 1198.8722 | 1350.0673 | -2656.7097 | 196.8933 | 12820.7373 | 210.1042 | -2.0445 | 136.4255
2030-12-13 | 3 | -30.3563 | 0.99947 | -58.7365 | -500.8308 | -596.4551 | -1188.9763 | -7396.2739 | 2095.2446 | 2467.9868 | -360.6296 | 1.0013 | 33.76 | 1410.809 | -178.8367 | 2093.0642 | 88.0692 | 221.5463 | 209.9994 | -198.9071 | 527.3846 | -340.463 | 3.9934 | 250.1032 | -21.3632 | 1982.9774 | -1489.8353 | -1797.4303 | -611.6583 | -32.4641 | 959.338 | 1790.1364 | 817.7481 | -282.9474 | 586.9003 | 1.7073 | -727.674 | 5276.7334 | -161.6375 | 320.9811 | 1.0022 | -2595.5173 | 865.0132 | 3553.4092 | 1326.3354 | 4673.7578 | -2.51 | -272.7093 | 1876.6616 | -769.6223 | 1058.2625 | 1797.6278 | -2573.4797 | 603.2204 | 12192.207 | 210.1042 | 40.8779 | 179.8238
2030-12-13 | 4 | -22.2157 | 1.0029 | -56.8704 | -476.1226 | -345.7369 | -1357.9918 | -8006.3296 | 2601.3882 | 2582.9707 | -327.2976 | 1322.0045 | 0.99691 | 1799.6371 | -253.9407 | 1880.5916 | 101.2596 | 223.7378 | 209.9994 | -32.5826 | 485.9369 | -309.1103 | -288.6472 | 254.5914 | -62.9645 | 1520.6803 | -1447.1616 | -1752.032 | -659.1241 | -37.1941 | 999.428 | 1521.0929 | 3.3286 | -309.6548 | 393.3805 | 1.7977 | -476.7979 | 3006.6807 | -219.7704 | 168.2492 | 1.003 | -2624.9033 | 893.1601 | 3597.6692 | 1486.2803 | 4583.52 | -2.5202 | -272.5494 | 2034.7253 | -482.2061 | 1051.627 | 2224.8105 | -2654.6096 | 722.4927 | 11933.4629 | 210.1042 | 64.7779 | 183.0407
2030-12-13 | 5 | -26.1119 | 235.724 | -57.3031 | -502.1928 | -5.6095 | -1477.9968 | -9218.8682 | 3311.283 | 2470.9888 | -327.7343 | 1149.4347 | 0.99916 | 1745.6937 | -277.0596 | 1826.6539 | 321.3118 | 211.9941 | 209.9994 | -10.8844 | 482.5214 | -495.2618 | -601.9097 | 254.3753 | -79.3544 | 1403.1278 | -1402.3601 | -1814.4973 | -689.179 | -50.8962 | 1026.4396 | 1367.8278 | 0.98206 | -361.2701 | 396.7744 | 2.2418 | -410.2265 | 2706.3306 | -215.2308 | 159.2072 | 0.9992 | -2661.4744 | 927.9459 | 3620.0681 | 1440.6045 | 4598.6572 | -2.5456 | -272.6016 | 1358.0043 | -1503.4805 | 1161.5961 | 2474.5371 | -3222.8254 | 651.9391 | 11154.1572 | 210.1043 | 93.3361 | 185.7348
2030-12-13 | 6 | -22.1675 | 169.714 | -71.374 | -296.9881 | 722.6151 | -1741.9182 | -11621.3135 | 4716.0498 | 1697.921 | -356.0341 | 2216.0186 | 15.95 | 2023.2598 | -305.6689 | 1681.3027 | 354.2597 | 308.9137 | 209.9994 | -238.5367 | 442.4454 | -538.6644 | -872.926 | 321.6137 | -53.5754 | 2893.6748 | -1460.6027 | -2328.6228 | -692.5449 | -54.6841 | 1252.1483 | 972.9355 | 0.99369 | -1801.3911 | 282.5147 | 0.6394 | -838.6788 | -1848.3777 | -410.5377 | 241.8373 | 1.0008 | -2577.416 | 1402.7371 | 3944.9138 | 1468.9674 | 4940.6943 | -2.6551 | -272.7148 | 751.4625 | -2691.6289 | 1138.3987 | 3109.5066 | -4703.1655 | 211.4717 | 11062.0225 | 210.1042 | 186.4048 | 151.2474
2030-12-13 | 7 | -21.8148 | 476.0508 | -76.9342 | -327.183 | 393.234 | -1911.5394 | -11692.7812 | 4176.1099 | 0.98805 | -324.4692 | 2925.6086 | 115.4651 | 2140.2327 | -339.2568 | 1538.1536 | 914.0259 | 219.2772 | 209.9994 | -282.1075 | 66.9673 | -807.3777 | -2266.1301 | 111.7052 | -62.1767 | 3030.812 | -1763.3676 | -1789.1248 | -760.6845 | -73.1721 | 966.7924 | 1576.363 | 0.98826 | -1419.4056 | 173.1822 | 0.55905 | -608.1644 | -2423.3584 | -481.4253 | 14.2565 | 449.2601 | -2395.876 | 610.6805 | 4089.7744 | 1605.3757 | 4980.5098 | -277.7256 | -272.8921 | -120.2777 | -4166.3062 | 666.9855 | 941.5251 | -4008.7534 | 387.8161 | 10670.9512 | 210.1042 | 190.1675 | 134.301
2030-12-13 | 8 | -39.8146 | 334.6095 | -93.7242 | -593.8137 | 28.9777 | -1858.5225 | -11310.5449 | 3424.9631 | -2.9162 | -355.0716 | 3346.1611 | 97.5709 | 1828.3335 | -218.435 | 2030.0664 | 685.3176 | 51.8916 | 209.9994 | -327.6679 | -43.6358 | -1051.6428 | -3036.386 | 41.0374 | -55.6097 | 3129.1216 | -2266.3057 | -1600.3027 | -820.194 | -63.3498 | 865.1993 | 2426.7871 | 1.3975 | -871.8337 | 393.8092 | 0.56087 | -658.7052 | 2044.9142 | -800.03 | -2.2658 | 449.3077 | -2302.6743 | 276.7903 | 4627.5464 | 1557.4626 | 5015.6646 | -61.7518 | -1142.0973 | 660.0726 | -3378.8999 | 497.1646 | 324.7238 | -3259.2083 | 335.1044 | 13396.1406 | 210.1042 | 178.5507 | 189.4269
2030-12-13 | 9 | -42.8815 | 82.0266 | -82.9816 | -671.5826 | -280.4187 | -1700.3164 | -11337.749 | 2797.5703 | -4.5374 | -351.5538 | 3597.2644 | 124.4597 | 1646.3796 | -141.7678 | 1966.8884 | 496.998 | 30.6986 | 209.9994 | -351.2658 | 199.0256 | -1202.3009 | -3036.0552 | 94.2535 | -26.3517 | 3156.4355 | -2351.8799 | -1896.5281 | -819.08 | -42.4394 | 869.2659 | 2672.7727 | 333.34 | -812.6332 | 485.9839 | 0.56678 | -1088.8894 | 4622.0581 | -838.4899 | -66.4793 | 449.2999 | -2281.7898 | 412.1958 | 4763.3726 | 1556.5347 | 5046.77 | -2.6942 | -1538.8727 | 801.6265 | -3170.0762 | 899.559 | 1088.8538 | -2931.4534 | -453.3008 | 14721.6904 | 210.1042 | 72.0936 | 275.819
2030-12-13 | 10 | -49.3069 | -102.5399 | -81.8892 | -678.7417 | -300.4283 | -1502.7446 | -10927.1719 | 2644.2405 | -856.2804 | -352.9288 | 3223.4587 | 121.9181 | 852.6376 | -10.9371 | 1972.8322 | 380.3708 | 53.5571 | 209.9994 | -360.9778 | 169.9967 | -1166.7756 | -3393.6252 | 137.0683 | -16.6713 | 3222.1956 | -2464.1758 | -1635.7931 | -777.7908 | -32.2488 | 942.9075 | 2632.2935 | 1146.9288 | -708.1593 | 657.5849 | 0.62105 | -1160.3287 | 6015.8257 | -735.8292 | -2.8759 | 437.4307 | -2303.0244 | 489.1127 | 4737.9854 | 1628.7576 | 5053.9746 | -2.729 | -1825.1702 | 492.0312 | -3017.635 | 1183.928 | 2064.9519 | -3070.8079 | -1077.1268 | 14535.2637 | 210.1043 | 3.5724 | 228.6903
2030-12-13 | 11 | -54.2522 | -183.7475 | -79.5411 | -690.4603 | -337.4689 | -1365.5503 | -10264.6924 | 2251.7754 | -1247.3459 | -351.1448 | 3195.1882 | 136.465 | 708.2419 | -7.797 | 1977.4104 | 149.9234 | 89.678 | 209.9994 | -379.9835 | 295.0651 | -1256.7196 | -3650.291 | 160.2612 | -15.4964 | 3263.7576 | -2387.5613 | -1750.9451 | -735.9598 | -24.801 | 900.9853 | 2600.009 | 1424.4685 | -807.8276 | 835.0615 | 0.57815 | -1107.1781 | 7536.9414 | -634.4638 | -101.1512 | 449.3752 | -2283.4653 | 673.9205 | 4850.9854 | 1637.6508 | 5056.3862 | -2.6884 | -1951.3401 | 175.7715 | -3233.8184 | 1346.1798 | 2221.4558 | -3308.7092 | -1454.3411 | 14241.3643 | 210.1042 | -51.7196 | 217.3785
2030-12-13 | 12 | -47.9238 | -39.5723 | -74.7768 | -668.0781 | -381.6086 | -1395.1029 | -9750.6758 | 2009.2896 | -1182.4231 | -359.0088 | 3268.0176 | 115.3251 | 21.947 | -189.9828 | 1990.9944 | 263.1245 | 74.5214 | 209.9994 | -411.8316 | 247.093 | -1123.9679 | -3627.2393 | 114.6005 | -17.6783 | 3341.5496 | -2367.3523 | -1721.0479 | -744.6973 | -26.8398 | 818.931 | 2604.8147 | 910.848 | -749.368 | 639.4527 | 0.48608 | -1000.2812 | 7468.0645 | -391.9214 | 32.9515 | 449.9593 | -2433.0156 | 569.5909 | 4787.8579 | 1665.3953 | 5077.3604 | 1.0056 | -1350.6429 | 2315.6379 | -1125.9376 | 1290.1281 | 2419.6602 | -3329.0845 | -1395.7642 | 13143.2998 | 210.1042 | -15.326 | 133.1508
2030-12-13 | 13 | -56.1732 | 89.5576 | -72.5718 | -673.1306 | -229.6602 | -1274.4749 | -10119.7783 | 2385.8438 | -1368.0059 | -363.8478 | 3175.4761 | 75.4388 | 345.7599 | 0.99941 | 2029.0354 | -25.9777 | 78.8994 | 209.9994 | -351.1786 | 260.1008 | -965.1258 | -2564.6389 | 174.2688 | 5.8661 | 3107.3638 | -2313.5537 | -1902.1504 | -692.9417 | -28.7271 | 969.0432 | 2700.6592 | 1695.1024 | -837.3129 | 862.817 | 0.58611 | -1437.5361 | 9057.8564 | -511.7867 | -94.1633 | 449.7342 | -2427.6306 | 799.9374 | 4925.5259 | 1673.8575 | 5076.7563 | 1.0093 | -1354.7073 | 2063.8071 | -1102.8428 | 1225.9083 | 2928.8428 | -3769.0361 | -1228.6901 | 11634.4131 | 210.1042 | -3.5136 | 224.9379
2030-12-13 | 14 | -51.4015 | -132.8514 | -68.6077 | -614.0142 | -380.2591 | -1099.5076 | -9306.0566 | 2137.5667 | -1217.1012 | -366.7781 | 2721.9744 | 77.5905 | 1.011 | 0.99772 | 2031.4159 | -83.8156 | 119.6166 | 209.9994 | -346.427 | 318.4493 | -881.4998 | -1885.3064 | 225.5994 | 12.3666 | 3159.2576 | -2050.3914 | -2017.2271 | -610.8325 | -17.5353 | 1040.0632 | 2592.7036 | 2142.9534 | -1196.5515 | 863.5461 | 0.4737 | -1595.2726 | 8142.4399 | -379.5501 | -15.9667 | 449.5774 | -2458.0076 | 952.7538 | 4806.3677 | 1639.1213 | 5075.6636 | 1.0249 | -1354.7227 | 2137.1111 | -1057.0846 | 1258.9708 | 2828.8311 | -3598.8267 | -1250.2823 | 10662.5947 | 210.1042 | -53.4693 | 185.0859
2030-12-13 | 15 | -52.7983 | -96.6754 | -61.9498 | -590.9157 | -404.5201 | -1036.5564 | -9077.7334 | 2087.917 | -993.0528 | -367.3512 | 1992.2324 | 1.0001 | 109.0742 | -136.4845 | 2127.4998 | -486.562 | 161.9944 | 209.9994 | -351.2139 | 209.6052 | -719.4351 | -1757.1798 | 199.4052 | -16.9125 | 3275.3091 | -2031.5448 | -1600.0275 | -590.6838 | -23.5696 | 1016.3787 | 2332.7021 | 3171.0422 | -1222.9628 | 1045.1472 | 0.48653 | -1256.3441 | 7421.6714 | -452.2792 | -55.0495 | 449.7819 | -2627.3604 | 851.6004 | 4864.5557 | 1627.3137 | 5074.9321 | 1.0026 | -1196.3057 | 1935.548 | -1097.6029 | 1036.147 | 2213.7087 | -3497.1113 | -574.3394 | 11081.2832 | 210.1042 | -16.6404 | 126.8603
2030-12-13 | 16 | -61.7457 | -277.7976 | -59.3326 | -587.5715 | -398.0015 | -908.9149 | -8851.6006 | 2120.6562 | -788.9454 | -371.7642 | 1691.7245 | 46.7507 | 843.83 | -148.285 | 2101.3408 | -339.7205 | 329.9952 | 209.9994 | -323.6516 | 304.9286 | -664.2615 | -1337.9606 | 243.9619 | -32.23 | 3190.2234 | -2097.6506 | -1790.7189 | -556.3228 | -15.8689 | 1093.4471 | 2143.7295 | 4553.6855 | -1246.2819 | 1282.5963 | 0.51507 | -1043.4514 | 7413.4189 | -545.0158 | -205.2968 | 450.083 | -2609.5728 | 999.2379 | 5202.7783 | 1677.8212 | 5076.9258 | 142.5685 | -1350.7599 | 1705.6307 | -1345.0079 | 1006.1381 | 2410.0903 | -3560.4854 | -212.0852 | 12156.8213 | 210.1042 | 5.205 | 26.9228
2030-12-13 | 17 | -68.812 | -331.7921 | -65.5989 | -737.5833 | -639.5762 | -793.1015 | -7865.0176 | 1540.0604 | -832.478 | -374.6734 | 2375.0291 | 25.5707 | 778.6707 | -202.6257 | 2081.1885 | -184.0682 | 402.4604 | 209.9994 | -289.0498 | 207.3195 | -805.6413 | -1951.2634 | 188.2439 | -40.9714 | 3015.2969 | -2268.092 | -1677.9794 | -553.4764 | -12.0957 | 1002.2494 | 2381.8967 | 5433.231 | -1037.8499 | 1413.3167 | 0.5264 | -862.0378 | 9372.3086 | -805.4698 | -446.6633 | 449.7483 | -2628.9226 | 783.8071 | 5415.6587 | 1626.0448 | 5066.3335 | 1.0105 | -1891.6472 | 257.5622 | -3589.1101 | 1145.8646 | 2497.8601 | -3291.9607 | -775.8452 | 13959.7031 | 210.1042 | -45.5573 | 29.2118
2030-12-13 | 18 | -68.2057 | -455.584 | -76.6118 | -741.2464 | -1642.9686 | -458.4127 | -4322.8286 | -251.4932 | -2.5658 | -343.2808 | 3015.9089 | 195.0011 | 674.4766 | 94.4877 | 2036.4677 | -169.383 | 339.8123 | 209.9994 | -362.8875 | 276.4994 | -1142.8517 | -2559.9138 | 22.7595 | -3.4523 | 3170.2637 | -2554.8953 | -1942.6654 | -447.2633 | -16.4365 | 595.1533 | 2279.4231 | 5636.2217 | -1089.6459 | 1375.8328 | 0.43267 | -1454.172 | 8755.167 | -333.0305 | -359.911 | 450.0428 | -2613.2544 | 129.738 | 6011.7026 | 1667.8293 | 5070.1924 | 512.9865 | -1998.3265 | 2105.3979 | -2031.1458 | 1063.4584 | 1190.6979 | -1276.0043 | -1111.2252 | 12613.5039 | 210.1042 | -284.7655 | 1.0005
2030-12-13 | 19 | -36.6175 | -439.0987 | -71.962 | -502.86 | -1855.2297 | -252.6478 | -185.5267 | -605.7943 | -2.8342 | -345.189 | 2847.4902 | 194.9997 | 76.7323 | 255.8604 | 2108.5884 | -260.1821 | 264.434 | 209.9994 | -649.829 | 621.5503 | -1313.2179 | -2779.678 | -100.2356 | 3.5358 | 4209.4575 | -1500.1061 | -2430.9668 | -318.038 | -42.6234 | 200.7996 | 712.7581 | 3558.354 | -1524.1754 | 870.9124 | 3.0122 | -1.567 | 5058.0576 | -165.5813 | -334.0545 | 449.9636 | -2570.1726 | -156.779 | 5683.6904 | 1569.0652 | 5065.0103 | 231.7512 | -1914.3676 | 2287.5703 | -1420.29 | 630.905 | 766.7082 | -1004.6054 | -266.7953 | 6890.0127 | 210.1042 | -203.445 | 13.5708
2030-12-13 | 20 | -33.6701 | 2.1409 | -71.9744 | -502.3855 | -1823.5603 | -511.5792 | -6.8544 | -888.41 | 0.9966 | -344.2325 | 3108.2747 | 195.1199 | -0.63502 | 192.4479 | 2082.2942 | 720.0039 | 640.6854 | 209.9994 | -705.5379 | 690.6289 | -1354.3938 | -2019.4161 | -144.4488 | -1.0375 | 4430.939 | -1599.9109 | -2414.6428 | -407.1083 | -55.2307 | 53.4007 | 680.2333 | 2826.0745 | -1315.7747 | 703.6371 | 4.9795 | 721.0485 | 5127.3071 | 1.2434 | -149.0326 | 450.2736 | -2414.1606 | -259.8564 | 5613.3354 | 1619.463 | 5064.3936 | 402.5563 | -1650.0148 | 2593.8745 | -886.1688 | 577.5269 | 443.0862 | -836.6957 | -314.5361 | 5998.3203 | 210.1042 | -228.7233 | 5.9016
2030-12-13 | 21 | -23.8663 | 171.3977 | -67.9494 | -482.2962 | -1860.3527 | -629.4418 | -6.9024 | -953.3679 | 0.99426 | -344.1959 | 3476.0454 | 194.9993 | 1.0037 | 201.8787 | 2088.9399 | 1133.9324 | 464.2505 | 209.9994 | -719.3059 | 719.1282 | -1489.1851 | -1879.4784 | -159.712 | 1.563 | 4441.3833 | -1473.6549 | -2497.3752 | -441.3495 | -60.7098 | 7.1103 | 535.5099 | 1306.5781 | -1329.6664 | 489.1855 | 5.1325 | 804.7764 | 5517.1719 | 153.4047 | 60.2543 | 450.229 | -2226.7747 | -246.5941 | 5567.6309 | 1690.6858 | 5063.2188 | 601.7674 | -1356.7927 | 2831.6992 | -105.4758 | 410.8004 | -40.8562 | -742.1407 | -127.7338 | 6248.2383 | 210.1042 | -226.555 | -27.3928
2030-12-13 | 22 | -30.3823 | 136.3586 | -71.4001 | -492.1566 | -1848.9657 | -583.1176 | 354.0989 | -1221.881 | 14.6753 | -344.6467 | 3421.7104 | 194.9991 | 737.699 | 255.9151 | 2133.7812 | 1167.4855 | 512.7528 | 209.9994 | -735.0822 | 846.2197 | -1426.9338 | -2172.4062 | -144.8079 | -36.0777 | 4511.6968 | -1608.8718 | -2714.415 | -423.7116 | -59.3067 | -34.3986 | 280.3912 | 1474.4307 | -1452.3795 | 783.1706 | 4.5866 | 1689.0546 | 6520.7534 | 48.4204 | 281.7593 | 450.1255 | -2289.7622 | -208.8577 | 5386.1455 | 1761.156 | 5052.7876 | 728.2866 | -1022.8046 | 3174.627 | 582.6359 | 443.7891 | -82.0674 | -735.3495 | -64.5487 | 6139.0576 | 210.1043 | -240.5761 | -38.3149
2030-12-13 | 23 | -35.9766 | -214.1966 | -70.9922 | -499.727 | -1807.5226 | -404.1181 | 710.8631 | -1264.0262 | 1154.199 | -344.1161 | 3674.385 | 192.391 | 1241.4233 | -115.4267 | 2127.2385 | 1248.3538 | 610.0546 | 209.9994 | -609.7841 | 875.7033 | -1253.1757 | -2087.3582 | -86.7482 | -45.0981 | 4010.2629 | -1530.4098 | -2577.825 | -377.2587 | -46.2853 | 80.0477 | 506.9158 | 2002.335 | -1387.6195 | 877.6978 | 5.069 | 1324.1525 | 7551.5479 | -654.3687 | -2.2316 | 1.0018 | -2627.3242 | -60.6814 | 4357.498 | 1477.6495 | 4899.0459 | -260.5138 | -1494.5848 | 2742.239 | -405.3718 | 626.5601 | 327.9912 | -1134.5182 | 12.855 | 7317.6621 | 210.1042 | -124.4891 | -40.2376
2030-12-13 | 24 | -32.8129 | -905.9802 | -65.4414 | -465.507 | -1611.7959 | -217.5767 | -1403.8127 | -302.8557 | 896.4123 | -347.4759 | 2893.7932 | 123.3751 | 141.1862 | -173.0347 | 2105.0142 | 311.7498 | 44.1752 | 209.9994 | -453.9539 | 716.3424 | -740.2121 | -1805.4446 | 89.2879 | -48.1734 | 3419.1284 | -1317.2405 | -2472.1062 | -298.7263 | -19.3197 | 556.9158 | 180.8959 | 990.1026 | -1805.0356 | 921.3563 | 1.1226 | 561.5443 | 7625.8926 | -438.9422 | 1.0004 | 411.5806 | -2745.9648 | 338.5816 | 4361.2241 | 1588.0525 | 5025.7432 | -275.0493 | -664.935 | 2808.905 | -309.0373 | 861.2089 | 748.4827 | -996.6762 | -0.85314 | 10547.4453 | 210.1042 | -162.6021 | -53.2711
2030-12-14 | 1 | -44.7812 | -408.2082 | -65.3051 | -557.7397 | -800.2715 | -963.8785 | -7214.791 | 1250.1016 | 333.4501 | -331.8535 | 2874.3816 | 132.2001 | 158.8577 | -206.5849 | 2058.4849 | 279.0812 | 143.101 | 209.9994 | -447.0457 | 565.3161 | -701.7578 | -2286.4929 | 262.7383 | -34.015 | 3351.2366 | -1831.9229 | -2326.0447 | -561.395 | -7.6318 | 977.267 | 1372.1821 | 789.2393 | -1440.0171 | 855.3032 | 0.39443 | -588.1239 | 8398.168 | 0.99999 | 396.5136 | 449.0892 | -2920.5498 | 766.0212 | 4089.1404 | 1455.9209 | 4995.3145 | -2.9601 | -276.5893 | 2812.8853 | -525.6263 | 1512.0643 | 2410.2954 | -2902.5647 | -1049.5842 | 16681.4023 | 210.1042 | -165.0583 | -53.9009
2030-12-14 | 2 | -21.8528 | 599.3726 | -53.7346 | -351.8454 | -183.7725 | -1626.2316 | -8734.8779 | 2656.762 | 1479.3051 | -289.2241 | 0.99828 | -52.4353 | 1.0216 | -212.562 | 2102.6892 | 415.9666 | 315.5468 | 209.9994 | -125.353 | 140.1509 | -473.5918 | -1308.0066 | 60.1902 | -88.6313 | 919.3519 | -1724.5135 | -960.6143 | -759.788 | -64.8955 | 783.0593 | 1712.8057 | 0.9951 | 245.8864 | 1.0019 | 2.1398 | 6.8737 | -711.3106 | 1.0014 | 552.1663 | 449.0082 | -2567.5112 | 234.3432 | 3504.8091 | 871.462 | 4632.147 | -2.6119 | -276.7318 | 3051.2295 | -932.3822 | 1102.0565 | 1041.0422 | -1708.9951 | -242.6642 | 13836.7754 | 210.1042 | -191.2719 | -21.8578
2030-12-14 | 3 | -24.7938 | 715.6976 | -51.3268 | -343.557 | 181.0915 | -1656.6447 | -10046.6074 | 3388.0227 | 2137.4653 | -387.2933 | 0.99637 | -11.5878 | 604.8033 | -217.8823 | 2069.5889 | 659.6733 | 308.8802 | 209.9994 | -122.2844 | 181.5058 | -405.2443 | -1232.1556 | 109.8189 | -94.121 | 1181.759 | -1479.8518 | -705.3472 | -747.4822 | -78.5442 | 862.4883 | 1458.6254 | 0.97075 | 15.9439 | 116.1336 | 2.1546 | 5.5096 | -1034.7626 | 0.99882 | 235.0211 | 449.2693 | -2601.8713 | 495.9509 | 3359.488 | 927.9644 | 4370.3423 | -2.5771 | -273.108 | 2600.3435 | -1057.0918 | 926.8376 | 1784.5706 | -2532.5308 | 1194.8733 | 11653.8672 | 210.1042 | 63.1726 | -1.0229
2030-12-14 | 4 | -26.9077 | 840.3017 | -62.9199 | -308.6158 | 505.6227 | -1803.5813 | -11112.3213 | 4122.8174 | 2158.8606 | -299.85 | 1231.2567 | -27.4532 | 1760.6613 | -344.5341 | 1720.2738 | 722.3708 | 370.9998 | 209.9994 | -54.9807 | 76.6178 | -294.4199 | -1147.7688 | 133.8784 | -99.2086 | 1499.1227 | -1460.0024 | -11.4449 | -765.8968 | -85.9744 | 975.5954 | 1420.3833 | 0.99445 | 142.0702 | 0.9996 | 2.1079 | 6.3346 | -1119.7635 | -1.3938 | 412.6866 | 1.0006 | -2621.6079 | 596.925 | 3366.9885 | 1229.0895 | 4752.0156 | -2.5076 | -272.2646 | 1621.0544 | -1828.3781 | 956.9818 | 2126.6147 | -3414.4395 | 1069.1786 | 9860.2676 | 210.1042 | 85.3864 | 58.1194
2030-12-14 | 5 | -26.0383 | 855.501 | -61.8957 | -286.7243 | 756.8442 | -1813.162 | -11870.6572 | 4597.9375 | 2029.1093 | -198.6528 | 2722.5508 | -114.9396 | 2035.8317 | -364.0997 | 1686.9059 | 765.0414 | 416.1296 | 209.9994 | -195.5966 | 75.0128 | -294.3729 | -976.6008 | 163.2849 | -77.4777 | 2706.6333 | -1397.5153 | 9.7119 | -761.5727 | -88.3562 | 1054.3943 | 1329.5828 | 0.9806 | 91.6527 | 0.99932 | 3.211 | 4.2908 | -1206.3253 | -146.4857 | 196.9096 | 1.0015 | -2699.759 | 694.8488 | 3462.3555 | 1270.0696 | 4648.6196 | -2.3294 | -272.2178 | 1536.636 | -1907.3131 | 1031.7692 | 2499.9229 | -3911.9141 | 954.998 | 7222.7305 | 210.1043 | 108.0091 | 45.8926
2030-12-14 | 6 | -11.1369 | 769.2226 | -58.7742 | -217.9216 | 1093.3965 | -1821.4338 | -12826.1973 | 5225.1812 | 1661.8702 | -368.0962 | 2987.7834 | -85.9867 | 2097.1848 | -416.7243 | 1486.3046 | 781.7774 | 488.3692 | 209.9994 | -122.4237 | 18.7707 | -267.1324 | -1164.3022 | 205.8154 | -76.8446 | 2338.4536 | -1171.7263 | -415.0163 | -729.5782 | -90.1903 | 1184.0536 | 861.7751 | 1.0446 | -428.9139 | -9.1969 | 0.52903 | -306.1846 | -2556.4695 | -233.057 | 108.5576 | 1.001 | -2730.2043 | 821.8766 | 3542.4639 | 1302.182 | 4602.2598 | -2.5324 | -272.4075 | 1144.1466 | -2418.4585 | 1034.1298 | 2703.8384 | -4324.8882 | 672.7631 | 5327.5869 | 210.1043 | 140.9346 | 19.1398
2030-12-14 | 7 | 1 | 827.3021 | -57.5917 | -188.7543 | 1111.8408 | -1877.24 | -13337.4727 | 5311.2236 | 754.6624 | -365.659 | 3240.8765 | 28.7165 | 2142.0935 | -273.8544 | 1776.1089 | 257.8994 | 193.5486 | 209.9994 | -85.8349 | 22.6312 | -462.8207 | -1261.7728 | 192.7238 | -63.2274 | 2140.9634 | -1192.4286 | -604.637 | -730.1013 | -91.8581 | 1134.6283 | 759.1491 | -1402.1311 | -1627.8809 | -206.2527 | 0.54827 | -757.6426 | -4278.9897 | -214.0857 | 258.2516 | 0.99796 | -2619.0027 | 860.5201 | 3694.7551 | 1411.6819 | 4875.0508 | -2.5908 | -272.4828 | 846.9885 | -2890.7805 | 1007.8367 | 2110.1638 | -4153.7319 | 129.4281 | 5189.0967 | 210.1042 | 128.828 | 11.0839
2030-12-14 | 8 | -8.3933 | 662.1201 | -63.6659 | -224.2272 | 1126.9269 | -1901.7706 | -13419.5205 | 5225.1133 | -2.9492 | -333.665 | 3417.1609 | 142.233 | 2139.9028 | -287.35 | 1664.4132 | 101.128 | 244.1615 | 209.9994 | -74.9866 | -66.2162 | -563.8788 | -1137.0592 | 171.1386 | -61.0693 | 2132.9287 | -1463.7861 | -254.094 | -748.6712 | -84.9275 | 1155.1732 | 1214.3423 | -284.2867 | -1422.4514 | -3.6631 | 0.53039 | -718.1277 | -3215.9355 | -248.0757 | 306.4607 | 152.2253 | -2368.468 | 843.7289 | 3826.8831 | 1487.9498 | 4993.9624 | -2.6871 | -272.7317 | 188.0833 | -3591.1411 | 812.8185 | 1868.4667 | -4425.1123 | 182.6335 | 6774.4336 | 210.1042 | 183.9888 | 118.0569
2030-12-14 | 9 | -10.6973 | 550.5803 | -67.1672 | -240.9231 | 937.5386 | -1909.0565 | -13443.373 | 4791.479 | -2.9494 | -326.6096 | 3065.1245 | 173.3087 | 2149.1418 | -278.2349 | 1696.7482 | 474.8157 | 238.4719 | 209.9994 | -257.6918 | 43.5852 | -837.7022 | -1057.7833 | 187.2028 | -31.5493 | 2796.3267 | -1462.5715 | -447.3173 | -752.6122 | -77.4597 | 1108.1481 | 1236.3707 | -328.8695 | -1472.3333 | 0.99885 | 0.54775 | -974.0662 | -3368.2861 | -380.8991 | 76.4458 | 449.4773 | -2087.0095 | 794.8336 | 3922.9114 | 1432.0723 | 4901.5742 | -280.2487 | -272.4382 | -520.4424 | -4614.3608 | 704.0429 | 1527.5952 | -4450.1567 | 398.1409 | 8185.1587 | 210.1042 | 209.1887 | 163.9223
2030-12-14 | 10 | -5.8355 | 611.4984 | -68.0023 | -238.6617 | 819.0363 | -1957.6029 | -13515.9141 | 4568.3159 | -52.2885 | -336.9138 | 3542.8032 | 188.3707 | 2031.2789 | -251.8572 | 1847.2434 | 506.1305 | 243.4742 | 209.9994 | -263.2387 | 97.645 | -856.1024 | -1193.3784 | 167.0084 | -26.5786 | 2746.2622 | -1410.8315 | -621.5722 | -766.9686 | -78.7915 | 1033.8254 | 1236.2091 | -779.9306 | -1541.0981 | -110.4758 | 0.54035 | -1109.1713 | -3874.1445 | -715.2043 | 437.9309 | 449.0989 | -2171.2366 | 733.9316 | 3996.4695 | 1426.6338 | 5000.3428 | -18.224 | -726.0607 | 1452.9132 | -2447.1646 | 738.1087 | 1398.1285 | -4091.9355 | 330.9336 | 7740.1445 | 210.1042 | 187.0528 | 157.252
2030-12-14 | 11 | -11.217 | 584.4062 | -68.6445 | -255.7846 | 743.9368 | -1918.1962 | -13490.9707 | 4345.2158 | -874.2295 | -351.0816 | 3543.6335 | 159.2388 | 1780.2125 | -213.166 | 1987.5833 | 380.3099 | 273.918 | 209.9994 | -265.2549 | 17.0792 | -643.2469 | -1165.6184 | 109.8978 | -26.7149 | 2773.7493 | -1500.8489 | -583.4096 | -766.79 | -75.1351 | 995.3398 | 1385.7346 | -417.163 | -1433.5392 | -89.8882 | 0.55005 | -1133.4771 | -3552.3516 | -828.3145 | 256.047 | 449.9966 | -2527.3115 | 525.056 | 4239.3574 | 1394.2123 | 5027.3286 | -3.8066 | -891.8563 | 1287.4456 | -2570.4543 | 685.0225 | 1174.8234 | -4056.5264 | 0.99167 | 7376.2676 | 210.1043 | 178.0616 | 159.2585
2030-12-14 | 12 | -9.8271 | 618.2469 | -66.2081 | -246.1089 | 638.9554 | -1870.4559 | -13514.3506 | 4198.8735 | -1199.8005 | -362.1468 | 3388.0027 | 124.5546 | 1636.0398 | -210.4901 | 2036.6877 | 281.1339 | 260.3369 | 209.9994 | -294.234 | 111.6749 | -586.1797 | -912.6033 | 139.5117 | -18.9555 | 2940.9399 | -1455.7583 | -817.6046 | -750.2116 | -76.9619 | 966.8691 | 1418.3727 | -451.1619 | -1529.0925 | -39.9811 | 0.50485 | -1223.7644 | -3583.4727 | -910.3456 | 184.4163 | 449.8029 | -2604.5188 | 679.3075 | 4136.1943 | 1371.9271 | 5020.3745 | -191.7557 | -978.5872 | 1011.9744 | -2429.1362 | 829.3851 | 1447.5725 | -4001.2385 | 0.97692 | 6920.4727 | 210.1043 | 159.5423 | 193.1404
2030-12-14 | 13 | -16.2494 | 225.7054 | -65.9614 | -290.475 | 836.9266 | -1749.0632 | -13411.3086 | 4391.3057 | -2356.1206 | -371.0357 | 3795.9465 | 40.075 | 466.876 | -215.0097 | 2058.3755 | 190.9552 | 270.3677 | 209.9994 | -293.4589 | 322.2631 | -576.8797 | -1019.717 | 309.5699 | -2.6564 | 2681.1348 | -1384.781 | -1067.9376 | -729.587 | -50.9378 | 1240.9736 | 1282.8654 | 0.9959 | -1592.7957 | 19.4243 | 0.56065 | -1546.6481 | -2890.3645 | -370.3107 | 171.9206 | 449.6426 | -2877.6638 | 1098.7719 | 4360.79 | 1393.585 | 5038.8662 | 1.0245 | -928.1065 | 2066.1177 | -1185.0286 | 1443.4976 | 3247.4912 | -5139.8994 | -1351.7688 | 9951.1201 | 210.1042 | 52.2324 | 26.8122
2030-12-14 | 14 | -31.5157 | 180.6782 | -68.3069 | -404.4122 | 576.3427 | -1611.7698 | -11723.1514 | 3749.2568 | -2967.0974 | -371.7657 | 2560.9834 | -5.8057 | 1.0013 | -259.1544 | 1938.9303 | 267.4952 | 180.4585 | 209.9994 | -148.4653 | 329.0749 | -462.4178 | -886.5634 | 298.3638 | -33.7497 | 1570.8496 | -1408.7452 | -545.8984 | -730.9692 | -45.3748 | 1225.7196 | 1595.9568 | 0.98697 | -111.5008 | 222.2588 | 1.7937 | -982.1625 | 791.8484 | -313.6289 | 150.5293 | 449.6418 | -2828.6299 | 908.9456 | 4409.0576 | 1367.8413 | 5037.8862 | 0.34542 | -892.9732 | 2030.5494 | -1309.0961 | 1559.3848 | 2918.3362 | -4521.0854 | -1912.168 | 12103.9951 | 210.1043 | -77.3781 | -12.3208
2030-12-14 | 15 | -22.543 | -18.2264 | -49.2202 | -488.4826 | 295.2606 | -1361.5703 | -10391.3252 | 3127.0381 | -2783.7993 | -199.9387 | 1960.8792 | 0.9966 | 0.91908 | -250.2678 | 1940.1812 | -56.7747 | 249.0181 | 209.9994 | -157.0876 | 297.3132 | -368.6626 | -519.5582 | 305.9893 | -50.9416 | 1732.3146 | -1414.3434 | -199.2455 | -700.6348 | -31.5708 | 1220.7759 | 1553.8352 | 4.4314 | -48.5457 | 219.6808 | 1.7095 | -727.9868 | 1661.8737 | -262.1763 | 113.367 | 449.5833 | -2799.9314 | 926.9842 | 4470.6313 | 1363.5547 | 5036.1484 | -3.166 | -837.6113 | 2459.1821 | -896.4746 | 1503.7167 | 2787.8213 | -4428.5879 | -1904.9753 | 14100.9512 | 210.1043 | -67.7767 | 24.404
2030-12-14 | 16 | -20.1339 | -30.2184 | -50.7786 | -519.7333 | 238.985 | -1353.0762 | -9985.9873 | 2943.4775 | -3013.2935 | -164.7345 | 2387.3843 | 1.9913 | 1.0205 | -267.5291 | 1922.2513 | 400.7815 | 190.8341 | 209.9994 | -291.7068 | 247.8384 | -386.3881 | -435.5019 | 298.2349 | -44.703 | 2776.5261 | -1393.4661 | -73.864 | -705.1232 | -29.0855 | 1209.3462 | 1495.7015 | 3.2958 | -14.6696 | 116.1704 | 1.795 | -710.0592 | 2748.2385 | -316.1509 | 22.9243 | 449.6218 | -2766.0857 | 924.8604 | 4581.7051 | 1289.3599 | 5037.376 | -3.0478 | -881.3444 | 2458.0562 | -1135.0841 | 1459.3538 | 2787.7317 | -4473.5088 | -2044.9399 | 15476.5234 | 210.1042 | -83.2038 | 5.3516
2030-12-14 | 17 | -54.505 | -410.6982 | -62.1489 | -644.7397 | -49.3892 | -940.0575 | -8974.7158 | 2378.1736 | -1550.6478 | -171.7728 | 2658.9221 | -13.4824 | 1343.926 | -270.34 | 1938.8594 | 385.529 | 278.2422 | 209.9994 | -303.7829 | 330.255 | -427.3556 | -443.9384 | 340.7518 | -45.9028 | 3261.9619 | -1644.8108 | -192.5073 | -603.6754 | -14.7634 | 1252.8623 | 1599.1887 | 2179.0935 | 41.3614 | 886.151 | 1.8559 | -628.4649 | 9408.8154 | -722.0023 | -219.4392 | 449.4388 | -2767.6379 | 1084.1833 | 4933.7402 | 1421.115 | 5046.8906 | 0.99997 | -1280.054 | 463.397 | -3649.4272 | 1304.4957 | 2752.1152 | -4198.5991 | -1295.5581 | 15588.5332 | 210.1042 | -40.4767 | 31.7516
2030-12-14 | 18 | -71.683 | -381.8678 | -69.6004 | -750.5621 | -1288.4349 | -633.3995 | -4671.1602 | 379.4026 | -3.0056 | -359.7115 | 2410.9182 | 103.816 | 1824.2164 | -230.885 | 1955.0692 | 215.4131 | 331.2481 | 209.9994 | -253.8244 | 74.5748 | -591.3821 | -443.9864 | 179.2283 | -50.819 | 3050.8838 | -1970.0991 | -99.5012 | -505.8779 | -24.6243 | 998.1881 | 1942.5782 | 4544.3525 | -245.5395 | 1439.0404 | 0.48548 | -755.4481 | 11965.5947 | -707.5969 | -172.0952 | 449.472 | -2314.7351 | 661.7189 | 4867.751 | 1387.0645 | 5048.8203 | -2.7158 | -1699.7922 | 653.3228 | -4067.4023 | 787.5312 | 1164.1389 | -1745.9456 | 1.0465 | 14961.8369 | 210.1042 | -85.9327 | -71.7833
2030-12-14 | 19 | -70.7619 | -418.2697 | -76.6241 | -751.2524 | -1031.5573 | -591.9062 | -4104.6333 | 637.3427 | -640.1187 | -355.9221 | 2467.9883 | 116.3052 | 201.4025 | -232.2452 | 2020.8542 | 100.8804 | 372.3503 | 209.9994 | -307.0528 | 127.7619 | -611.3771 | -674.8438 | 161.7904 | -40.133 | 3144.0518 | -2004.8397 | -210.6547 | -472.2577 | -21.9915 | 944.8544 | 1833.3636 | 5143.8784 | -548.9718 | 1380.261 | 0.36003 | -947.8766 | 12318.9404 | -278.377 | -359.5887 | 450.1774 | -2649.7742 | 501.986 | 5114.0195 | 1451.8798 | 5061.2705 | 14.6205 | -1086.4036 | 2221.6326 | -2211.4258 | 781.4826 | 1090.6696 | -1693.9821 | -868.139 | 11521.1719 | 210.1042 | -208.1796 | -6.4889
2030-12-14 | 20 | -74.0165 | -419.3098 | -77.8266 | -751.7695 | -1150.6324 | -596.0976 | -4001.4905 | 388.179 | 1.0017 | -368.5383 | 2393.8821 | 91.4254 | 1164.3215 | -226.6738 | 2031.8782 | 212.3726 | 330.2501 | 209.9994 | -295.1435 | 127.9449 | -529.7385 | -478.0373 | 165.0803 | -40.6104 | 3112.6409 | -1942.1245 | -155.2001 | -468.6302 | -22.4893 | 948.3144 | 1759.2384 | 4913.3379 | -350.092 | 1380.7251 | 0.36919 | -872.2252 | 12314.7891 | -802.0925 | -584.7506 | 450.0997 | -2628.9248 | 547.1888 | 5418.8086 | 1463.1898 | 5055.77 | 133.3477 | -1350.4087 | 2200.6411 | -2446.6455 | 687.1135 | 907.2263 | -1957.0006 | -581.8065 | 10967.5068 | 210.1043 | -180.2071 | -59.9529
2030-12-14 | 21 | -73.1469 | -466.0609 | -77.6332 | -749.2704 | -1083.5308 | -601.0869 | -4351.2744 | 559.5687 | -2.8828 | -383.6265 | 2313.3362 | 29.3149 | 1120.3995 | -243.1917 | 2011.7357 | 164.418 | 379.5603 | 209.9994 | -305.2834 | 107.5509 | -459.1059 | -438.7634 | 194.1754 | -45.7364 | 3169.1841 | -1976.949 | -241.1075 | -471.1771 | -19.4168 | 1023.1888 | 1701.6483 | 5221.5825 | -305.6965 | 1400.4149 | 0.3734 | -727.7391 | 12313.0645 | -587.6118 | -201.1974 | 449.5302 | -2653.3311 | 650.35 | 4852.4619 | 1455.329 | 5048.8809 | -2.9312 | -1384.7496 | 1984.8119 | -2529.3088 | 738.9884 | 1151.7236 | -2281.6462 | -534.3392 | 10803.3516 | 210.1042 | -170.4279 | -51.8816
2030-12-14 | 22 | -75.3412 | -505.6888 | -76.2198 | -738.1674 | -1076.2697 | -550.5861 | -3995.0874 | 596.4951 | 0.99406 | -313.835 | 1909.2856 | 0.99786 | 698.6185 | -278.7054 | 1914.661 | 100.8215 | 487.7839 | 209.9994 | -311.6485 | 100.9814 | -395.6367 | -358.8372 | 208.6967 | -55.2001 | 3188.2122 | -1979.5869 | -314.6545 | -450.6817 | -19.9602 | 1055.1249 | 1546.8734 | 5909.2432 | -359.9273 | 1476.5155 | 0.42792 | -584.4706 | 12085.2441 | -758.2459 | -95.9526 | 211.6567 | -2608.7729 | 729.1622 | 4689.6182 | 1531.7312 | 5043.7725 | 1.0089 | -752.2786 | 2119.0225 | -2267.5269 | 660.7377 | 1240.2168 | -2263.8513 | 1.0232 | 11026.584 | 210.1043 | -84.9495 | -82.2231
2030-12-14 | 23 | -77.1094 | -507.5366 | -75.7129 | -733.1998 | -1159.001 | -529.7282 | -3510.7244 | 555.2379 | 430.6564 | -279.7412 | 1655.6204 | 0.99966 | 511.4295 | -346.7829 | 1742.2671 | 100.785 | 520.7219 | 209.9994 | -311.5628 | 120.1641 | -267.2916 | -91.8546 | 221.7517 | -63.0146 | 3216.0874 | -2032.6443 | -546.1605 | -441.4055 | -21.3925 | 1065.0886 | 1408.817 | 6112.2144 | -425.6082 | 1511.3987 | 0.46751 | -417.0524 | 12126.293 | -614.0981 | -3.1197 | 0.99608 | -2533.4153 | 810.5558 | 4502.8618 | 1618.8531 | 5034.8599 | -2.5648 | -687.7307 | 1603.0776 | -2148.0371 | 477.4966 | 784.579 | -2080.1833 | 633.5797 | 11575.5781 | 210.1042 | -51.1532 | -87.5356
2030-12-14 | 24 | -76.6984 | -322.5191 | -70.7504 | -726.5493 | -1302.6328 | -519.483 | -3424.2261 | -2.8074 | -24.5402 | -320.0665 | 1451.1769 | 85.8407 | 1486.8767 | -412.6977 | 1502.9083 | 100.8999 | 520.3092 | 209.9994 | -407.4883 | 490.9383 | -449.2476 | -508.7616 | 235.9885 | -54.6838 | 3605.0171 | -1835.8883 | -1107.1464 | -447.0681 | -24.1026 | 860.2863 | 1283.6982 | 6021.3135 | -152.0228 | 1509.236 | 0.44499 | -304.9174 | 11899.3438 | -816.5621 | -21.9206 | 137.9629 | -2395.0261 | 926.2161 | 4513.7344 | 1655.902 | 5020.644 | 0.98441 | -283.3353 | 1991.0101 | -1189.1423 | 556.8192 | 279.8998 | -1833.9225 | 321.3528 | 11150.709 | 210.1042 | -92.1111 | -26.5664
2030-12-15 | 1 | -65.465 | -506.9183 | -62.0937 | -734.8743 | -705.8343 | -630.0187 | -6528.4526 | 1343.7834 | -8.9376 | -250.6776 | 1415.7479 | 9.5135 | 1056.7866 | -402.4375 | 1557.7014 | 258.5537 | 475.6172 | 209.9994 | -452.149 | 549.5109 | -250.4066 | -639.649 | 377.2271 | -56.5323 | 3783.7439 | -1726.8624 | -1047.1144 | -490.7369 | -2.4898 | 1162.3326 | 1150.7024 | 4520.3047 | -113.9788 | 1314.5811 | 0.49019 | -2.7346 | 11549.2344 | -366.6299 | 232.8116 | 449.8356 | -2780.929 | 1197.1549 | 4085.5154 | 1659.7784 | 5002.3765 | 7.0049 | -277.0426 | 2271.6008 | -504.0537 | 1105.4402 | 1941.9906 | -3199.8445 | -216.5515 | 14548.8076 | 210.1043 | -58.4356 | 126.2827
2030-12-15 | 2 | -37.7026 | -27.8354 | -52.9467 | -551.7999 | -164.0937 | -1181.9281 | -7799.9888 | 2585.0745 | 756.4416 | -218.1793 | 2165.0298 | -195.633 | 1976.8964 | -471.0405 | 1370.9972 | 316.3611 | 311.3055 | 209.9994 | -291.7779 | 357.1292 | -66.4329 | -240.8399 | 288.4516 | -74.5603 | 3139.1914 | -1614.2369 | -472.5262 | -633.0342 | -33.1927 | 1106.0529 | 1223.6195 | 694.0251 | 70.2371 | 574.0549 | 2.2752 | 6.6376 | 5548.5928 | -319.0949 | 425.6746 | 0.50341 | -2732.3391 | 962.6592 | 3781.208 | 1606.963 | 4975.3286 | 0.93105 | -272.5631 | 2014.4835 | -801.92 | 1050.3213 | 2181.2498 | -3965.0818 | 585.8158 | 14619.3506 | 210.1042 | 84.2168 | 90.9513
2030-12-15 | 3 | -18.8617 | 159.7793 | -40.5919 | -453.3786 | -293.4535 | -1220.6683 | -7549.8628 | 2358.7881 | 1320.0367 | -189.1054 | 2728.8318 | -194.7587 | 1562.1854 | -559.2125 | 1044.9706 | 98.1679 | 185.2427 | 209.9994 | -206.8895 | 354.6899 | -32.6797 | -210.1141 | 240.6574 | -74.5353 | 2769.0261 | -1272.1361 | -34.1013 | -607.8967 | -40.1401 | 987.2254 | 816.2586 | 5.0449 | -32.4247 | 227.6775 | 3.1704 | 4.7936 | 1931.0043 | -182.4958 | 453.076 | 0.95819 | -2639.0986 | 812.1105 | 3635.0566 | 1561.1749 | 4905.7788 | -2.9198 | -272.6148 | 1872.1864 | -1348.1738 | 929.0931 | 1321.1858 | -3605.7844 | 654.9966 | 13081.0723 | 210.1043 | 61.5975 | 10.409
2030-12-15 | 4 | -14.2084 | 66.2715 | -37.6014 | -378.02 | -486.2209 | -1060.6548 | -6734.4409 | 1900.7886 | 1749.963 | -194.2932 | 0.97576 | -194.9993 | 1.0117 | -540.5127 | 1010.767 | -530.5512 | 154.3261 | 209.9994 | -63.581 | 329.2732 | -80.8963 | -175.8634 | 206.4471 | -95.1172 | 1325.0914 | -1399.0156 | 9.6969 | -520.8563 | -39.7738 | 876.1773 | 574.7401 | 7.0611 | -1269.071 | 303.4098 | 4.7334 | 6.4964 | 1153.6567 | 58.5495 | 224.644 | 449.2588 | -2593.5522 | 660.3492 | 2959.1323 | 806.1153 | 4262.1636 | -238.4557 | -273.1933 | 974.322 | -3313.2693 | 1067.0803 | 1168.3505 | -3184.8247 | 270.7175 | 10805.749 | 210.1043 | 0.20444 | 112.245
2030-12-15 | 5 | -9.461 | -15.8777 | -37.2707 | -349.9001 | -120.1092 | -1071.0568 | -7576.6772 | 2609.1157 | 764.8904 | -187.5806 | 0.99507 | -195.0412 | 17.7837 | -523.8778 | 978.8459 | -1028.9758 | 83.6946 | 209.9994 | -173.7906 | 151.6999 | 3.6803 | 0.97954 | 217.8018 | -89.7026 | 1741.8082 | -1490.6996 | 9.6482 | -514.4932 | -39.3 | 1036.7155 | 574.0356 | 31.3803 | -1276.5397 | 398.4022 | 5.1353 | 5.842 | 683.0605 | 136.3065 | 297.4954 | 449.2151 | -2620.3105 | 681.6348 | 2902.6274 | 829.7756 | 4192.9614 | -159.1864 | -273.1919 | 1332.5109 | -3025.978 | 1085.6547 | 1715.8279 | -3838.4055 | 229.491 | 9427.2139 | 210.1043 | 44.4663 | 159.3124
2030-12-15 | 6 | -18.595 | -15.0439 | -40.7021 | -382.7623 | -249.252 | -1066.0977 | -7030.7798 | 2353.3809 | 1069.2217 | -192.3664 | 1.0174 | -194.9534 | -0.082557 | -489.7409 | 1032.5481 | -1512.4926 | 145.3074 | 209.9994 | -213.2834 | 131.6562 | -66.1765 | -81.7873 | 197.9356 | -88.471 | 2020.9902 | -1599.8649 | 9.6708 | -527.6807 | -37.7227 | 987.6371 | 803.194 | 897.9401 | -1196.5453 | 437.6302 | 6.0301 | 5.0127 | 1323.9722 | 1.0011 | 344.8006 | 449.287 | -2632.2019 | 611.6407 | 3240.9424 | 496.2406 | 4242.46 | -4.443 | -276.7717 | 3226.0408 | -1598.6173 | 1096.4348 | 1572.9355 | -3272.0332 | 1.2016 | 10293.8486 | 210.1042 | -37.2128 | 169.5921
2030-12-15 | 7 | -36.8225 | -17.4183 | -46.863 | -422.1162 | -3.21 | -940.6852 | -6916.2065 | 2621.3135 | 836.5335 | -190.9441 | 0.99537 | -166.1161 | 0.98932 | -375.3226 | 1257.751 | -2235.0505 | 221.0224 | 209.9994 | -155.3719 | 234.1688 | -117.4093 | -568.1328 | 263.2887 | -89.8371 | 1599.8568 | -1740.6801 | 9.6816 | -491.3849 | -32.9693 | 1141.8784 | 1187.4375 | 2772.0645 | -606.084 | 771.9211 | 3.6884 | 6.928 | 3391.3596 | -3.8966 | 418.1317 | 0.99895 | -2705.2224 | 775.7372 | 3923.0808 | 1139.9592 | 4923.8862 | -3.0131 | -276.8357 | 2818.4138 | -1244.2325 | 1218.2115 | 1780.8927 | -3438.8975 | -424.4529 | 10132.6738 | 210.1043 | -91.8943 | 182.4278
2030-12-15 | 8 | -77.4729 | -586.0573 | -67.2736 | -576.9022 | 493.9733 | -680.4025 | -8371.2686 | 3556.2842 | -2.9701 | -192.5287 | 2724.4153 | -116.029 | 1225.6001 | -224.1089 | 1618.5754 | -2295.3081 | 223.5488 | 209.9994 | -367.5898 | 296.391 | -303.4728 | -810.176 | 446.8611 | -75.16 | 3332.5286 | -1912.323 | -894.9493 | -453.172 | -14.5009 | 1518.6942 | 946.1533 | 6768.2861 | 70.7778 | 1604.2112 | 2.1069 | 211.8471 | 8504.8301 | -3.383 | 155.6087 | 29.928 | -2968.353 | 1388.2926 | 4323.0952 | 1561.4641 | 4980.3252 | -3.7754 | -278.1343 | 2447.7251 | -1227.5162 | 1516.2664 | 3522.9299 | -4813.7305 | -972.8352 | 10470.1689 | 210.1042 | -11.2183 | 171.3558
2030-12-15 | 9 | -85.1762 | -641.1136 | -75.8632 | -714.0193 | -5.6741 | -568.1346 | -7593.4766 | 2625.658 | 0.99575 | -215.2896 | 2710.7703 | -182.2598 | 1836.6709 | -203.28 | 1678.1766 | -2157.9631 | 192.9686 | 209.9994 | -370.4684 | 418.2662 | -483.3399 | -1683.0293 | 388.1345 | -58.6963 | 3322.4836 | -2200.8376 | -1329.4343 | -442.0226 | -11.8422 | 1331.2552 | 1126.6278 | 7483.1772 | -538.466 | 1747.5654 | 3.7191 | -3.5693 | 8960.2285 | -443.0413 | -2.3408 | 128.2351 | -2929.7134 | 1194.7456 | 4591.7173 | 1573.0712 | 4994.7402 | -3.0626 | -276.6617 | 2221.6248 | -1460.1301 | 1511.9545 | 3550.4573 | -3620.3574 | -214.2867 | 11269.3184 | 210.1043 | -54.1013 | 200.8817
2030-12-15 | 10 | -79.9465 | -844.9928 | -81.034 | -691.9406 | -520.6912 | -358.1527 | -5982.0508 | 1510.5375 | -2.9993 | -159.1587 | 2601.7791 | -29.2451 | 1612.196 | -146.7127 | 1702.9686 | -1536.8256 | 184.8986 | 209.9994 | -420.5675 | 391.9972 | -683.1151 | -2049.1653 | 308.2829 | -41.5712 | 3456.2444 | -2128.2759 | -1414.7988 | -355.3554 | -10.5087 | 1115.3549 | 812.3008 | 7679.9263 | -1217.8572 | 1816.1201 | 3.3715 | -389.0154 | 8126.229 | -505.5796 | -3.1017 | 270.9333 | -2892.1353 | 900.374 | 4664.2671 | 1543.4518 | 4996.6812 | -2.7495 | -480.2232 | 1535.7146 | -1932.0541 | 1458.057 | 2709.322 | -2794.8152 | -512.0215 | 9888.0488 | 210.1042 | -108.2126 | 134.4913
2030-12-15 | 11 | -43.5688 | -999.2046 | -74.5101 | -469.2924 | -871.6036 | -251.4213 | -5305.8882 | 775.3359 | -2.7789 | -191.1733 | 2811.8418 | 8.6691 | 1419.3282 | -78.1797 | 1924.957 | -574.0401 | 130.5643 | 209.9994 | -450.5479 | 284.5901 | -562.5156 | -2147.7493 | 212.4096 | -17.4154 | 3564.8538 | -1751.1399 | -1113.319 | -287.8327 | -20.7559 | 918.1616 | 637.5381 | 4172.1035 | -1360.6946 | 1066.652 | 4.4271 | -887.7903 | 4540.7231 | -343.9591 | 34.5187 | 450.2669 | -2792.9944 | 623.4534 | 4673.96 | 1674.4783 | 5019.208 | 1.0176 | -278.321 | 2341.7583 | -631.163 | 1306.0837 | 1516.3417 | -2089.3516 | -572.2305 | 7851.5576 | 210.1042 | -170.3414 | 193.4796
2030-12-15 | 12 | -36.1516 | -694.8549 | -70.1444 | -444.8142 | -1300.6947 | -288.9326 | -3475.9094 | 0.99405 | -157.587 | -230.1519 | 3266.2239 | -12.3876 | 393.6416 | -70.979 | 2112.6174 | 131.5713 | 219.6246 | 209.9994 | -547.8174 | 150.9693 | -660.2283 | -2332.1704 | 66.867 | -10.4333 | 3881.2405 | -1641.2944 | -1022.2182 | -295.8794 | -29.7348 | 611.308 | 951.1917 | 3440.8237 | -1346.6715 | 906.6613 | 6.0227 | -949.6187 | 4569.7124 | 79.0961 | 310.4644 | 450.1721 | -2710.1863 | 227.2962 | 4799.2095 | 1789.708 | 5023.2041 | 399.5346 | -280.2387 | 2683.1646 | 363.7278 | 1094.6442 | 559.6075 | -1287.4673 | -903.1737 | 6375.8184 | 210.1042 | -260.8723 | 261.1235
2030-12-15 | 13 | -27.0735 | -270.7694 | -66.9516 | -441.4234 | -1395.8615 | -500.4294 | -3568.3669 | -2.1918 | -442.6202 | -233.8481 | 3191.0107 | -15.0601 | 1.0015 | -118.4983 | 2079.4082 | 1783.8756 | 518.351 | 209.9994 | -578.986 | 80.3225 | -754.7813 | -3611.7209 | -6.7827 | -26.2394 | 3862.624 | -1529.3105 | -1044.1724 | -363.1537 | -41.4774 | 431.6178 | 711.7065 | 1614.0707 | -1317.3723 | 596.8456 | 5.8947 | -261.9146 | 4679.4653 | 71.1603 | 264.0851 | 450.1694 | -2652.1462 | -0.54901 | 4640.957 | 1668.3959 | 5026.355 | 206.1416 | -279.4208 | 2805.8318 | 488.8237 | 1082.8033 | 150.9659 | -905.3986 | -1248.2505 | 5357.9707 | 210.1042 | -311.8954 | 232.9545
2030-12-15 | 14 | -23.5223 | -94.6762 | -68.0099 | -467.8856 | -1298.6541 | -662.3226 | -4154.2671 | 0.99458 | -1284.2687 | -233.4664 | 3268.4321 | -14.9536 | 1.0125 | -100.1024 | 2111.9209 | 1875.4121 | 412.1887 | 209.9994 | -613.4679 | 172.8863 | -855.2407 | -3888.3938 | -18.0668 | -59.3403 | 3942.7537 | -1510.0287 | -1273.9762 | -408.0124 | -42.3345 | 380.6071 | 656.7027 | 471.6139 | -1301.939 | 468.3328 | 6.2831 | 186.1918 | 5216.1895 | 159.8723 | 386.6801 | 450.0795 | -2552.9563 | -3.0364 | 4661.5303 | 1736.2814 | 5026.5718 | 369.8151 | -280.1294 | 2782.2776 | 545.1876 | 1297.3788 | 724.3203 | -1292.2047 | -1584.3131 | 7077.6094 | 210.1042 | -306.0504 | 171.4138
2030-12-15 | 15 | -28.7004 | 166.7499 | -70.5744 | -527.0468 | -1271.5609 | -793.8585 | -4452.1821 | 138.9755 | -615.3369 | -231.2005 | 2875.6318 | -23.9448 | 587.5247 | -79.9977 | 2193.0549 | 2194.5461 | 429.1188 | 209.9994 | -614.7551 | 318.0064 | -809.0786 | -4360.8013 | 0.99677 | -59.6727 | 4054.4897 | -1637.8804 | -2028.5753 | -452.5132 | -47.6708 | 375.8837 | 671.0619 | 79.3566 | -1484.682 | 601.7778 | 5.6076 | 302.4653 | 6119.8374 | 74.2385 | 469.0472 | 450.0065 | -2619.5566 | 95.1019 | 4532.9097 | 1754.438 | 5026.9033 | 318.8171 | -279.8528 | 2641.5139 | 287.2224 | 1155.5557 | 1166.8434 | -1513.972 | -516.4548 | 8634.0195 | 210.1042 | -152.0173 | 234.5248
2030-12-15 | 16 | -34.2973 | 539.5787 | -73.9657 | -598.5182 | -1072.4467 | -1114.2716 | -5808.7358 | 1061.7042 | -435.4678 | -262.5729 | 2542.1951 | -82.3385 | 854.3146 | -135.69 | 2194.896 | 2415.1497 | 520.4926 | 209.9994 | -561.9906 | 252.5486 | -657.0388 | -3171.9258 | 17.0483 | -67.4384 | 3933.5078 | -1963.2637 | -2077.8901 | -584.564 | -57.6944 | 500.3522 | 1241.5924 | 0.9852 | -1098.4203 | 594.1326 | 6.0187 | 657.1453 | 6917.6035 | -253.9151 | 206.2366 | 449.6632 | -2611.2078 | 98.8357 | 4750.8511 | 1617.3885 | 5030.229 | 208.8209 | -384.1558 | 2798.6484 | -88.7826 | 1142.7355 | 1315.7996 | -1722.4905 | -440.2061 | 10709.793 | 210.1042 | -130.0478 | 189.1572
2030-12-15 | 17 | -36.6698 | 710.1631 | -74.6965 | -622.8763 | -1096.7983 | -1182.7723 | -5525.606 | 901.8487 | -2.8314 | -358.238 | 3208.8232 | 142.4588 | 704.2579 | -162.876 | 2121.8755 | 2350.5134 | 543.9289 | 209.9994 | -517.7998 | 284.3599 | -724.9281 | -2069.5049 | -34.556 | -52.7668 | 3730.1655 | -1992.2373 | -2242.3811 | -613.0919 | -64.1943 | 412.3144 | 1782.5869 | 0.98698 | -910.8077 | 606.9721 | 6.4209 | 658.1365 | 7573.7637 | -600.7124 | -305.0048 | 449.7057 | -2536.3777 | 6.5861 | 5242.5576 | 1499.921 | 5041.4966 | 70.7969 | -1173.8688 | 2703.498 | -841.9717 | 1033.3192 | 674.932 | -1276.4025 | -553.5641 | 11268.3223 | 210.1042 | -213.4519 | 153.6172
2030-12-15 | 18 | -32.8194 | 314.5666 | -75.3288 | -569.6397 | -1611.6602 | -914.7623 | -1856.2296 | -2.0121 | 0.99568 | -345.9116 | 3737.4937 | 192.8445 | 130.7781 | 140.5914 | 2088.6528 | 1863.7455 | 490.6382 | 209.9994 | -511.6718 | 455.6482 | -1109.5022 | -2241.2024 | -30.4155 | -60.2237 | 3604.9238 | -1800.8025 | -2895.2043 | -498.0177 | -50.8929 | 325.8536 | 1060.6401 | 3.2405 | -1413.4678 | 634.7083 | 4.0079 | 1006.0687 | 7818.7212 | -160.7061 | -233.416 | 450.3629 | -2420.1199 | 20.5509 | 5258.7588 | 1503.988 | 5055.8457 | 1.0069 | -1133.7629 | 2527.4558 | -998.2203 | 1169.4355 | 790.5555 | -285.7361 | -1228.2562 | 11306.1963 | 210.1042 | -318.8929 | 113.8379
2030-12-15 | 19 | -46.6508 | 436.424 | -86.8449 | -651.445 | -1789.8356 | -876.6325 | -7.5231 | -172.4412 | 1.0011 | -364.8816 | 3432.6448 | 101.1774 | 30.2742 | 221.5893 | 2124.5649 | 1400.0182 | 581.1039 | 209.9994 | -753.3683 | 593.793 | -1468.1117 | -1852.6031 | -62.3578 | -36.1854 | 4543.6104 | -2064.603 | -2817.4175 | -515.1716 | -61.9239 | 181.7192 | 938.3228 | 1670.7389 | -1211.5686 | 850.5833 | 5.574 | 1384.7855 | 9891.542 | -243.8642 | -239.5829 | 450.4465 | -2270.3081 | 31.8024 | 5422.082 | 1600.4878 | 5056.3418 | 137.9643 | -1186.0009 | 2522.8201 | -752.7829 | 1136.9501 | 1175.0104 | -50.1169 | -989.9981 | 10627.0596 | 210.1042 | -252.1697 | 172.3828
2030-12-15 | 20 | -47.228 | 183.8302 | -86.9425 | -658.2769 | -1878.5599 | -760.0348 | -14.0007 | -632.8505 | 0.99672 | -349.7815 | 3700.5295 | 167.4823 | 146.8981 | 209.1185 | 2102.5269 | 1331.9946 | 537.2075 | 209.9994 | -773.8849 | 764.9208 | -1573.303 | -3192.6589 | -17.968 | -8.0976 | 4509.96 | -1943.9709 | -3324.2312 | -476.6828 | -47.2917 | 190.0066 | 900.6133 | 1228.4849 | -1379.0178 | 859.5724 | 5.4298 | 961.2086 | 9974.959 | -192.801 | -136.6312 | 450.3693 | -2331.6357 | 150.163 | 5472.3413 | 1684.9098 | 5052.4014 | 345.6471 | -1083.1708 | 2484.9463 | -620.2866 | 1210.3174 | 1345.6062 | 1.0108 | -974.3995 | 11032.3389 | 210.1042 | -243.3175 | 192.991
2030-12-15 | 21 | -50.501 | 97.451 | -87.7196 | -690.5844 | -1757.4763 | -783.4662 | -1345.5087 | -2.3773 | 0.99063 | -345.2051 | 3980.0535 | 194.9988 | 1.0005 | 217.2568 | 2104.2239 | 1436.522 | 457.7906 | 209.9994 | -577.92 | 628.6913 | -1412.2747 | -4484.5918 | 1.0027 | -9.852 | 3720.2527 | -2058.7842 | -3381.2036 | -507.8084 | -46.5336 | 325.3224 | 1210.3352 | 1093.2191 | -1320.5026 | 882.7615 | 2.7935 | 376.1898 | 10054.666 | -66.6348 | -3.6493 | 450.2961 | -2483.533 | 96.432 | 5302.083 | 1683.9358 | 5047.9702 | 325.4921 | -936.8833 | 2491.5745 | -563.2892 | 1176.2844 | 1223.6405 | -107.0361 | -923.4531 | 11581.4502 | 210.1042 | -237.7108 | 167.4819
2030-12-15 | 22 | -56.629 | -119.4651 | -88.4954 | -733.7865 | -1476.4236 | -685.7256 | -2718.2258 | 46.1973 | 1.001 | -328.2596 | 3786.812 | 195.0013 | 1.0069 | 165.6597 | 2093.2034 | 522.2611 | 53.7404 | 209.9994 | -578.6834 | 619.6611 | -1239.3606 | -5055.4995 | 11.3869 | 15.7216 | 3656.083 | -2128.5017 | -3450.4062 | -497.7572 | -36.8228 | 394.0278 | 1970.2919 | 1898.2314 | -1191.5513 | 1038.335 | 2.0606 | -27.6965 | 10469.4014 | 244.2828 | 452.3352 | 450.1327 | -2869.5703 | 89.9906 | 5245.7627 | 1918.6002 | 5040.5791 | 783.6327 | -687.1376 | 2617.031 | 4.8448 | 1478.6823 | 1174.376 | -661.6904 | -1312.3993 | 12366.416 | 210.1042 | -290.8763 | 104.6525
2030-12-15 | 23 | -69.7926 | -392.7107 | -89.0117 | -741.4581 | -1555.6558 | -392.7522 | -3066.0427 | -4.2444 | 778.2579 | -346.2554 | 3330.9451 | 195 | 335.6725 | 0.99946 | 2053.835 | -171.9323 | 79.2985 | 209.9994 | -525.6093 | 774.1295 | -1161.5486 | -5262.6709 | 55.189 | 30.8403 | 3429.6467 | -2151.864 | -3744.5532 | -435.0193 | -36.2652 | 415.3601 | 2079.8958 | 2921.2644 | -1277.7565 | 1379.0996 | 0.37185 | 55.2325 | 11121.1836 | -430.6385 | -2.3796 | 1.0006 | -2735.979 | 319.214 | 4699.3315 | 1630.8319 | 5020.0908 | -2.7397 | -751.1403 | 1823.9568 | -624.5804 | 1282.9263 | 652.6245 | -859.9421 | 0.1422 | 12763.7217 | 210.1042 | -187.9113 | 192.5312
2030-12-15 | 24 | -74.2938 | 66.2542 | -81.9077 | -738.3417 | -1080.0178 | -865.3188 | -6862.8604 | 1161.212 | 842.9333 | -357.5475 | 3655.6292 | 120.4863 | 2027.0996 | -148.3029 | 2036.4042 | 101.0103 | 61.0966 | 209.9994 | -523.745 | 692.196 | -1069.2571 | -5629.8921 | 128.6617 | 39.8497 | 3362.5171 | -2509.5713 | -3345.845 | -608.499 | -40.2163 | 598.9789 | 2517.9688 | 2463.0229 | -806.7211 | 1250.187 | 0.57618 | -483.7106 | 10666.0508 | -214.9008 | 312.1452 | 449.2988 | -2744.6743 | 594.3556 | 3972.0972 | 1613.8887 | 4999.9297 | -2.8226 | -272.5928 | 1246.0851 | -877.6331 | 1295.3218 | 689.1603 | -2222.4182 | 49.3874 | 14054.3535 | 210.1042 | -63.6666 | 162.03
2030-12-16 | 1 | -43.8902 | 366.0619 | -62.1838 | -543.03 | -933.8476 | -985.4874 | -8081.2222 | 1639.6113 | 1001.5816 | -381.1033 | 3092.3192 | 21.3069 | 1076.351 | -132.7354 | 2086.4161 | -110.0677 | 102.106 | 209.9994 | -450.0272 | 447.8882 | -912.4112 | -5660.0405 | 6.8551 | 28.5015 | 2664.2598 | -2092.559 | -2807.1509 | -626.7376 | -69.3299 | 472.003 | 2447.219 | 1233.3933 | -709.8736 | 814.6612 | 0.58238 | -239.4203 | 5828.7197 | -120.2622 | 611.9289 | 225.1488 | -2609.6105 | 203.7962 | 3288.0248 | 1294.0285 | 4866.8284 | -0.91002 | -272.3369 | 1797.259 | -397.0919 | 1090.5472 | -851.8924 | -1585.3151 | 25.1822 | 7980.3089 | 210.1042 | -111.8017 | 9.1778
2030-12-16 | 2 | -13.4866 | 665.8695 | -42.4598 | -347.7182 | -787.6774 | -1105.656 | -9299.584 | 2118.0105 | 1160.2299 | -404.659 | 2529.0093 | -77.8724 | 125.6024 | -117.1679 | 2136.428 | -321.1457 | 143.1153 | 209.9994 | -376.3093 | 203.5804 | -755.5654 | -5690.189 | -114.9514 | 17.1533 | 1966.0024 | -1675.5468 | -2268.4568 | -644.9762 | -98.4435 | 345.0271 | 2376.4692 | 3.7636 | -613.0261 | 379.1354 | 0.58858 | 4.87 | 991.3885 | -25.6235 | 911.7126 | 0.99883 | -2474.5466 | -186.7632 | 2603.9524 | 974.1683 | 4733.7271 | 1.0026 | -272.0811 | 2348.4329 | 83.4493 | 885.7726 | -2392.9451 | -948.2119 | 0.97701 | 1906.2643 | 210.1043 | -159.9367 | 20.626
2030-12-16 | 3 | -7.8697 | 385.5168 | -34.6323 | -260.7393 | -969.0413 | -843.6582 | -8653.1572 | 1729.2563 | 1729.1675 | -385.8123 | 3796.3716 | -5.0589 | 721.1562 | -168.3579 | 2135.3735 | -749.6995 | 217.3478 | 209.9994 | -138.3854 | 160.7647 | -841.3544 | -5882.4478 | -136.4742 | -5.3362 | 1010.9205 | -1303.1721 | -1933.4249 | -549.4846 | -95.4721 | 281.3996 | 2218.8733 | 4.78 | -695.0351 | 398.9695 | 0.58245 | -12.4052 | 189.0016 | -176.0391 | 943.0654 | 1.0136 | -2472.6816 | -267.9501 | 2389.9204 | 1599.2615 | 4564.5229 | 1.0016 | -278.4027 | 2768.2373 | 1460.5798 | 944.1572 | -2410.6367 | -638.9646 | -0.1892 | -2198.0574 | 210.1042 | -183.1652 | 20.7309
2030-12-16 | 4 | -7.5918 | 521.8064 | -34.5392 | -280.7389 | -719.698 | -960.0431 | -9066.9844 | 2161.7764 | 1224.9883 | -297.9077 | 3782.9041 | -91.7014 | 705.1804 | -131.5507 | 2162.8433 | -350.5273 | 273.6901 | 209.9994 | -127.0815 | 33.5517 | -765.7059 | -5949.8999 | -121.1247 | -25.8108 | 997.0752 | -1407.8357 | -1358.1794 | -579.994 | -98.3382 | 363.7059 | 2031.644 | 4.9792 | -693.8686 | 369.714 | 0.79191 | 49.0764 | 220.1363 | -150.0425 | 958.4123 | 0.99847 | -2484.2234 | -209.3954 | 2288.884 | 1641.8435 | 4486.7437 | 1.0101 | -278.3996 | 2804.9485 | 1443.3069 | 934.5419 | -2041.1716 | -1144.8883 | 0.23785 | -2718.1653 | 210.1043 | -145.9049 | 40.4016
2030-12-16 | 5 | -11.8652 | 831.9194 | -39.1889 | -346.2036 | -330.0835 | -1249.9222 | -10378.9414 | 3033.3118 | 1301.5168 | -213.9111 | 3763.3098 | -163.2949 | 699.1737 | -263.0012 | 1859.6498 | -103.6529 | 314.3734 | 209.9994 | -115.3236 | -112.7689 | -660.2097 | -6147.9692 | -75.2565 | -51.7963 | 1142.6973 | -1712.8275 | -760.7849 | -664.5728 | -103.0596 | 536.2131 | 1981.3623 | 4.571 | -588.3582 | 349.6906 | 0.71844 | 451.6989 | 196.7944 | -78.5277 | 922.7245 | 1.0021 | -2540.7534 | -60.6733 | 2399.5608 | 1668.46 | 4522.6982 | 0.97371 | -278.3326 | 2704.4202 | 1140.448 | 966.0787 | -1340.5217 | -1922.9021 | 0.9214 | -3149.9126 | 210.1043 | -90.7661 | 122.9282
2030-12-16 | 6 | -30.4668 | 1482.2506 | -67.3931 | -345.8474 | 497.3057 | -1880.8575 | -13796.0234 | 4996.1699 | 1990.2175 | -246.1273 | 3817.2603 | -109.4781 | 1958.8844 | -355.6541 | 1690.1459 | -256.2433 | 362.3045 | 209.9994 | -155.3376 | -357.4256 | -637.5598 | -6079.2056 | -54.2499 | -74.5454 | 1448.6794 | -2194.738 | 40.8709 | -826.2523 | -129.395 | 741.7794 | 2199.8943 | 2.4593 | -330.4807 | 246.8783 | 0.49974 | 869.5909 | -1447.2045 | -597.3925 | 527.9662 | 1.2804 | -2605.8606 | 77.6977 | 3058.9841 | 1739.4758 | 4667.0591 | -3.5625 | -278.042 | 2486.6672 | 475.4063 | 977.2407 | -102.5002 | -3326.3215 | 163.7363 | 680.5104 | 210.1042 | 0.67657 | 43.5778
2030-12-16 | 7 | -26.8905 | 1608.062 | -71.8477 | -365.9653 | 784.4647 | -2265.2522 | -14347.624 | 4797.0415 | 0.99726 | -312.5488 | 3815.1003 | 187.041 | 2127.4983 | -333.8853 | 1579.1553 | 335.567 | 191.3724 | 209.9994 | -255.5411 | -508.7189 | -977.4819 | -5565.4038 | -105.268 | -41.4611 | 1665.9136 | -2309.5759 | 783.5578 | -929.3292 | -130.9593 | 730.2826 | 2599.5581 | 2.2022 | -15.8519 | -38.0124 | 0.56345 | 18.5818 | -1525.1879 | -1128.4065 | 1.0022 | 449.3858 | -2395.5085 | 40.1719 | 3156.4246 | 1555.7579 | 4394.1084 | -281.172 | -644.6185 | 1444.9519 | -1785.0621 | 627.0034 | -79.3419 | -3887.6384 | 587.4416 | 2552.3689 | 210.1042 | 125.7908 | 210.8693
2030-12-16 | 8 | -37.4283 | 1280.3256 | -82.0511 | -408.6007 | 742.8042 | -2168.2075 | -14890.4561 | 4625.8896 | -2.9658 | -339.1424 | 3831.6086 | 174.7794 | 2025.2052 | -185.2399 | 2037.9417 | 76.6165 | 73.404 | 209.9994 | -330.7664 | -426.6478 | -1415.342 | -4624.1958 | -69.1411 | -12.9407 | 2316.6472 | -2393.9338 | 816.6809 | -899.6306 | -117.4475 | 751.4731 | 2975.1248 | 45.4391 | 45.7824 | -24.4944 | 0.56955 | -536.9285 | -1363.9701 | -1185.142 | -2.8759 | 244.8713 | -1816.0768 | 143.5024 | 3385.3889 | 1507.047 | 4364.3442 | -263.2789 | -1399.1027 | -57.2716 | -3637.8979 | 562.9474 | -61.4981 | -3933.3125 | 435.274 | 3906.9685 | 210.1043 | 167.1607 | 384.3853
2030-12-16 | 9 | -33.8338 | 1041.9965 | -80.3184 | -408.0619 | 180.5966 | -2055.0459 | -14617.6182 | 4042.2356 | -3.0568 | -338.9207 | 3834.53 | 195.0074 | 921.7228 | -103.1697 | 2027.8232 | 252.6053 | 109.6603 | 209.9994 | -243.3579 | -242.6227 | -1283.3185 | -3232.989 | -56.1819 | -16.0781 | 1649.5776 | -2086.8711 | 653.8548 | -853.0128 | -93.035 | 698.7184 | 2798.1611 | 2.9993 | -253.5385 | -58.5502 | 0.52401 | -908.4603 | -1532.8918 | -775.2138 | -299.7164 | 449.8863 | -2187.1721 | 26.2577 | 4755.6392 | 1631.8724 | 5058.6797 | 35.9264 | -1152.9525 | 1966.2806 | -1457.4972 | 758.3098 | 1216.7657 | -2900.656 | 0.98734 | 3808.7522 | 210.1042 | 30.3848 | 273.9611
2030-12-16 | 10 | -34.6156 | 933.3902 | -78.9061 | -404.2113 | -6.6537 | -1915.5117 | -13907.6396 | 3382.6792 | -244.568 | -342.4185 | 3819.6377 | 195.0018 | 934.4255 | -157.3556 | 2046.3702 | -88.1885 | 87.2298 | 209.9994 | -215.861 | -173.1946 | -1161.3119 | -2137.6145 | -60.1514 | -26.1647 | 1630.0756 | -2033.6609 | 610.9718 | -809.6835 | -89.7213 | 650.9581 | 2558.5056 | 617.7194 | -346.2887 | 28.5131 | 0.53096 | -902.1915 | -982.7208 | -800.4821 | -342.5381 | 449.8115 | -2102.707 | 38.8411 | 4819.7124 | 1603.1509 | 5066.2231 | 40.3374 | -1495.559 | 1176.2448 | -2126.3125 | 672.2509 | 1006.8038 | -2508.6851 | 0.98207 | 3305.9175 | 210.1042 | 43.0817 | 154.5349
2030-12-16 | 11 | -30.6847 | 877.3785 | -77.4217 | -385.3343 | -14.4233 | -1845.7687 | -13820.4824 | 3177.7996 | -80.7349 | -146.3578 | 3899.2375 | 192.3055 | 409.892 | -209.087 | 2023.592 | -411.6024 | 88.553 | 209.9994 | -206.1876 | -30.7219 | -1010.271 | -1887.1915 | -50.9601 | -30.0631 | 1537.1774 | -1902.3474 | 314.0527 | -779.8595 | -85.5471 | 625.6474 | 2385.2917 | 305.5542 | -612.2751 | 23.8084 | 0.52363 | -943.0419 | -1272.5048 | 264.6151 | 0.99864 | 449.3806 | -2557.3853 | 0.99579 | 4712.9946 | 1541.0306 | 5074.7715 | 196.1829 | -1387.7396 | 5562.3325 | 718.4686 | 901.506 | 1356.6559 | -2710.8696 | -282.8784 | 1428.0985 | 210.1043 | 10.9287 | 152.3664
2030-12-16 | 12 | -30.3515 | 841.6545 | -75.6663 | -390.3724 | -39.9274 | -1851.7186 | -13598.4941 | 3019.2305 | -2.7466 | -343.1552 | 3837.9158 | 195.0004 | 1267.6743 | -203.8808 | 2025.2673 | -134.4416 | 43.1133 | 209.9994 | -164.4915 | -90.0858 | -918.9115 | -1323.8345 | -62.6908 | -31.263 | 1354.2452 | -1906.4111 | 566.9337 | -785.6202 | -82.5299 | 634.8268 | 2268.5286 | 375.1932 | -585.5028 | -2.1045 | 0.59076 | -1043.8278 | -1224.4805 | -688.6086 | -267.5946 | 449.8472 | -2429.7004 | -2.8197 | 4788.4209 | 1535.7556 | 5070.7461 | 1.0082 | -1548.4332 | 946.4649 | -2031.913 | 743.5323 | 961.0264 | -2763.803 | -261.2183 | 4103.6729 | 210.1043 | -2.2962 | 104.2793
2030-12-16 | 13 | -27.6464 | 843.3126 | -74.8183 | -377.3006 | -41.9018 | -1869.2443 | -13570.0625 | 2969.6731 | -2.9004 | -357.2358 | 3823.5891 | 141.1297 | 1255.981 | -202.293 | 2048.2053 | -174.0838 | 5.4887 | 209.9994 | -151.897 | -126.7675 | -853.3792 | -1678.7888 | -61.0877 | -36.5452 | 1249.2277 | -1854.7543 | 637.7106 | -786.6747 | -82.2213 | 638.4301 | 2253.333 | 263.9965 | -638.9674 | -46.1296 | 0.55522 | -1017.7103 | -1567.1019 | -614.3452 | -243.8103 | 449.933 | -2559.042 | 0.78975 | 4716.6108 | 1497.9572 | 5068.2051 | 1.0193 | -1587.1125 | 934.4411 | -1956.9229 | 789.5313 | 1048.2075 | -2767.8379 | -300.9106 | 3491.7344 | 210.1042 | -35.4963 | 67.2688
2030-12-16 | 14 | -26.5699 | 805.6533 | -72.6742 | -366.8509 | -134.6704 | -1826.6337 | -13607.6387 | 3140.22 | -2.6624 | -347.6155 | 3771.1738 | 182.7114 | 1202.986 | -175.033 | 2063.1008 | -142.8574 | 1.9508 | 209.9994 | -190.8158 | -199.3319 | -715.3168 | -1530.7811 | -41.9291 | -37.3304 | 1715.9156 | -1798.4275 | 700.1771 | -773.6052 | -80.7568 | 710.4553 | 2037.668 | 113.8275 | -715.0696 | -43.5839 | 0.61476 | -1057.5483 | -1633.9589 | -509.7896 | -184.6782 | 449.8642 | -2567.6011 | 1.0151 | 4773.4473 | 1506.1957 | 5066.8242 | 143.7889 | -1643.7505 | 1014.5845 | -1924.4047 | 761.3549 | 1066.4133 | -2987.4019 | -165.4775 | 2364.9431 | 210.1042 | -39.0522 | 117.3947
2030-12-16 | 15 | -24.9423 | 529.9117 | -72.1725 | -354.78 | -62.7566 | -1745.6656 | -13788.6201 | 3535.0986 | -475.2634 | -346.7456 | 3809.1047 | 183.5264 | 1239.1381 | -177.5362 | 2058.4915 | -59.8399 | -37.5377 | 209.9994 | -200.5293 | -79.4652 | -596.2366 | -857.6703 | 56.0074 | -45.9602 | 2173.5303 | -1667.0044 | 423.802 | -733.7005 | -66.3628 | 879.212 | 1792.5591 | 3.6259 | -960.5714 | 63.2195 | 0.6244 | -1150.9696 | -1490.3206 | -349.1378 | -131.3544 | 449.9813 | -2572.9612 | 289.9473 | 4861.0439 | 1510.468 | 5077.5762 | 223.313 | -1350.7949 | 1043.1471 | -2061.8679 | 921.4959 | 1683.4952 | -3421.1511 | -518.7198 | 3247.6091 | 210.1043 | -31.5679 | 80.5486
2030-12-16 | 16 | -22.8894 | 543.8284 | -71.0873 | -344.9986 | -50.2206 | -1757.4252 | -13759.8203 | 3496.4363 | -537.3557 | -346.7105 | 3621.7932 | 179.4821 | 1503.9598 | -181.6223 | 2058.9651 | -18.2917 | 1.9698 | 209.9994 | -318.7534 | 28.9747 | -587.8108 | -831.8765 | 75.2998 | -33.8133 | 3173.1665 | -1526.0502 | 131.3867 | -715.214 | -65.4456 | 872.6284 | 1565.6467 | 0.98804 | -1192.5328 | 29.92 | 0.62585 | -1194.136 | -1609.7155 | -390.8655 | -187.9047 | 449.9606 | -2595.9937 | 377.2362 | 4905.7002 | 1473.1272 | 5080.0483 | 174.738 | -1381.6962 | 596.8328 | -2867.3193 | 926.8243 | 1929.8721 | -3464.446 | -366.7049 | 3491.3911 | 210.1043 | -20.7897 | 119.4792
2030-12-16 | 17 | -24.031 | 625.469 | -73.5073 | -360.3403 | -156.1568 | -1852.5957 | -13833.46 | 3526.9915 | -2.6303 | -344.8894 | 3560.4189 | 180.6501 | 2118.3303 | -232.5488 | 2010.3987 | 101.0809 | 39.1094 | 209.9994 | -304.7611 | -130.9763 | -599.2202 | -806.2819 | 22.119 | -36.358 | 3203.3103 | -1684.6188 | 522.3898 | -756.4297 | -70.9195 | 849.3622 | 1842.45 | 2.7681 | -950.3699 | 0.99584 | 0.59759 | -1075.5811 | -1674.5808 | -617.4742 | -325.4556 | 449.6498 | -2595.614 | 219.8053 | 4800.1865 | 1413.3679 | 5080.3452 | -3.1291 | -1690.0417 | -132.2286 | -4187.1997 | 761.7699 | 1493.0527 | -3117.5627 | -90.0873 | 4820.3066 | 210.1043 | -26.0718 | 74.8332
2030-12-16 | 18 | -25.0454 | 665.5718 | -77.4937 | -397.2756 | -92.8468 | -1932.7156 | -13516.7822 | 3465.2732 | -2.812 | -347.9763 | 3593.1108 | 171.5437 | 2126.1021 | 1.0003 | 1974.2523 | 100.695 | -46.615 | 209.9994 | -379.7951 | -172.8664 | -821.2594 | -1084.3911 | -16.1644 | -3.0856 | 3073.1833 | -1707.1741 | 304.0975 | -782.6125 | -72.6333 | 814.2443 | 2226.7422 | 0.98436 | -741.2145 | -82.0826 | 0.65935 | -1596.989 | -1778.2063 | -0.90239 | -222.5389 | 449.5702 | -2496.5691 | 128.5453 | 4871.7529 | 1426.8853 | 5105.2817 | -2.9359 | -1349.3401 | 859.1869 | -3673.2559 | 641.4811 | 1398.8702 | -3451.23 | -13.5406 | 6698.6787 | 210.1042 | 19.0948 | -1.006
2030-12-16 | 19 | -17.6887 | 532.6645 | -75.332 | -682.3058 | -624.5185 | -1628.0487 | -11737.8965 | 2069.0989 | -167.9328 | -351.1518 | 3792.1995 | 195 | 1780.1727 | 2.2949 | 1980.5869 | 224.8155 | -266.0552 | 209.9994 | -476.328 | 81.6529 | -1270.3756 | -1689.7509 | -49.005 | 42.0605 | 3389.0566 | -1617.9038 | -210.5532 | -753.2203 | -58.365 | 562.6265 | 2314.6943 | -404.6434 | -903.6774 | -82.207 | 0.64237 | -2299.8513 | 1182.0792 | -250.1013 | -314.2417 | 449.8881 | -2453.7859 | 1.0055 | 5108.4785 | 1424.8761 | 5095.6914 | 149.1906 | -1349.4841 | 2550.7507 | -1787.0435 | 651.0026 | 1549.2972 | -3067.7158 | 0.98307 | 8533.9238 | 210.1043 | -1.2168 | 98.8309
2030-12-16 | 20 | -27.9026 | -732.1791 | -79.2952 | -575.9838 | -1548.2833 | -657.4995 | -9076.8271 | -5.0645 | -3.0391 | -353.0172 | 2936.1021 | 194.9992 | 1733.9131 | 64.6455 | 2016.0686 | -92.7352 | -185.8543 | 209.9994 | -636.1984 | 451.6126 | -1502.1462 | -1753.3838 | 10.0786 | 72.8228 | 3671.2842 | -1228.4098 | -714.782 | -418.8029 | -23.4178 | 465.4592 | 1844.3677 | 1050.1416 | -1386.5156 | 466.7932 | 0.71612 | -2705.6968 | 2462.5078 | -325.2995 | -409.3321 | 449.8376 | -2507.071 | 29.9137 | 5019.2959 | 1411.0188 | 5082.8325 | 6.7331 | -1508.2708 | 2458.21 | -1923.5576 | 1082.8397 | 1499.8999 | -2068.0962 | -994.5583 | 9768.8135 | 210.1042 | -169.5608 | 93.1633
2030-12-16 | 21 | -34.3337 | -764.0372 | -80.2532 | -641.4831 | -1667.057 | -455.7469 | -7728.2725 | -331.2058 | -3.0209 | -346.3758 | 2744.8823 | 195.0001 | 1605.9406 | 89.433 | 2030.188 | -216.0197 | -130.7075 | 209.9994 | -637.8388 | 472.5954 | -1432.8778 | -1525.5397 | 22.2617 | 69.7162 | 3751.9673 | -1299.126 | -762.3815 | -374.2886 | -16.4834 | 463.3594 | 1823.9648 | 1740.8483 | -1411.9424 | 660.2902 | 1.0695 | -2605.5554 | 3782.5479 | -278.4924 | -335.8112 | 448.2368 | -2497.9731 | 59.3675 | 4888.041 | 1418.145 | 5075.8535 | -3.4329 | -1228.4185 | 2833.4316 | -1538.4131 | 1069.5953 | 1465.9509 | -1769.9767 | -1090.4525 | 10888.3584 | 210.1043 | -189.4643 | 147.7733
2030-12-16 | 22 | -31.2729 | -690.629 | -79.8127 | -602.0781 | -1804.6246 | -528.6678 | -7145.5308 | -593.4837 | -3.0025 | -334.4832 | 2692.6279 | 195.0017 | 1222.0417 | 135.8626 | 2046.9766 | -296.5558 | -129.7208 | 209.9994 | -624.416 | 482.605 | -1232.3007 | -1130.6503 | 24.8289 | 75.9165 | 3872.104 | -1294.1968 | -847.6284 | -382.7656 | -18.322 | 437.4362 | 1831.9395 | 1408.0491 | -1452.7319 | 559.5425 | 1.2815 | -2593.1262 | 3516.1943 | -99.3209 | -156.1636 | 450.3621 | -2465.6802 | 138.995 | 4617.5498 | 1461.7605 | 5061.4614 | 0.99623 | -279.7657 | 3105.2942 | -1367.5261 | 817.6101 | 801.6378 | -1377.3066 | -359.7014 | 11318.1348 | 210.1043 | -159.213 | 17.3747
2030-12-16 | 23 | -46.1087 | -488.8086 | -83.9894 | -662.7491 | -1535.9967 | -693.4363 | -7504.2896 | -3.4243 | 0.99872 | -351.002 | 2935.9451 | 195.0022 | 1959.7028 | 126.5709 | 2051.3552 | -174.2769 | 50.799 | 209.9994 | -556.7553 | 401.7238 | -943.7469 | -850.007 | 78.5405 | 57.3893 | 3813.3762 | -1797.5242 | -583.4579 | -446.5912 | -19.441 | 594.6956 | 2013.2795 | 2635.6101 | -1351.7151 | 828.4493 | 1.6106 | -2220.3904 | 4716.8384 | -195.236 | 0.99949 | 449.3908 | -2660.5894 | 376.7691 | 3767.5784 | 1360.4949 | 4783.667 | -257.7391 | -607.9234 | 1980.3232 | -2152.1772 | 873.852 | 708.0952 | -1577.988 | -416.012 | 11991.9688 | 210.1042 | -94.4177 | -121.3431
2030-12-16 | 24 | -52.1716 | -402.106 | -75.7207 | -654.2437 | -1066.5369 | -773.0631 | -7991.9019 | 993.8786 | 61.3879 | -356.717 | 2636.9551 | 142.1061 | 1417.6533 | -41.9032 | 2087.5901 | -173.4402 | 211.0117 | 209.9994 | -391.9246 | 348.7891 | -647.4064 | -941.8442 | 173.6235 | 24.6904 | 3563.4675 | -1758.6202 | -359.5424 | -479.4229 | -20.8055 | 815.433 | 1955.2787 | 3448.7563 | -1341.4548 | 991.966 | 1.3475 | -1652.6371 | 4997.6035 | -0.75034 | 0.99947 | 449.2691 | -2688.062 | 619.3882 | 4021.5156 | 1383.7888 | 5009.7998 | -128.9037 | -529.2035 | 1568.9066 | -1793.7719 | 1163.6283 | 1586.0358 | -1879.8676 | 0.98405 | 12303.6602 | 210.1043 | -145.6264 | 68.2347
2030-12-17 | 1 | -44.3025 | -163.1651 | -66.8224 | -617.3789 | -478.8927 | -1113.0714 | -9540.3633 | 2422.1279 | 1907.3668 | -360.7315 | 2632.6223 | 101.9233 | 1674.6077 | -149.6991 | 2077.7458 | -43.4477 | 240.7131 | 209.9994 | -178.9101 | 319.9205 | -439.6174 | -758.3778 | 217.4124 | -1.6124 | 2657.5901 | -1604.2891 | -311.673 | -609.355 | -36.8606 | 949.6904 | 1960.5312 | 2697.1399 | -369.4329 | 785.5919 | 0.64393 | -1309.4445 | 4160.8691 | -287.153 | 65.1783 | 449.26 | -2674.3831 | 843.3439 | 3257.7659 | 1396.022 | 4606.6763 | -288.0997 | -272.2607 | 382.8818 | -3094.5266 | 1073.078 | 1378.9635 | -2556.2058 | 407.4514 | 12255.292 | 210.1043 | -0.23747 | 80.1306
2030-12-17 | 2 | -14.167 | 941.8696 | -51.5829 | -368.6097 | -175.623 | -1684.6149 | -10126.4072 | 3281.793 | 1984.6675 | -326.2941 | 547.4828 | 4.2027 | 752.3659 | -190.5371 | 2070.8284 | 33.0098 | 239.0059 | 209.9994 | 7.0623 | 61.7182 | -306.7422 | -593.1759 | 7.4156 | -25.0226 | 1186.3412 | -1441.6246 | 126.9123 | -739.0394 | -91.0978 | 662.1937 | 1984.2058 | 1.0065 | 105.4659 | 26.6963 | 2.1323 | -905.9915 | -1334.9366 | -20.0769 | 624.2895 | 1.0037 | -2486.5857 | 189.0809 | 2971.1951 | 1058.0217 | 4648.98 | -34.3804 | -272.8521 | 547.2978 | -3390.3345 | 655.6496 | -99.7555 | -2092.4233 | 1001.222 | 7500.5186 | 210.1043 | -0.6647 | 123.4699
2030-12-17 | 3 | -10.942 | 923.9321 | -50.9111 | -434.5172 | -251.7815 | -1608.2689 | -9702.4072 | 3059.719 | 1066.3003 | -362.6154 | 833.8524 | -1.1613 | 838.8617 | -191.3045 | 2065.8882 | 100.2094 | 313.848 | 209.9994 | -3.9909 | 14.7544 | -292.4615 | -516.6611 | -3.7761 | -37.6965 | 1176.5692 | -1467.5543 | 87.7323 | -722.8571 | -89.0775 | 638.6011 | 1933.0327 | 0.98868 | -52.1355 | 1.0005 | 2.67 | -687.0319 | -630.0214 | -22.5458 | 671.6028 | 1.0002 | -2472.6211 | 149.5317 | 2908.635 | 1014.6946 | 4608.8857 | -2.5796 | -272.8819 | 1215.1206 | -2576.2651 | 681.8351 | -77.4128 | -2100.5576 | 763.487 | 6342.0103 | 210.1043 | -13.5909 | 149.9754
2030-12-17 | 4 | -7.0498 | 508.7423 | -48.9709 | -359.3225 | -476.3342 | -1317.7245 | -8484.1465 | 2596.6987 | 1213.7343 | -245.1867 | 1.0122 | -118.1656 | 1.0347 | -215.3317 | 2086.4351 | 85.1379 | 398.6904 | 209.9994 | -239.3503 | -161.8528 | -293.3866 | -205.4387 | -47.4907 | -35.5609 | 2118.478 | -1502.3474 | 26.2873 | -620.3211 | -78.1363 | 606.5004 | 1903.9501 | 5.0602 | -922.296 | 26.7878 | 5.1086 | -413.2137 | -533.0158 | -0.16639 | 489.1287 | 143.0408 | -2443.8701 | -49.374 | 2440.365 | 646.7342 | 4110.7471 | -299.0602 | -583.4166 | 1024.1188 | -3046.1367 | 781.7673 | -345.5384 | -1584.1727 | -0.2149 | 5023.1499 | 210.1043 | -139.2447 | 109.5574
2030-12-17 | 5 | -5.3166 | 1.0065 | -47.2852 | -296.6596 | -827.0665 | -916.9868 | -6853.7026 | 1516.9481 | 1294.4702 | -209.3972 | 1.002 | -145.0236 | 1.0363 | -195.2622 | 2124.4929 | -171.2408 | 412.1217 | 209.9994 | -169.3433 | -61.1324 | -441.7185 | -458.5586 | -68.8817 | -22.0057 | 1394.8372 | -971.7037 | 26.147 | -471.0348 | -64.8321 | 459.7601 | 1719.1919 | 5.2201 | -1343.3754 | 94.7455 | 5.106 | -819.7068 | -118.4481 | 1.0013 | 298.2019 | 449.2466 | -2480.6946 | -183.8566 | 3333.2476 | 374.0634 | 4157.1738 | -2.5244 | -275.5139 | 3439.6755 | -660.6696 | 757.0745 | -244.3624 | -1635.0577 | 1.0072 | 3999.3416 | 210.1043 | -175.278 | 98.3994
2030-12-17 | 6 | -14.5392 | 565.7159 | -56.3569 | -449.94 | -146.8933 | -1506.1105 | -8989.1719 | 2995.0625 | 1957.8448 | -348.5341 | 2800.0173 | 69.0267 | 762.2272 | -168.6652 | 2073.6228 | 37.0083 | 258.564 | 209.9994 | -278.2753 | 13.7478 | -474.3738 | -1155.6213 | 38.2695 | 2.442 | 2489.0159 | -1581.0023 | 9.6663 | -685.537 | -70.4139 | 763.5251 | 1807.1237 | 4.6255 | -639.9492 | 1.0041 | 2.6257 | -896.6467 | -218.99 | -2.3766 | 186.6358 | 1.0018 | -2595.4746 | 189.5648 | 4338.8081 | 1299.6592 | 4975.0522 | -2.452 | -272.3131 | 2884.6138 | -614.8844 | 889.7277 | 1410.4602 | -3137.3459 | 100.7548 | 7052.9224 | 210.1042 | -74.8039 | 108.0464
2030-12-17 | 7 | -44.1689 | -180.9821 | -72.2408 | -641.1737 | -118.8731 | -963.9937 | -8917.3164 | 2748.6956 | 0.9965 | -308.5065 | 3763.99 | 195.0005 | 939.0486 | -225.3089 | 2051.6272 | -380.3585 | 282.5655 | 209.9994 | -294.2251 | 136.7115 | -1001.7982 | -1642.7318 | 137.5943 | -22.6742 | 2693.6648 | -1803.2439 | -813.4453 | -568.7272 | -45.3538 | 892.5807 | 2016.4127 | 2849.1809 | -1466.1124 | 845.7451 | 0.30096 | -916.6104 | 4051.3403 | -36.7962 | 0.99982 | 164.8666 | -2741.5466 | 595.0229 | 4348.291 | 1427.676 | 4907.0049 | -275.0981 | -775.2015 | 4020.0701 | -95.2858 | 1117.5292 | 2528.8579 | -3222.166 | -109.6757 | 8101.4653 | 210.1042 | -41.4074 | 186.4622
2030-12-17 | 8 | -53.7792 | 112.4841 | -82.2049 | -716.5525 | -507.7502 | -856.6096 | -8080.7183 | 1892.6469 | 0.99901 | -343.9254 | 3587.0513 | 194.9994 | 2078.3118 | -201.5057 | 2053.8706 | -303.3736 | 181.4677 | 209.9994 | -291.8029 | 78.1858 | -1283.7795 | -1392.5676 | -14.3509 | -2.0474 | 2663.1265 | -2074.7522 | -660.0611 | -545.8633 | -60.3426 | 616.2609 | 2137.541 | 3959.1384 | -1203.4803 | 903.4301 | 0.41636 | -1505.0265 | 4906.6934 | -1087.0101 | -4.5323 | 0.99976 | -2349.2937 | 122.0582 | 4563.9531 | 1436.7983 | 5030.8652 | -257.3818 | -1129.9775 | -496.0429 | -4837.5688 | 654.6434 | 642.9053 | -2272.4106 | 1.9197 | 7273.4639 | 210.1042 | -12.6108 | 237.4642
2030-12-17 | 9 | -53.9963 | 167.7464 | -83.3163 | -794.8149 | -908.9934 | -990.0463 | -8704.5371 | 1092.3977 | 1.0005 | -346.2541 | 3872.7954 | 195.0003 | 2104.0579 | -37.7651 | 2011.229 | -652.115 | 134.666 | 209.9994 | -273.5796 | 264.7987 | -1417.9695 | -1481.1846 | -5.8037 | 13.253 | 2353.8345 | -2019.217 | -1026.8513 | -600.7379 | -49.6422 | 543.5253 | 2249.1687 | 4559.5322 | -1165.4181 | 866.61 | 0.54911 | -1784.1071 | 5153.1426 | -1067.1034 | -60.9949 | 241.8779 | -2224.3779 | 214.2498 | 4697.0142 | 1461.5238 | 5055.4629 | -178.1806 | -1440.939 | -589.2794 | -4371.7476 | 701.462 | 537.7213 | -1900.0002 | -33.4696 | 8350.3154 | 210.1042 | -43.811 | 182.9566
2030-12-17 | 10 | -46.4085 | 42.1321 | -80.3891 | -767.1615 | -1161.3237 | -892.0718 | -8871.9746 | 875.5186 | -3.0523 | -344.514 | 3743.7563 | 194.998 | 1529.9189 | -27.6587 | 2035.1191 | -695.3661 | -14.7617 | 209.9994 | -223.3422 | 354.4057 | -1306.66 | -1470.3394 | 14.0665 | 20.5799 | 1869.5527 | -2172.866 | -1236.9629 | -577.9938 | -44.1217 | 553.7167 | 1951.4236 | 3923.8645 | -1244.4962 | 743.9885 | 0.59557 | -1875.2255 | 4325.5537 | -977.4315 | -62.1601 | 449.3291 | -2472.6035 | 193.5831 | 4669.1235 | 1508.1866 | 5067.1021 | -190.4199 | -1480.1646 | -446.468 | -3879.1785 | 882.0204 | 494.2397 | -1668.723 | -433.5019 | 9301.2041 | 210.1043 | -66.4487 | 138.2353
2030-12-17 | 11 | -45.6247 | -17.9238 | -81.4202 | -756.9938 | -1345.6482 | -801.7276 | -8302.082 | 587.51 | -20.7577 | -346.8097 | 3775.3186 | 195.0005 | 605.0984 | 49.5585 | 2056.0881 | -416.094 | -33.9043 | 209.9994 | -223.6414 | 280.0612 | -1255.3064 | -1555.8317 | -2.7078 | 27.1606 | 1747.7727 | -2360.3335 | -913.196 | -559.2368 | -43.3855 | 528.0955 | 2159.5095 | 3764.6199 | -1016.256 | 764.4267 | 1.4878 | -1733.896 | 4723.3599 | -665.8186 | -42.3159 | 449.78 | -2424.4619 | 93.3424 | 5017.4961 | 1605.3959 | 5074.1538 | 165.8306 | -1350.4519 | 1543.9326 | -1466.8723 | 954.7436 | 317.3487 | -1470.745 | -611.5178 | 10523.0527 | 210.1042 | -93.2546 | 102.3928
2030-12-17 | 12 | -45.7848 | -583.7961 | -76.9853 | -685.2037 | -1876.5771 | -403.0132 | -6605.0303 | -326.7085 | -3.0728 | -348.9216 | 3767.8274 | 195.001 | 311.7143 | 100.8753 | 2062.9512 | -327.272 | -21.9533 | 209.9994 | -246.3209 | 537.9752 | -1318.16 | -1741.8749 | 24.873 | 43.9909 | 1669.1658 | -1922.175 | -1356.2378 | -417.765 | -25.0576 | 459.7372 | 2109.0835 | 3546.3181 | -1105.8943 | 958.2503 | 1.9262 | -1858.075 | 6240.7095 | -538.2322 | 98.4352 | 449.7072 | -2668.6494 | 148.8584 | 4902.1372 | 1613.6105 | 5075.7617 | 211.9785 | -1350.6864 | 2060.4399 | -628.8615 | 1129.7882 | 9.499 | -1156.8534 | -995.7302 | 10926.6465 | 210.1043 | -153.9676 | 131.0529
2030-12-17 | 13 | -31.2335 | -534.8839 | -68.6635 | -579.312 | -1690.8613 | -479.3296 | -7192.3887 | -4.4511 | -3.0404 | -350.0171 | 3756.3677 | 195.0013 | 297.203 | 107.7658 | 2067.0454 | -304.7656 | -65.2119 | 209.9994 | -192.181 | 481.9209 | -1218.9644 | -2483.6421 | 10.9688 | 47.8924 | 1133.925 | -1489.3208 | -1259.462 | -429.7792 | -32.0629 | 463.9718 | 2111.8875 | 1949.4607 | -1176.6912 | 673.7543 | 1.6065 | -2007.6652 | 4705.9966 | -460.6566 | 162.5573 | 449.6109 | -2762.7451 | 102.6148 | 4907.6499 | 1651.136 | 5075.2886 | 288.599 | -1350.9691 | 2113.6094 | -267.2318 | 1233.1831 | 218.1371 | -1478.4125 | -988.5775 | 10607.5762 | 210.1042 | -180.6944 | 111.4362
2030-12-17 | 14 | -23.9948 | -277.0679 | -66.3372 | -516.2045 | -1893.2858 | -603.514 | -5987.355 | -670.356 | -2.9728 | -346.6153 | 3763.7004 | 195.0007 | 605.2074 | 139.6215 | 2089.063 | -173.2157 | 1.7589 | 209.9994 | -262.6346 | 543.6072 | -1432.0343 | -2908.8274 | 1.0019 | 45.9384 | 1671.1877 | -1388.7004 | -1691.3708 | -459.3044 | -36.5169 | 371.8498 | 1746.911 | 1410.2067 | -1295.5161 | 498.5049 | 1.5771 | -1181.103 | 3831.8562 | -441.6866 | 7.1972 | 449.7653 | -2434.5615 | 279.5619 | 5051.3047 | 1671.0046 | 5075.2354 | 258.7106 | -1350.7948 | 2300.687 | -119.276 | 963.2302 | 457.1097 | -1384.1207 | -634.7737 | 8972.8633 | 210.1043 | -152.7786 | 88.4161
2030-12-17 | 15 | -32.5389 | -112.6954 | -69.5491 | -539.2286 | -1898.7798 | -618.2941 | -3838.437 | -757.7601 | 0.99755 | -345.5642 | 3791.6001 | 194.9995 | 453.9312 | 177.7137 | 2110.6169 | -232.5114 | 148.2961 | 209.9994 | -320.9365 | 800.2432 | -1285.6038 | -2204.6975 | -16.0674 | 46.9197 | 2008.6671 | -1550.2828 | -2112.2856 | -441.4668 | -39.8859 | 297.8914 | 1971.7538 | 2677.699 | -1283.7323 | 697.4801 | 2.056 | -990.5073 | 4577.4043 | -374.5373 | 74.5695 | 449.8615 | -2544.981 | 206.1215 | 5008.2261 | 1715.3293 | 5074.7305 | 267.6459 | -1355.1359 | 2480.5017 | -119.2745 | 961.6758 | 115.0094 | -1097.8706 | -468.0802 | 7296.5239 | 210.1042 | -180.4938 | 60.1626
2030-12-17 | 16 | -32.8118 | 212.9323 | -71.4972 | -578.158 | -1914.4695 | -829.2587 | -4172.1211 | -608.7176 | 1.0001 | -345.4836 | 3819.3462 | 195.0002 | 558.7521 | 173.5545 | 2106.4443 | -228.7788 | 196.8591 | 209.9994 | -327.9442 | 788.9702 | -1257.8611 | -1699.7327 | -34.3871 | 42.0918 | 2159.885 | -1802.6465 | -2378.2825 | -517.6519 | -46.909 | 274.2417 | 2133.0627 | 2749.0439 | -1164.7834 | 591.803 | 1.8443 | -779.4031 | 4157.8657 | -367.1287 | 77.9648 | 449.8557 | -2280.4299 | 185.8451 | 5033.3306 | 1653.6144 | 5076.2378 | 233.678 | -1355.1002 | 2655.3037 | -206.0951 | 822.4555 | 133.4872 | -984.6489 | -344.2455 | 7164.8228 | 210.1043 | -182.7107 | 43.5529
2030-12-17 | 17 | -33.9618 | 203.7504 | -72.6553 | -583.3498 | -1912.4481 | -779.0543 | -4130.7812 | -641.8256 | 0.99893 | -349.5761 | 3807.6721 | 195.0005 | 1175.3824 | 198.8971 | 2111.0054 | -348.5342 | 179.1418 | 209.9994 | -334.0777 | 799.2829 | -1474.9091 | -3378.9771 | -49.5938 | -8.3796 | 2032.0249 | -1774.7399 | -2609.262 | -505.7762 | -49.9112 | 221.2711 | 1679.9259 | 2837.0464 | -1213.9456 | 651.9384 | 1.5991 | 89.7538 | 3713.7102 | -676.0721 | -160.45 | 449.5321 | -2408.9185 | 157.7354 | 5047.2471 | 1529.8461 | 5064.479 | -110.4368 | -1946.5101 | 2369.4243 | -1318.2042 | 848.7333 | 410.1622 | -1024.27 | -566.6142 | 7458.2959 | 210.1043 | -165.6026 | 22.6721
2030-12-17 | 18 | -22.8731 | 515.7112 | -71.3038 | -532.2422 | -1877.2831 | -938.5838 | -2071.6931 | -2.3919 | 356.1193 | -368.0839 | 3733.658 | 93.5981 | 827.0807 | 123.9151 | 2089.5132 | 368.0024 | 507.8444 | 209.9994 | -390.6256 | 510.4217 | -1602.8961 | -4179.1484 | -109.5773 | -28.4835 | 1719.4033 | -1615.9399 | -2962.6106 | -537.1965 | -69.7307 | 179.4966 | 906.1978 | 1628.9552 | -1122.9014 | 342.2104 | 3.367 | 1199.0822 | 2468.3521 | -563.5174 | -149.5941 | 449.667 | -1895.361 | -122.2536 | 4833.3696 | 1572.4015 | 5077.229 | -2.9965 | -1995.181 | 2620.4585 | -1245.7432 | 562.9542 | 0.98506 | -1017.2428 | -0.019581 | 7775.2432 | 210.1042 | -153.6866 | -34.3069
2030-12-17 | 19 | -22.0215 | 610.5973 | -76.9498 | -499.448 | -1896.9438 | -922.3233 | -480.3781 | -521.5636 | 498.2406 | -359.7129 | 3747.5615 | 59.8196 | 204.1307 | 137.8866 | 2091.2092 | -430.753 | 471.1125 | 209.9994 | -593.7633 | 479.8299 | -1769.6984 | -4597.689 | -238.1158 | -23.0324 | 2835.0718 | -1586.4097 | -3054.8076 | -492.8994 | -82.8519 | -55.7815 | 796.9553 | 1344.6202 | -1252.6532 | 300.0347 | 3.3708 | 1452.1833 | 1889.8978 | -192.5817 | -476.8201 | 450.5864 | -1788.1261 | -713.9828 | 5355.1831 | 1553.561 | 5078.0366 | 176.2049 | -1700.4888 | 2929.7959 | -682.6669 | 250.9495 | -1051.3988 | -634.8036 | -293.5146 | 5089.3931 | 210.1042 | -205.0053 | 84.8625
2030-12-17 | 20 | -30.9282 | 556.5165 | -75.1608 | -472.8899 | -1876.3102 | -999.3557 | -1561.6116 | -309.2047 | 745.4249 | -375.6646 | 3767.7681 | -1.5942 | 537.4037 | 107.8651 | 2098.3928 | -490.1012 | 432.9666 | 209.9994 | -733.8779 | 133.123 | -1673.6548 | -4109.8301 | -262.9687 | -30.078 | 3358.311 | -1598.0262 | -2347.5063 | -485.5593 | -81.7637 | 42.7922 | 1162.5305 | 1818.1989 | -949.0551 | 231.8898 | 2.7112 | 1806.3335 | 2390.8777 | -210.3095 | -453.6963 | 450.6353 | -1578.202 | -827.1444 | 5279.6904 | 1518.8193 | 5075.0215 | 171.9119 | -1565.4729 | 3186.8477 | -470.7788 | 121.8767 | -1271.7391 | -541.9142 | -224.5264 | 3854.0107 | 210.1043 | -204.41 | 40.0587
2030-12-17 | 21 | -25.0194 | 452.2573 | -73.4158 | -418.7729 | -1866.0564 | -928.0922 | -1384.1305 | -689.2532 | 970.9785 | -357.4073 | 3805.656 | 89.7567 | 596.9219 | 155.6197 | 2079.7991 | -455.7541 | 372.3625 | 209.9994 | -684.6981 | 241.6807 | -1719.6699 | -4012.8618 | -274.408 | -41.5156 | 3199.1902 | -1362.4838 | -2545.8623 | -467.213 | -79.8996 | -38.8787 | 1010.0914 | 1258.6801 | -1098.3671 | 177.3998 | 2.6891 | 1799.4292 | 1974.6139 | -105.317 | -397.9784 | 450.5864 | -1636.9497 | -883.4561 | 5182.104 | 1481.0336 | 5069.9658 | 167.5538 | -1450.2729 | 3368.1855 | -431.7269 | 183.905 | -1445.6501 | -226.1892 | -381.8806 | 3147.3674 | 210.1042 | -232.6094 | -0.018395
2030-12-17 | 22 | -23.6623 | 584.3268 | -73.3133 | -396.6558 | -1859.1615 | -974.7891 | -1186.7445 | -904.5988 | 1192.0685 | -352.2733 | 3863.0203 | 140.637 | 968.4412 | 246.8688 | 2102.5188 | -570.5023 | 376.0775 | 209.9994 | -652.1141 | 428.0877 | -1727.2357 | -3812.5339 | -266.3066 | -43.5841 | 3063.8213 | -1391.8861 | -3034.4202 | -490.4283 | -85.6181 | -134.064 | 841.4985 | 608.9657 | -1215.2598 | 235.8454 | 3.0471 | 1795.6274 | 1224.1091 | 261.602 | 10.6566 | 450.3663 | -1593.1947 | -842.4038 | 5089.9595 | 1635.1138 | 5061.6284 | 574.0176 | -1086.6785 | 3526.811 | 203.7386 | 199.4009 | -2016.0192 | -50.3233 | -507.296 | 2698.0349 | 210.1043 | -296.4109 | -23.6179
2030-12-17 | 23 | -11.9107 | 597.5648 | -70.6064 | -404.2637 | -1869.1245 | -972.7609 | -1302.3981 | -535.8259 | 893.8122 | -360.7261 | 3774.2759 | 103.8393 | 1365.8661 | 362.1804 | 2160.7043 | -711.4948 | 345.7625 | 209.9994 | -639.7538 | 548.8761 | -1632.0697 | -3112.1089 | -173.8137 | -33.6175 | 2937.0208 | -1446.0508 | -3048.1274 | -494.8082 | -83.0308 | -12.2379 | 512.0911 | 658.837 | -1292.2791 | 274.5591 | 3.4372 | 1833.2393 | 885.5296 | -535.2721 | -296.6485 | 1.0012 | -1772.9603 | -451.1647 | 4325.9155 | 1460.4904 | 5032.9785 | -254.5772 | -1030.5066 | 3366.1035 | 299.4741 | 431.7631 | -2302.2559 | 0.99414 | -1359.4142 | 3671.1816 | 210.1042 | -354.5528 | -37.7815
2030-12-17 | 24 | -6.4369 | 562.418 | -64.5866 | -386.2881 | -1890.0729 | -1108.7711 | -4215.9556 | -820.4456 | 1315.2938 | -344.6362 | 3863.7402 | 160.1078 | 1918.5857 | 392.4091 | 2176.5183 | -682.5219 | 300.0437 | 209.9994 | -612.5688 | 539.27 | -1413.6417 | -3060.6094 | -109.0252 | -48.8903 | 3524.0354 | -1533.4354 | -1975.7748 | -543.0493 | -69.2749 | 153.2655 | 353.6453 | 26.1315 | -1145.2727 | 106.696 | 3.6893 | 2409.4131 | 83.8401 | -506.0294 | 1.0028 | 130.4327 | -2284.342 | -192.1189 | 3860.6345 | 1402.062 | 4775.8711 | -272.4945 | -606.7272 | 3235.2039 | 309.2235 | 578.4236 | -858.0132 | -577.0282 | -246.9668 | 4824.209 | 210.1042 | -202.2724 | -11.7412
2030-12-18 | 1 | -1.7287 | -5.4373 | -56.0434 | -356.0167 | -1938.5702 | -914.636 | -6371.6074 | -506.976 | 1545.4347 | -341.1914 | 3854.3218 | 195.0006 | 975.874 | 213.3041 | 2134.7598 | -777.3776 | 299.1962 | 209.9994 | -469.8705 | 587.8605 | -1468.7218 | -3818.6143 | 57.1722 | -55.5512 | 2701.0525 | -1281.9248 | -2078.678 | -513.3237 | -47.6768 | 453.3833 | 287.8546 | 0.98786 | -1224.4473 | 153.6509 | 2.162 | 1831.6094 | 219.5324 | -172.4222 | 312.1991 | 1.0003 | -2075.7639 | 304.0716 | 3737.3066 | 1385.5649 | 4812.8174 | -3.5793 | -276.9786 | 3414.2546 | 561.3911 | 902.7185 | 0.99042 | -161.3399 | 1.0042 | 7885.7231 | 210.1042 | -211.3268 | -3.9992
2030-12-18 | 2 | 0.24764 | 1.0087 | -48.1081 | -310.7397 | -1243.3024 | -831.7048 | -7688.3828 | 1161.5745 | 2020.7225 | -345.9663 | 3875.0532 | 195.0023 | 1804.1143 | -90.7545 | 2152.8533 | -326.1625 | 230.6742 | 209.9994 | -471.8059 | 451.0414 | -1031.2098 | -4733.916 | 34.3342 | -20.7756 | 2697.584 | -938.6406 | -2430.8926 | -483.2368 | -60.7733 | 573.4856 | 428.6875 | -192.5636 | -1453.3837 | 179.3075 | 0.67773 | 782.4008 | -394.7056 | -740.1918 | 0.99911 | 163.9073 | -2863.9807 | 41.6147 | 2657.7996 | 1228.5701 | 3807.6958 | -291.667 | -1109.074 | 2947.2869 | -423.1939 | 1169.4659 | 636.6987 | -842.9051 | 363.0274 | 6227.3657 | 210.1043 | -131.9125 | -29.2487
2030-12-18 | 3 | -2.0733 | 89.1191 | -50.9414 | -352.2679 | -1269.7136 | -1009.7388 | -7561.3042 | 1157.1017 | 2202.1821 | -345.4669 | 3771.5857 | 195.0006 | 1158.9292 | -88.6234 | 2164.1143 | -307.8642 | 347.255 | 209.9994 | -594.7708 | 368.5075 | -1056.5977 | -5000.0518 | 11.9966 | -21.8754 | 3680.0483 | -1191.5171 | -2056.3777 | -543.8893 | -62.117 | 522.0043 | 520.2484 | -322.6037 | -1212.7891 | 189.4413 | 2.6407 | 1123.05 | -168.5313 | -786.462 | 1.0009 | 28.4472 | -2868.8169 | 0.99743 | 2473.2258 | 1345.8168 | 3792.668 | -294.547 | -412.9591 | 3123.4382 | -396.5511 | 1122.415 | 83.202 | -889.4298 | 273.7795 | 6431.0918 | 210.1043 | -143.6022 | -14.0443
2030-12-18 | 4 | -2.4198 | -122.5373 | -53.951 | -345.3247 | -1110.8208 | -1005.754 | -7557.252 | 1406.8496 | 2206.4751 | -341.004 | 3555.4517 | 195 | 1129.3376 | -105.4473 | 2138.9666 | -299.1314 | 304.3182 | 209.9994 | -552.7399 | 223.0919 | -924.8552 | -5617.5942 | 44.6674 | -45.5911 | 3484.2073 | -1147.248 | -2157.1492 | -539.4564 | -57.5616 | 647.0026 | 322.9586 | -445.1311 | -1533.0886 | 190.0696 | 0.80101 | 1127.5046 | -483.7801 | -886.2861 | -1.9788 | -2.7974 | -2867.0151 | 104.843 | 2553.2444 | 1388.6771 | 3609.7214 | -33.7719 | -627.2947 | 2921.304 | -341.9038 | 932.7162 | -79.292 | -1200.0015 | 577.6751 | 7858.2378 | 210.1042 | -90.0344 | 3.5159
2030-12-18 | 5 | -8.6679 | -30.5346 | -55.9212 | -388.4559 | -1038.4879 | -973.399 | -7589.9067 | 1548.4312 | 2057.6321 | -331.3424 | 3792.1484 | 195.001 | 1970.7405 | -119.6321 | 2125.9744 | -226.2586 | 344.3857 | 209.9994 | -484.1865 | 247.9664 | -956.2922 | -5736.9663 | 71.3038 | -56.7599 | 3073.7393 | -1316.3606 | -2437.5132 | -539.6109 | -57.8274 | 719.5074 | 356.1643 | 380.8818 | -1473.1886 | 312.1525 | 0.43361 | 1271.7341 | 477.9264 | -807.8004 | 1.0018 | 404.5648 | -2919.3674 | 174.0949 | 2719.8975 | 1334.1891 | 3995.9978 | -293.6636 | -482.6422 | 2806.8926 | -986.6824 | 1141.4353 | 796.7151 | -1510.8228 | 333.9688 | 8417.3555 | 210.1043 | -78.4808 | 6.9624
2030-12-18 | 6 | -23.7746 | 1.0103 | -62.7207 | -448.4045 | -1071.071 | -884.6221 | -7141.0757 | 1145.5758 | 1417.8988 | -332.9439 | 3837.3926 | 194.9999 | 1512.2871 | -128.0089 | 2114.4536 | -395.7869 | 446.0359 | 209.9994 | -340.1194 | 17.3097 | -1200.4298 | -5970.0239 | 0.98565 | -81.2145 | 2111.1069 | -1685.1515 | -1942.9652 | -524.4501 | -58.6764 | 651.2116 | 773.8936 | 1730.2025 | -1142.6277 | 572.5402 | 0.45362 | 1489.8683 | 2191.4189 | -554.933 | -2.2565 | -2.6218 | -2667.7859 | 0.33392 | 3660.6472 | 1348.7703 | 4556.6929 | -2.9892 | -277.2664 | 2796.595 | -1007.2752 | 879.7172 | 702.5929 | -1479.0958 | 0.9908 | 8822.5098 | 210.1042 | -45.6501 | 44.907
2030-12-18 | 7 | -43.2575 | -123.0448 | -76.9688 | -578.9902 | -1551.1135 | -749.4462 | -5960.4087 | 249.0782 | 563.0983 | -332.931 | 3902.1045 | 194.9993 | 2103.9045 | -131.3427 | 2113.3367 | -228.6886 | 565.4205 | 209.9994 | -323.2703 | 144.9925 | -1723.8278 | -5863.9507 | 0.70475 | -75.7797 | 2048.835 | -2021.436 | -2190.8931 | -505.0651 | -53.4341 | 570.5359 | 1032.1742 | 3188.146 | -1028.7969 | 928.8311 | 0.47703 | 1500.7085 | 4443.832 | -175.406 | 0.99908 | 449.6332 | -2006.0021 | 68.499 | 3947.603 | 1287.5966 | 4917.5742 | -271.4969 | -286.7086 | 2379.3887 | -1916.0182 | 700.7988 | 461.824 | -1437.9956 | 0.76288 | 9688.3672 | 210.1042 | -75.6913 | 264.9877
2030-12-18 | 8 | -28.7201 | -351.6241 | -76.3147 | -515.5878 | -1881.5208 | -685.0981 | -5504.5781 | -480.8275 | 403.9193 | -341.5507 | 3869.1917 | 195.0003 | 2134.9441 | 61.8469 | 2128.5957 | -110.0887 | 410.0978 | 209.9994 | -436.4658 | 427.2597 | -1622.8583 | -5420.4775 | -12.3227 | -76.2696 | 2874.6848 | -1634.0695 | -2116.5254 | -464.0677 | -45.1142 | 501.2032 | 363.6952 | 2331.4514 | -1256.1776 | 650.7303 | 0.39924 | 2089.9961 | 3129.7319 | 1.001 | 1.0021 | 111.4866 | -2031.2399 | -123.5435 | 3862.5837 | 1268.9836 | 4616.5757 | -2.6418 | -276.3645 | 2548.022 | -1658.3146 | 563.6414 | -633.566 | -880.2319 | -0.60517 | 9852.0791 | 210.1042 | -26.8286 | 401.6682
2030-12-18 | 9 | -6.0195 | -52.5858 | -64.484 | -439.729 | -1894.351 | -869.4709 | -6996.8696 | -279.9624 | 607.4425 | -345.8848 | 3821.3286 | 194.9989 | 2130.7446 | 187.4609 | 2128.8931 | 274.6161 | 233.8562 | 209.9994 | -564.971 | 314.5449 | -1429.7469 | -4205.6665 | -13.2891 | -52.8545 | 3595.3577 | -1307.5509 | -1428.6462 | -497.3967 | -54.3126 | 476.7362 | 332.8489 | 727.3765 | -933.588 | 94.4532 | 2.2766 | 2010.8875 | 1074.1992 | -284.9557 | 19.0037 | 0.99885 | -1759.5519 | -187.3838 | 3592.1208 | 1235.046 | 4361.0669 | -2.7079 | -277.6093 | 2654.5515 | -1034.5837 | 251.4624 | -1549.9999 | -756.3112 | 1.0027 | 6383.9053 | 210.1042 | -51.7889 | 280.6503
2030-12-18 | 10 | -3.8897 | 398.847 | -64.4118 | -460.2614 | -1896.3381 | -1134.7249 | -6272.6172 | -306.0276 | 105.4782 | -360.2115 | 3866.3103 | 112.9516 | 2121.5452 | 210.2815 | 2175.4126 | 315.6839 | 233.5131 | 209.9994 | -576.4252 | 293.3553 | -1422.8428 | -3730.5825 | -70.9516 | -64.201 | 3610.6367 | -1687.5624 | -1069.3218 | -578.3954 | -61.7706 | 379.9452 | 678.0172 | 668.4567 | -773.4103 | 0.99985 | 2.8167 | 2222.1333 | 898.3679 | -1012.4001 | -135.8218 | -2.3573 | -1476.3362 | -257.9262 | 3136.7258 | 1193.5076 | 4001.2935 | -253.8326 | -899.559 | 2771.0244 | -423.5996 | 203.6823 | -2240.4565 | -601.0851 | -516.3865 | 6301.0137 | 210.1042 | -162.4511 | 309.7635
2030-12-18 | 11 | -0.55419 | 430.692 | -62.7899 | -421.2999 | -1896.9612 | -1121.3064 | -5461.6943 | -556.945 | -11.6003 | -357.9221 | 3901.1421 | 142.3841 | 2123.8335 | 271.9908 | 2184.2749 | 537.4855 | 283.4458 | 209.9994 | -595.4742 | 425.6212 | -1654.4467 | -3675.9116 | -86.3559 | -54.7678 | 3664.186 | -1621.9604 | -1345.8889 | -564.4051 | -63.2573 | 255.8938 | 552.0175 | 173.7844 | -923.6798 | -37.2643 | 3.4871 | 2190.667 | 503.3465 | -967.3165 | -77.5186 | 1.0002 | -1487.3168 | -217.7016 | 3204.9775 | 1215.3245 | 4100.6387 | -253.6281 | -1364.6078 | 2909.9209 | -134.4264 | 393.1734 | -2962.4897 | -74.8689 | -1363.0605 | 6815.9863 | 210.1043 | -337.1309 | 240.1076
2030-12-18 | 12 | -2.9153 | 403.3759 | -62.3198 | -401.7982 | -1892.548 | -1068.0647 | -4975.3247 | -624.0569 | 0.99677 | -346.7688 | 3973.8777 | 194.6893 | 1500.6498 | 304.1516 | 2174.1311 | 455.8066 | 355.972 | 209.9994 | -596.9306 | 639.5461 | -1718.7621 | -3775.3782 | -24.1077 | -50.4924 | 3536.3308 | -1547.631 | -1748.2181 | -540.0784 | -62.3488 | 283.5601 | 649.188 | 190.8884 | -1059.0743 | 62.9043 | 3.4275 | 2184.3435 | 616.6329 | -543.157 | 22.342 | 450.4823 | -1570.2708 | -0.94755 | 4056.457 | 1327.4906 | 4861.1733 | -255.3286 | -447.5435 | 2964.8474 | 276.8238 | 639.2537 | -2853.5349 | 0.99993 | -1401.1741 | 5997.6099 | 210.1042 | -369.2253 | 260.8813
2030-12-18 | 13 | -3.409 | 657.8685 | -62.2978 | -385.3146 | -1878.4347 | -1114.8779 | -3843.5413 | -688.934 | 0.99604 | -344.509 | 3878.7866 | 195.0011 | 1642.6377 | 303.5125 | 2153.0537 | 473.5458 | 378.3297 | 209.9994 | -621.9613 | 641.7953 | -1684.1566 | -3737.5264 | -95.4013 | -52.3232 | 3594.0657 | -1480.4202 | -1838.9497 | -543.7641 | -76.1606 | 139.3124 | 933.3198 | 4.5427 | -1032.1782 | 20.4678 | 3.6787 | 2296.8848 | 622.0723 | -476.5612 | 114.1404 | 450.4352 | -1545.3829 | -185.0569 | 3947.4395 | 1239.5479 | 4870.7676 | -259.3527 | -394.149 | 3040.6704 | 358.8586 | 592.0686 | -2812.2017 | 43.7468 | -1608.4845 | 3461.7166 | 210.1043 | -389.004 | 356.1784
2030-12-18 | 14 | -5.7357 | 742.3811 | -62.2043 | -373.6511 | -1878.771 | -1049.1357 | -3766.0005 | -749.7194 | 181.3995 | -344.6783 | 3893.1467 | 195.001 | 1678.5917 | 229.2337 | 2109.6709 | -13.8494 | 425.7666 | 209.9994 | -605.1722 | 692.2897 | -1739.1086 | -4132.9541 | -119.3877 | -57.6894 | 3406.1475 | -1389.1449 | -2098.2368 | -518.7919 | -81.8152 | 65.5497 | 782.3495 | 0.9826 | -1172.6859 | 123.9889 | 3.6568 | 2359.7832 | 645.522 | -378.7326 | 186.2077 | 450.3601 | -1794.8044 | -220.9726 | 4020.9639 | 1235.6213 | 5024.0034 | -259.3966 | -508.3967 | 2892.3337 | 345.9074 | 701.6838 | -1471.4196 | -50.8154 | -871.1596 | 1788.8348 | 210.1042 | -273.8499 | 324.674
2030-12-18 | 15 | -8.1743 | 650.113 | -63.3405 | -376.5104 | -1883.6135 | -1036.9673 | -3721.9238 | -502.8683 | 1.0498 | -341.3401 | 3954.4209 | 166.456 | 1394.3232 | 257.3803 | 2112.2124 | -7.1919 | 519.4172 | 209.9994 | -616.7282 | 741.9028 | -1740.5671 | -4349.6528 | -80.4463 | -52.6968 | 3519.3821 | -1427.5966 | -2021.5282 | -520.7173 | -76.7589 | 131.2802 | 749.5469 | 173.7433 | -1151.7706 | 151.106 | 3.8637 | 2147.5186 | 992.7305 | -567.763 | 1.0032 | 367.121 | -1797.5634 | -69.0788 | 4045.395 | 1346.4089 | 4848.4238 | -260.0628 | -723.2368 | 2888.677 | 77.6826 | 902.6271 | -327.2809 | -248.2868 | -433.2908 | 2504.8379 | 210.1042 | -204.2211 | 275.3642
2030-12-18 | 16 | -19.4375 | 695.4271 | -69.5955 | -425.1115 | -1887.8153 | -1086.4108 | -3570.6287 | -693.3972 | 0.99818 | -344.5137 | 3934.8643 | 140.1516 | 1068.6473 | 226.1019 | 2105.1147 | -59.6495 | 627.4646 | 209.9994 | -654.8721 | 743.8177 | -1689.2065 | -4003.5869 | -50.5644 | -68.774 | 3784.9248 | -1659.9869 | -2134.1572 | -544.1481 | -71.6635 | 175.5205 | 891.1412 | 1277.5709 | -1110.1639 | 371.6643 | 3.3845 | 2626.6484 | 2457.4939 | -514.2413 | 20.1361 | 0.9997 | -1821.8314 | 68.2566 | 3924.7893 | 1321.3025 | 4723.1362 | -259.1642 | -1294.3026 | 4045.2241 | 947.5063 | 841.3131 | -427.2782 | -301.1593 | -603.8939 | 2713.3445 | 210.1042 | -223.571 | 252.7445
2030-12-18 | 17 | -15.9819 | 1252.5203 | -70.2618 | -473.1733 | -1901.3829 | -1417.9087 | -3447.1221 | -212.6257 | 527.1309 | -360.6514 | 3929.2793 | 48.6684 | 1840.8657 | 180.2914 | 2105.2815 | 19.3895 | 608.4045 | 209.9994 | -663.7056 | 373.866 | -1603.4833 | -3604.9246 | -176.1148 | -70.0688 | 3928.1416 | -1868.3367 | -1474.7939 | -631.8076 | -95.045 | 123.7019 | 1201.578 | 1094.9674 | -701.9702 | 95.2922 | 3.537 | 2771.3838 | 2680.5298 | -670.4211 | 0.99985 | 138.3288 | -1551.1219 | -319.2765 | 4299.2715 | 1339.1838 | 4980.2476 | -246.4402 | -1133.9279 | 2896.9292 | -27.4289 | 290.114 | -1788.4487 | -49.6596 | -426.2506 | 1323.4222 | 210.1043 | -296.2377 | 294.9964
2030-12-18 | 18 | -20.3169 | 1151.5779 | -71.482 | -471.093 | -1911.3845 | -1079.1958 | 1424.781 | -243.2012 | 0.99727 | -358.1281 | 3934.5786 | 79.5423 | 1330.657 | 155.4809 | 2098.7334 | -84.6761 | 632.1789 | 209.9994 | -678.7351 | 454.6702 | -1974.5996 | -4127.4795 | -257.3151 | -46.7452 | 3204.2258 | -1674.8405 | -2341.0786 | -518.555 | -105.6504 | -113.1867 | 1340.2676 | 1695.2695 | -1058.572 | 320.312 | 3.5643 | 2134.0669 | 3398.1345 | -469.4979 | -446.7096 | 302.2231 | -1125.0236 | -620.4235 | 5061.9268 | 1314.6073 | 5081.2051 | -231.0732 | -2000.4398 | 3939.9875 | 53.5277 | 283.7184 | -696.8615 | -534.7236 | 0.99517 | 997.5892 | 210.1042 | -233.3533 | 257.6877
2030-12-18 | 19 | -32.6175 | 729.5608 | -74.1341 | -459.9755 | -1884.8514 | -925.7216 | 1192.8091 | -91.5232 | 1.0011 | -360.3655 | 3843.3005 | 79.7805 | 810.5775 | 64.419 | 2112.8252 | 68.1823 | 569.8671 | 209.9994 | -769.1833 | 570.6952 | -1824.863 | -4207.7344 | -193.1437 | -27.7096 | 3563.937 | -1487.6415 | -2339.2864 | -414.3454 | -88.8742 | 18.0018 | 1348.278 | 1513.4534 | -1112.0403 | 333.185 | 2.8566 | 1947.4507 | 3646.3208 | -497.7327 | -472.1337 | 397.9619 | -1277.6799 | -547.1917 | 5082.4575 | 1386.6075 | 5070.7329 | -229.6717 | -2000.327 | 4025.1802 | 215.7684 | 339.7624 | 200.372 | -861.5623 | 173.12 | 1472.8562 | 210.1042 | -140.0199 | 412.3242
2030-12-18 | 20 | -38.9303 | 562.4433 | -75.9379 | -482.6265 | -1869.2467 | -946.2972 | 708.723 | 0.99993 | 0.9978 | -369.5882 | 3802.822 | 42.5971 | 911.7798 | 37.8522 | 2114.4294 | -20.0917 | 545.1729 | 209.9994 | -755.0961 | 236.4682 | -1685.1409 | -3804.9592 | -152.6635 | -41.4245 | 3459.4961 | -1583.8358 | -1848.9832 | -404.8171 | -81.0532 | 184.4694 | 1436.36 | 1781.201 | -874.6547 | 382.1555 | 3.1059 | 2214.1421 | 4193.3389 | -360.3491 | -418.7909 | 450.5284 | -1091.2616 | -548.5739 | 5435.5576 | 1503.561 | 5077.6768 | 166.7597 | -1484.144 | 2992.8967 | -598.8557 | 202.1265 | 134.5652 | -1021.9772 | 300.0934 | 2694.6663 | 210.1042 | -123.7603 | 286.7903
2030-12-18 | 21 | -38.7319 | 1041.7048 | -79.2146 | -526.2383 | -1866.6405 | -1161.0428 | 344.716 | -2.2416 | -43.1402 | -364.6604 | 3862.156 | 73.0673 | 1009.3109 | -8.2643 | 2098.4902 | -122.9013 | 560.7271 | 209.9994 | -786.7566 | 464.3228 | -1750.8416 | -3679.051 | -209.7793 | -37.1334 | 3578.2319 | -1902.5962 | -2042.9711 | -541.0119 | -96.6923 | 19.7293 | 1572.9036 | 1999.3662 | -724.859 | 324.4742 | 3.8298 | 2272.7358 | 4124.1299 | -465.208 | -476.2762 | 373.8549 | -1088.4297 | -550.1847 | 5238.3843 | 1499.9299 | 5068.5337 | -3.3754 | -1517.6864 | 4327.7656 | 916.1832 | 259.2372 | 393.9257 | -1023.6336 | 179.0122 | 3294.4592 | 210.1042 | -152.8591 | 184.7628
2030-12-18 | 22 | -27.3635 | 1201.3253 | -73.8717 | -471.5723 | -1883.8441 | -1234.1342 | 406.766 | 0.99566 | 12.1089 | -347.1957 | 3943.729 | 166.4254 | 408.8801 | 109.5657 | 2110.4146 | -129.4057 | 460.9577 | 209.9994 | -704.4299 | 618.129 | -1880.8518 | -3984.3 | -205.7345 | -25.7486 | 3207.9741 | -1645.9658 | -2402.6064 | -543.334 | -105.7409 | -52.5724 | 971.0557 | 1039.1788 | -1024.7677 | 114.5558 | 2.9621 | 1772.4155 | 2282.9893 | -75.1207 | -146.2909 | 450.3083 | -1133.4082 | -469.7313 | 5294.4702 | 1696.4242 | 5054.6743 | 525.5978 | -1529.2775 | 3155.9841 | 218.2549 | 375.2492 | 365.4753 | -1023.9014 | -112.6473 | 2901.5288 | 210.1042 | -203.5603 | 99.191
2030-12-18 | 23 | -15.7284 | 897.1801 | -70.6147 | -432.7698 | -1747.5101 | -1068.5151 | 603.5815 | -2.0588 | 399.2516 | -345.1254 | 3837.9263 | 166.4576 | 1796.7295 | 240.2421 | 2122.7837 | -439.9014 | 500.7488 | 209.9994 | -717.6841 | 743.6605 | -1627.1367 | -3848.1194 | -127.2624 | -18.652 | 3177.3384 | -1456.6316 | -2797.5574 | -490.4744 | -93.3498 | 57.1062 | 564.5525 | 1004.2758 | -1327.4584 | 249.8084 | 2.9344 | 1759.2517 | 1656.1466 | -971.3672 | -555.6599 | 29.3345 | -1672.8447 | -215.859 | 4963.8271 | 1620.5175 | 5027.1572 | -2.9739 | -1456.5134 | 2783.8171 | 223.635 | 590.1381 | 164.746 | -663.5751 | -292.3725 | 3407.1885 | 210.1042 | -206.7189 | 99.6025
2030-12-18 | 24 | -21.5519 | 1025.6891 | -68.1737 | -462.5835 | -1898.1552 | -1471.865 | -4619.2764 | -491.0461 | 889.6819 | -347.5047 | 3836.0493 | 106.9894 | 1640.8005 | 253.3801 | 2125.7705 | -308.5107 | 559.7567 | 209.9994 | -669.9331 | 650.861 | -1581.7494 | -3396.2668 | -86.9554 | -55.41 | 3797.574 | -1846.8011 | -1443.2898 | -657.9747 | -80.6651 | 218.0384 | 962.5088 | 1448.531 | -700.6518 | 144.351 | 3.0928 | 2686.0557 | 1880.7347 | -881.9774 | -194.7646 | -3.2398 | -1632.3754 | 87.3069 | 4102.0337 | 1561.8516 | 4956.7295 | -277.0759 | -875.4689 | 2929.1023 | 458.6196 | 754.5695 | 255.363 | -518.4992 | -307.8377 | 4766.0977 | 210.1042 | -264.3041 | 78.2182
2030-12-19 | 1 | -5.5898 | 1015.6522 | -56.919 | -418.5299 | -1947.9313 | -1424.4371 | -6405.1851 | -709.9299 | 1351.8436 | -344.5048 | 3839.1143 | 192.1723 | 537.5464 | -142.9053 | 2104.0886 | -92.0551 | 594.0198 | 209.9994 | -483.5935 | 718.8836 | -1574.5601 | -4236.459 | -86.9499 | -57.3706 | 2530.3369 | -1643.2848 | -2224.7378 | -646.165 | -75.5824 | 135.258 | 478.545 | 106.0774 | -1003.2929 | 62.7856 | 3.1151 | 2355.0876 | 293.8228 | -520.4102 | 1.0008 | 168.2005 | -1922.1055 | 134.7532 | 4014.0271 | 1558.0121 | 4858.5151 | -3.3717 | -277.1696 | 2975.1804 | 652.7388 | 790.7582 | 175.1134 | -202.2234 | -211.6505 | 3953.1189 | 210.1043 | -234.1581 | 114.4332
2030-12-19 | 2 | -11.3922 | 1046.1956 | -57.5066 | -449.9819 | -1786.2986 | -1391.0833 | -5860.7637 | -7.7247 | 1862.8179 | -344.6235 | 3799.7527 | 168.0111 | 300.648 | -147.0988 | 2128.8833 | 532.0486 | 680.2165 | 209.9994 | -428.6659 | 567.1437 | -1379.0165 | -4498.7593 | -131.4219 | -46.5288 | 1954.8579 | -1794.79 | -2079.8145 | -649.2911 | -77.6561 | 114.9277 | 778.9099 | 714.9768 | -817.6 | 118.0294 | 3.533 | 1812.6685 | 1146.3535 | -195.9112 | 309.8929 | 232.4634 | -2101.8896 | -135.9238 | 3753.5522 | 1649.9332 | 4940.4692 | 1.0098 | -277.5695 | 3226.0813 | 1078.5764 | 837.6047 | 1.0053 | -131.7019 | -30.9016 | 3759.0811 | 210.1042 | -241.2626 | 112.6404
2030-12-19 | 3 | -23.6424 | 337.6326 | -60.3628 | -439.6809 | -1968.995 | -951.5345 | -4513.5513 | -691.7101 | 2156.6597 | -346.8707 | 3815.6648 | 195 | 1413.4246 | -132.8337 | 2154.6309 | 557.6395 | 753.2696 | 209.9994 | -482.9202 | 707.8027 | -1179.5334 | -4964.7036 | -49.5294 | -56.4979 | 2515.8674 | -1653.9729 | -2664.7246 | -507.7546 | -51.2991 | 223.1684 | 760.5128 | 1740.2852 | -1252.0129 | 534.5964 | 1.6181 | 1423.6466 | 2681.6199 | -251.8625 | 597.3314 | 3.4416 | -2363.8906 | 0.99817 | 3424.7551 | 1706.209 | 4949.3086 | 32.089 | -278.2152 | 3257.6372 | 949.7684 | 954.5267 | 307.6225 | -195.3885 | 131.4971 | 5360.1411 | 210.1043 | -139.3869 | 93.0379
2030-12-19 | 4 | -57.3716 | 200.3395 | -75.2275 | -628.9117 | -1686.517 | -787.8464 | -5170.562 | -3.8667 | 2246.9897 | -200.3098 | 3738.7612 | 79.5675 | 2053.2922 | -143.2017 | 2180.6165 | -308.4138 | 531.9501 | 209.9994 | -435.6974 | 496.2299 | -1008.1852 | -5131.6099 | -33.2222 | -77.5337 | 2407.5999 | -2319.8115 | -2187.4343 | -527.8099 | -52.7595 | 413.2248 | 1468.5431 | 4701.5913 | -821.8709 | 1294.7493 | 1.4121 | 1776.0585 | 6734.1284 | -356.6619 | 282.5337 | 0.99975 | -2538.8101 | 86.4539 | 2972.9724 | 1616.9337 | 4222.6597 | -3.0753 | -278.004 | 2582.6157 | -177.8876 | 814.5379 | 1.004 | -1190.4125 | 391.3622 | 6315.7202 | 210.1042 | -50.7956 | 96.0986
2030-12-19 | 5 | -66.3013 | 73.6529 | -78.4549 | -690.0644 | -1428.3724 | -692.5383 | -5465.2539 | 96.1791 | 2162.176 | -135.396 | 3719.3555 | 38.5305 | 2103.7627 | -159.3322 | 2158.9243 | -166.9523 | 526.2802 | 209.9994 | -385.218 | 496.238 | -1134.2661 | -5098.3335 | 14.4662 | -94.98 | 2215.7952 | -2474.176 | -1996.8113 | -509.8883 | -46.925 | 508.9525 | 1442.3971 | 5203.6201 | -775.5305 | 1444.1891 | 0.52154 | 1926.6039 | 7877.377 | -92.8938 | 37.8806 | 449.5137 | -2283.8794 | 335.3433 | 3328.4822 | 1603.9237 | 4371.5601 | -58.3549 | -276.4877 | 2334.9526 | -901.2594 | 734.4843 | 234.8141 | -1850.5596 | 333.0696 | 6883.0518 | 210.1043 | -3.1856 | 82.2992
2030-12-19 | 6 | -72.2785 | 155.6199 | -81.5555 | -749.4739 | -1099.0756 | -821.4337 | -6526.5889 | 884.7902 | 1573.0499 | -136.185 | 3796.8845 | 23.8518 | 2136.104 | -180.0836 | 2115.342 | -97.8399 | 510.1533 | 209.9994 | -347.6987 | 255.0168 | -1087.5231 | -5217.416 | 30.7341 | -120.2069 | 2112.4419 | -2762.6907 | -1509.6699 | -564.037 | -52.4771 | 687.0961 | 1651.8209 | 5560.1997 | -509.61 | 1462.3931 | 0.53765 | 2175.7188 | 8404.7861 | -949.5771 | 0.9991 | 1.0016 | -2467.6262 | 350.0835 | 2958.5156 | 1419.5499 | 4156.6504 | -292.8212 | -1281.6667 | 2105.4353 | -1675.7584 | 827.9497 | 891.2383 | -2272.9199 | -0.078125 | 6877.1504 | 210.1042 | 17.5897 | 142.3796
2030-12-19 | 7 | -73.4986 | 37.6162 | -87.0833 | -750.198 | -1451.7122 | -666.5312 | -5589.6309 | 0.9918 | 451.1465 | -325.6369 | 3894.1863 | 187.6399 | 1971.0239 | -172.4424 | 2102.9165 | -184.016 | 462.9962 | 209.9994 | -394.0253 | 300.743 | -1294.3973 | -5535.7979 | -29.6085 | -100.9923 | 2389.0215 | -2678.2534 | -1836.5278 | -514.0926 | -55.1657 | 528.8298 | 1812.5991 | 5652.8721 | -557.3576 | 1500.4128 | 0.37604 | 1782.1371 | 8733.8926 | -495.8782 | -2.2358 | 399.086 | -2683.709 | 202.1268 | 4002.3633 | 1415.6056 | 5002.1294 | -277.6621 | -707.8833 | 2113.4941 | -2119.9004 | 963.3953 | 759.2001 | -1830.0381 | -677.4352 | 6300.6318 | 210.1043 | -184.728 | 140.3208
2030-12-19 | 8 | -69.6419 | 137.8956 | -92.8679 | -770.4464 | -1932.6517 | -778.9988 | -5066.2866 | -559.858 | 289.7975 | -336.6656 | 3879.9783 | 194.9996 | 2083.6145 | -1.2692 | 2117.5845 | -184.4471 | 352.4376 | 209.9994 | -501.7261 | 491.6392 | -1571.4763 | -5565.6836 | -84.1349 | -75.9021 | 3162.1262 | -2702.3689 | -2278.8735 | -545.5884 | -54.1766 | 359.9667 | 1775.3635 | 5280.3809 | -651.0984 | 1304.9733 | 0.31401 | 1810.447 | 8445.1826 | -800.9533 | 0.99835 | 116.3368 | -2530.9443 | 21.2978 | 3731.167 | 1355.7916 | 4586.3208 | -261.7257 | -1078.796 | 2136.6245 | -1992.3846 | 834.9639 | 537.9657 | -1452.7034 | -592.8045 | 6685.3545 | 210.1042 | -129.4883 | 238.161
2030-12-19 | 9 | -54.8178 | 340.0795 | -89.8227 | -793.9494 | -1910.0736 | -947.7816 | -5862.0659 | -878.3963 | 0.99479 | -344.6819 | 3935.5254 | 194.9996 | 2051.4236 | 197.658 | 2114.8071 | -24.4985 | 149.9543 | 209.9994 | -548.4061 | 442.8288 | -1538.6067 | -5553.9282 | -91.1739 | -68.1293 | 3522.1533 | -2590.5881 | -2069.0959 | -603.569 | -54.6963 | 336.2744 | 1780.365 | 4040.7783 | -649.675 | 929.5758 | 0.23852 | 1869.3595 | 7618.1245 | -491.4847 | 173.5446 | 449.5763 | -2476.1873 | 5.9473 | 4388.5659 | 1399.8108 | 5061.3975 | -3.6624 | -857.0216 | 2481.6775 | -1328.76 | 719.4481 | 0.94865 | -1348.0355 | -695.7038 | 6549.5127 | 210.1042 | -127.0892 | 245.5355
2030-12-19 | 10 | -52.4782 | 349.9342 | -88.2241 | -795.4163 | -1906.5756 | -980.3972 | -5119.6055 | -766.2334 | 0.99604 | -347.4404 | 3976.0029 | 194.9993 | 2058.0364 | 183.4761 | 2103.553 | -60.8165 | 122.7287 | 209.9994 | -571.2429 | 356.4916 | -1655.3937 | -5507.6177 | -53.1113 | -65.6311 | 3631.4539 | -2600.3503 | -2142.3943 | -619.4076 | -47.4149 | 356.894 | 1482.6045 | 3914.2354 | -668.6782 | 918.2778 | 0.763 | 2028.7885 | 7973.8789 | -537.8987 | 122.9612 | 449.7103 | -2349.4751 | -2.9817 | 4338.9663 | 1371.9559 | 5059.835 | -125.5397 | -1115.1876 | 2347.489 | -1123.3383 | 790.1746 | -81.8603 | -1000.0962 | -720.763 | 6094.3071 | 210.1042 | -152.7432 | 219.7764
2030-12-19 | 11 | -49.5576 | 490.5071 | -85.4091 | -781.593 | -1904.4355 | -1029.0548 | -5290.0122 | -876.3386 | 1.0011 | -349.4344 | 3989.886 | 194.9957 | 2108.9163 | 251.7164 | 2126.5747 | -174.9552 | 121.6778 | 209.9994 | -584.2152 | 323.2406 | -1649.0088 | -5327.2588 | -64.1788 | -63.6446 | 3701.687 | -2616.7256 | -2022.2838 | -637.1244 | -52.4374 | 350.7959 | 1263.4641 | 3745.1533 | -579.6432 | 814.9023 | 0.82664 | 1924.3945 | 7644.1304 | -544.8492 | 104.6248 | 449.6572 | -2162.594 | 0.99894 | 4333.02 | 1357.3235 | 5065.9038 | -162.2081 | -1212.5786 | 2314.2104 | -873.5156 | 640.1088 | -409.328 | -752.8351 | -464.2483 | 4988.23 | 210.1042 | -147.2284 | 231.8363
2030-12-19 | 12 | -47.8487 | 567.7145 | -80.5256 | -716.0687 | -1897.2729 | -1013.5665 | -4749.9717 | -1025.8335 | -2.7973 | -345.6331 | 3992.665 | 194.9991 | 2044.2355 | 241.5798 | 2121.1079 | -40.467 | 398.4592 | 209.9994 | -652.3233 | 375.5142 | -1605.0483 | -4979.9668 | -76.7983 | -64.904 | 4033.6235 | -2579.8301 | -2134.0979 | -621.496 | -54.9606 | 266.8197 | 933.7385 | 4027.8538 | -640.1688 | 866.3293 | 1.8563 | 2292.7466 | 6785.9038 | -613.3055 | 92.1456 | 449.6095 | -2163.7537 | -39.9647 | 4289.4219 | 1352.8503 | 5066.9561 | -210.3387 | -1221.4303 | 2335.5115 | -548.6795 | 652.0176 | -586.9118 | -561.3359 | -642.0165 | 4114.6128 | 210.1043 | -130.2563 | 214.9877
2030-12-19 | 13 | -38.5988 | 697.699 | -73.8976 | -629.4474 | -1897.7488 | -1071.3448 | -4810.9717 | -1128.0312 | -2.8112 | -346.1539 | 4006.4509 | 195.0001 | 1880.0955 | 210.9502 | 2109.4348 | 635.2545 | 681.3671 | 209.9994 | -657.9796 | 402.7036 | -1554.432 | -4872.4639 | -109.5188 | -61.9389 | 4048.2705 | -2371.1382 | -2324.6128 | -613.6509 | -59.9255 | 188.2022 | 916.1937 | 3213.8982 | -729.4113 | 683.9623 | 1.7303 | 2269.2725 | 5074.0308 | -496.5217 | 253.5366 | 449.5063 | -2287.4646 | -178.6078 | 4339.5225 | 1365.3361 | 5083.3706 | -3.4574 | -1148.54 | 2456.2676 | -308.3942 | 653.7877 | -1092.4087 | -511.4517 | -918.1329 | 3326.873 | 210.1042 | -154.588 | 273.4419
2030-12-19 | 14 | -36.6507 | 770.9911 | -71.2931 | -639.2333 | -1896.3252 | -1123.3068 | -4614.8931 | -1114.4069 | -2.7796 | -349.156 | 4018.6309 | 194.9984 | 1732.277 | 209.2439 | 2115.7007 | 636.3585 | 607.6754 | 209.9994 | -661.2233 | 323.0012 | -1522.8169 | -4881.2153 | -111.8807 | -67.0552 | 4082.3274 | -2392.1006 | -2223.8718 | -630.7648 | -60.0096 | 213.6005 | 874.7327 | 2685.0129 | -670.7869 | 637.8998 | 2.3907 | 2303.9907 | 5744.7817 | -563.6086 | -42.6249 | 449.6062 | -2324.7185 | -176.3884 | 4358.3101 | 1369.4072 | 5063.7607 | -218.1205 | -1140.5021 | 2487.095 | -246.4237 | 621.0183 | -895.4802 | -572.6922 | -708.8382 | 4821.9058 | 210.1042 | -145.5623 | 353.0988
2030-12-19 | 15 | -33.4272 | 720.3084 | -68.8861 | -630.8301 | -1900.4829 | -1136.1409 | -4181.5112 | -780.7991 | -2.825 | -345.5208 | 4024.3613 | 195.0021 | 1640.0543 | 191.1848 | 2101.946 | 746.2814 | 417.954 | 209.9994 | -584.4905 | 436.5193 | -1511.3153 | -5132.5806 | -67.2328 | -66.1065 | 3625.2522 | -2251.8965 | -2573.9138 | -631.1654 | -54.9074 | 268.1002 | 880.695 | 1362.3489 | -885.4724 | 615.3661 | 1.0283 | 2047.2957 | 6646.4536 | -531.4299 | 23.8867 | 449.6819 | -2359.762 | -29.4597 | 4524.7412 | 1402.6694 | 5063.4463 | -47.8993 | -1305.1085 | 2490.3098 | -527.0893 | 748.0158 | -79.3232 | -685.7609 | -369.0661 | 6794.0249 | 210.1042 | -120.833 | 317.8542
2030-12-19 | 16 | -49.8356 | 592.9497 | -73.973 | -775.9561 | -1849.1169 | -969.1727 | -3737.4075 | -774.9523 | 0.99285 | -346.9702 | 3983.2371 | 195.0009 | 1570.9221 | 131.5756 | 2082.4229 | 490.8545 | 189.5516 | 209.9994 | -459.7387 | 454.1803 | -1607.1195 | -5533.2051 | -66.8694 | -54.1059 | 2652.8308 | -2487.7727 | -2519.4795 | -631.8301 | -49.2858 | 284.2025 | 1725.9955 | 3047.6643 | -699.0662 | 880.4922 | 0.62179 | 1572.655 | 9077.2715 | -681.5514 | -88.5266 | 449.7053 | -2481.5891 | -2.9946 | 4555.4541 | 1430.2893 | 5054.2427 | -94.7015 | -1154.3212 | 2291.1606 | -1190.0967 | 783.8769 | 60.2276 | -633.9267 | -391.0225 | 8062.6733 | 210.1042 | -127.8479 | 121.0551
2030-12-19 | 17 | -63.1691 | 379.0173 | -78.3475 | -781.2209 | -1871.9894 | -894.6422 | -3471.1323 | -802.5663 | 0.99734 | -342.8406 | 3983.7842 | 195.0004 | 1662.4443 | 95.6774 | 2062.1582 | 570.4641 | 244.8947 | 209.9994 | -383.6977 | 256.4481 | -1567.2474 | -5788.0762 | -90.1932 | -59.206 | 2271.1123 | -2768.7012 | -2068.6045 | -624.5543 | -48.5177 | 376.7399 | 2017.7589 | 4305.271 | -342.8742 | 1034.907 | 0.29756 | 1627.9995 | 10137.1484 | -896.336 | -142.2121 | 312.8937 | -2361.7031 | -90.2619 | 4531.0166 | 1424.7406 | 5067.6426 | -248.7419 | -1404.9154 | 2095.2942 | -1370.0059 | 717.5463 | 515.3081 | -644.5051 | -262.5569 | 10343.5 | 210.1042 | -94.2884 | 118.8242
2030-12-19 | 18 | -52.9192 | 603.9861 | -75.9958 | -775.2078 | -1863.4543 | -941.0422 | -3060.0752 | -1135.4349 | 182.0532 | -357.3474 | 3848.936 | 157.0148 | 1625.1198 | 94.1426 | 2077.2358 | 801.9388 | 433.4505 | 209.9994 | -470.1203 | 784.3073 | -1488.6068 | -5011.272 | -62.4446 | -74.6647 | 2978.2307 | -2521.2634 | -2302.8606 | -618.9924 | -53.6957 | 299.3926 | 1354.8262 | 3420.8298 | -583.4852 | 948.1562 | 1.107 | 2514.8774 | 9449.8838 | -708.2448 | -2.1059 | 43.9241 | -1915.4614 | -58.222 | 4630.8735 | 1447.386 | 5091.0942 | -221.5128 | -1633.5515 | 2123.4707 | -1536.1644 | 533.1742 | -240.4993 | -649.3741 | -619.9651 | 7950.7749 | 210.1042 | -230.4101 | 17.0226
2030-12-19 | 19 | -35.13 | 940.7092 | -77.2767 | -668.9428 | -1827.7593 | -1142.2173 | -1129.505 | -1069.5115 | -2.7971 | -361.7424 | 3864.8186 | 184.7926 | 1368.2955 | 134.4644 | 2083.8303 | 802.4663 | 541.1537 | 209.9994 | -590.6998 | 796.0312 | -1519.7081 | -4631.7124 | -170.8302 | -65.252 | 3821.0605 | -2264.6453 | -2302.9375 | -617.3167 | -75.4016 | 22.8345 | 992.8417 | 2211.6694 | -746.8249 | 568.9578 | 1.4583 | 2315.1064 | 6544.4004 | -636.3034 | -497.0695 | 450.6755 | -1499.0073 | -447.0802 | 5457.2021 | 1475.3915 | 5076.8921 | 83.7218 | -1668.3964 | 2394.1409 | -1216.3269 | 414.9015 | -499.1602 | 98.018 | -399.0695 | 5539.0132 | 210.1042 | -241.8795 | 142.8648
2030-12-19 | 20 | -27.4032 | 1158.5229 | -76.8153 | -646.237 | -1833.3986 | -1346.2888 | -1981.6445 | -1032.9803 | 221.326 | -368.9637 | 3854.439 | 89.9641 | 1145.9042 | 152.5924 | 2101.3945 | 537.7357 | 550.2977 | 209.9994 | -670.1785 | 427.3474 | -1626.9489 | -4018.6094 | -269.3552 | -70.796 | 4272.4297 | -2299.8987 | -1349.8441 | -669.959 | -84.4809 | -38.4056 | 1161.5513 | 2076.0691 | -285.9599 | 313.0567 | 3.3601 | 2651.2305 | 5789.0659 | -758.1966 | -521.6515 | 389.3077 | -1261.5045 | -703.412 | 5358.1177 | 1498.1576 | 5051.064 | -3.1096 | -1776.3607 | 2711.7356 | -919.0092 | 97.213 | -980.2537 | -546.531 | -297.0542 | 4710.0918 | 210.1042 | -235.7753 | 97.3244
2030-12-19 | 21 | -38.5671 | 814.6048 | -81.5661 | -659.6354 | -1838.4194 | -1202.397 | -1799.4863 | -1008.2111 | -2.7475 | -367.3203 | 3875.5752 | 117.0391 | 1094.4342 | 186.8039 | 2109.335 | 475.9728 | 562.1537 | 209.9994 | -694.728 | 616.4039 | -1574.5369 | -4107.54 | -166.9615 | -65.059 | 4378.5576 | -2388.3401 | -1689.3967 | -614.722 | -70.8739 | 97.5172 | 912.7863 | 2983.9568 | -446.1589 | 561.1047 | 2.1583 | 2586.5068 | 6934.7295 | -846.5555 | -508.2529 | 450.5054 | -1520.9344 | -309.6758 | 5315.5684 | 1558.1566 | 5060.1382 | 1.0204 | -1558.2755 | 2618.0566 | -619.0596 | 232.0509 | 179.0611 | -1313.3459 | -164.4311 | 6387.624 | 210.1042 | -127.2346 | 72.0596
2030-12-19 | 22 | -51.0964 | 586.905 | -90.3115 | -687.9224 | -1859.5592 | -1130.7684 | -1670.2274 | -936.8932 | 42.4841 | -370.8921 | 3875.9199 | 144.637 | 1341.0157 | 231.3826 | 2120.467 | 318.6646 | 608.6448 | 209.9994 | -731.5618 | 768.5229 | -1427.0753 | -4307.5269 | -79.6139 | -57.3871 | 4448.7705 | -2537.1545 | -2186.4663 | -617.3454 | -59.0693 | 222.7502 | 565.7629 | 4143.7261 | -648.8007 | 755.5749 | 1.4932 | 2496.2285 | 7529.5146 | -871.5607 | -2.0384 | 68.1517 | -2002.0746 | -43.116 | 4490.8882 | 1523.0614 | 5038.3975 | -195.4166 | -1529.8383 | 2309.9255 | -423.6724 | 521.8596 | 424.4344 | -934.5286 | -525.2185 | 6949.1045 | 210.1043 | -129.9836 | 38.3925
2030-12-19 | 23 | -63.36 | 105.5632 | -92.868 | -696.8646 | -1853.0973 | -749.3071 | -836.3073 | -1461.8521 | 427.3174 | -351.8114 | 3905.5081 | 195.0005 | 1592.8009 | 196.008 | 2091.7229 | -1062.1595 | 416.615 | 209.9994 | -695.3741 | 1185.4807 | -1347.0913 | -4484.7607 | -32.8102 | -72.1115 | 4101.3555 | -2468.24 | -2880.8643 | -511.5977 | -43.565 | 198.0405 | 659.1948 | 5805.0649 | -872.9423 | 1173.6761 | 1.2756 | 2780.9294 | 7270.3501 | -1251.4172 | -440.165 | 1.0003 | -2235.4568 | 243.7762 | 3778.0103 | 1437.598 | 4152.0479 | -260.0275 | -1996.6919 | 2380.0293 | -388.3713 | 703.1647 | 0.98716 | -685.3484 | -1019.4186 | 7726.958 | 210.1042 | -198.9771 | 42.5238
2030-12-19 | 24 | -55.3375 | -24.1818 | -82.9792 | -626.5505 | -1905.7705 | -639.2748 | -928.3641 | -1491.5996 | 613.1503 | -338.2946 | 3881.8784 | 195.0007 | 1114.047 | -202.2609 | 2089.415 | -1078.5729 | 418.4439 | 209.9994 | -705.4626 | 1026.5785 | -1605.7415 | -5462.6797 | 0.99622 | -28.8565 | 4034.0098 | -2199.6912 | -3209.9019 | -480.4235 | -43.1104 | 203.2826 | 1490.1195 | 4860.5625 | -942.1033 | 1045.9976 | 0.20697 | 982.3695 | 6287.4712 | -948.8063 | 0.9997 | 320.3776 | -2368.2043 | 445.6511 | 3989.6501 | 1488.8511 | 4924.0957 | -277.0696 | -884.2019 | 2761.4497 | -499.7738 | 887.7061 | 334.1996 | -516.7791 | -679.6846 | 8151.9028 | 210.1042 | -234.9278 | 80.9285
2030-12-20 | 1 | -70.8368 | -904.9645 | -77.4555 | -656.2319 | -1916.9148 | -190.0399 | -3070.6899 | -1174.6577 | 814.8436 | -332.4299 | 3863.1641 | 195.0005 | 945.2019 | -175.03 | 2125.4448 | -324.9007 | 446.4227 | 209.9994 | -570.9473 | 959.6239 | -1413.8472 | -5852.5 | 104.1113 | -38.3959 | 3194.6897 | -2156.1738 | -3065.4834 | -367.5909 | -8.6199 | 462.1047 | 1626.5365 | 5376.5571 | -901.7313 | 1622.3955 | 0.30403 | 829.9479 | 9640.5449 | -767.8871 | 1.0009 | 340.1227 | -2638.3782 | 491.2216 | 3673.9058 | 1454.2698 | 4756.5229 | -288.0899 | -276.7077 | 3119.386 | -47.6677 | 1368.1246 | 494.1836 | -877.77 | -1450.1704 | 12318.501 | 210.1043 | -292.4264 | 83.9036
2030-12-20 | 2 | -78.1362 | 169.5437 | -78.3207 | -645.429 | -1581.4043 | -1009.2457 | -4659.9019 | -4.6068 | 1889.0056 | -337.5463 | 3817.8816 | 179.7081 | 1132.781 | -226.8775 | 2030.7053 | -209.5317 | 449.0832 | 209.9994 | -583.1044 | 704.0811 | -1063.4127 | -5753.084 | 36.2285 | -72.3378 | 3571.9756 | -2618.855 | -2901.3381 | -617.5674 | -39.9987 | 438.4584 | 1665.1399 | 4104.311 | -633.5309 | 1422.1842 | 0.18864 | 1451.9602 | 10134.4336 | -9.5735 | 673.8123 | 0.99931 | -2491.7866 | 352.6042 | 2670.4814 | 1403.5619 | 4702.8384 | -297.1691 | -378.7658 | 4674.5396 | 1299.9583 | 968.0783 | 206.3069 | -1456.8854 | -0.97359 | 13672.2949 | 210.1042 | -79.9796 | 118.5663
2030-12-20 | 3 | -75.6879 | 79.6526 | -77.5681 | -613.5884 | -1555.726 | -970.9685 | -4548.0273 | 1.0298 | 2257.4338 | -347.8773 | 2873.856 | 112.1092 | 2028.9508 | -259.0915 | 1779.259 | 99.2908 | 343.9276 | 209.9994 | -603.6552 | 653.073 | -936.5911 | -5745.4556 | 61.3537 | -91.8881 | 3848.9155 | -2556.2061 | -3065.3411 | -588.7789 | -38.1831 | 492.8857 | 1226.0896 | 3429.4668 | -750.2597 | 1463.3269 | 0.52816 | 1617.1515 | 10021.999 | -1002.3417 | 233.4161 | 449.3373 | -2500.5996 | 476.1967 | 2542.5432 | 1410.8385 | 4176.855 | -294.7017 | -272.438 | 2440.551 | -749.3215 | 911.7411 | 47.4415 | -817.6929 | -1.0742 | 13499.7871 | 210.1043 | -89.476 | 124.6641
2030-12-20 | 4 | -69.6887 | -46.9732 | -74.3784 | -608.4721 | -1559.9847 | -883.769 | -4372.3667 | 0.97183 | 2427.3616 | -344.8787 | 1929.8315 | 110.4799 | 1896.8805 | -257.7773 | 1719.8586 | 99.7121 | 323.0497 | 209.9994 | -605.05 | 697.1151 | -948.9534 | -5780.1606 | 84.2785 | -96.0765 | 3993.3594 | -2495.3105 | -3191.0024 | -560.1743 | -32.0061 | 506.7308 | 1101.3856 | 3572.6294 | -872.0604 | 1557.4519 | 0.52171 | 1643.004 | 10595.75 | -847.3203 | 134.2438 | 449.411 | -2505.1218 | 541.3838 | 2524.8247 | 1404.0929 | 4081.0444 | -295.9373 | -272.4916 | 2611.8738 | -608.2117 | 960.8687 | 81.8496 | -901.3646 | -0.56809 | 13435.46 | 210.1042 | -89.5339 | 129.7802
2030-12-20 | 5 | -77.5795 | -84.7208 | -76.2628 | -665.9626 | -1521.4448 | -799.9551 | -4203.834 | -4.1759 | 2324.8354 | -369.7266 | 2024.0553 | -0.7439 | 1920.1355 | -267.3275 | 1818.6727 | 99.6243 | 404.4505 | 209.9994 | -577.2032 | 620.9177 | -896.0284 | -5804.3569 | 67.073 | -95.2911 | 3918.7634 | -2547.5703 | -3050.1609 | -551.4245 | -33.0736 | 510.7874 | 1215.5 | 5002.7485 | -827.5486 | 1667.8398 | 0.60023 | 1660.5159 | 10822.7559 | -962.5027 | 235.9933 | 449.3065 | -2509.7034 | 470.6002 | 2503.1714 | 1370.7996 | 4116.9102 | -297.4534 | -272.4764 | 2180.6716 | -1193.7175 | 893.5676 | 38.3166 | -1144.8879 | -0.42497 | 13225.0156 | 210.1042 | -66.1268 | 212.0975
2030-12-20 | 6 | -83.5943 | -356.3558 | -81.3224 | -715.3036 | -1511.7224 | -570.1953 | -4076.1738 | -11.6911 | 1804.2428 | -370.496 | 2829.9675 | -4.1373 | 2078.2979 | -186.1959 | 1895.0304 | 65.8359 | 575.1274 | 209.9994 | -553.7195 | 706.116 | -1053.3268 | -5908.5791 | 84.0933 | -92.2271 | 3712.6179 | -2719.824 | -3036.0872 | -486.3016 | -27.8009 | 531.7177 | 1178.2972 | 6405.1855 | -845.7053 | 1836.0453 | 0.51904 | 1545.8741 | 9709.8574 | -1037.3798 | 1.0017 | 449.5289 | -2590.8872 | 504.5533 | 2730.1929 | 1242.7112 | 4051.6526 | -292.8058 | -697.0941 | 1335.3438 | -2296.0049 | 932.4119 | 407.027 | -1532.7302 | -1.6035 | 12699.833 | 210.1042 | -35.3975 | 254.423
2030-12-20 | 7 | -72.7485 | -833.8325 | -81.2698 | -595.8741 | -1967.485 | -194.2986 | -2598.0815 | -822.6417 | 900.0455 | -257.1584 | 3734.6875 | 195.0004 | 2142.0315 | -155.4138 | 2084.1292 | -545.4044 | 624.8325 | 209.9994 | -554.9728 | 735.6045 | -1437.1641 | -6314.1392 | 39.4084 | -73.9127 | 3568.9087 | -2255.6228 | -3041.1948 | -341.9176 | -23.4916 | 410.9311 | 1253.2574 | 6350.1201 | -1020.857 | 1732.8248 | 0.4392 | 1090.1718 | 7457.6436 | -629.1633 | 0.99912 | 344.405 | -2655.6614 | 388.3246 | 3925.228 | 1313.4954 | 5001.1196 | -278.9623 | -427.4985 | 1011.0952 | -3414.4282 | 1140.9639 | 625.9521 | -966.3126 | -925.2742 | 11095.0273 | 210.1042 | -208.7304 | 286.7132
2030-12-20 | 8 | -62.2515 | -826.6175 | -85.2163 | -550.9108 | -1939.41 | -272.8584 | -3327.5112 | -730.7439 | 149.4857 | -286.7036 | 3931.6753 | 194.9993 | 2145.1975 | -177.9163 | 2091.509 | -775.3489 | 497.3579 | 209.9994 | -559.7049 | 561.0207 | -1370.86 | -6059.7329 | -16.6573 | -69.0732 | 3609.7932 | -2056.2483 | -2501.1379 | -349.8596 | -32.9475 | 428.6238 | 1201.9788 | 5886.1646 | -892.9071 | 1394.0765 | 0.40626 | 1061.7234 | 5717.3096 | -678.3149 | 0.99957 | 449.4274 | -2736.7136 | 242.4153 | 3774.5667 | 1289.5027 | 4719.1118 | -263.8471 | -702.9267 | 1594.6018 | -2738.051 | 835.5898 | 570.7163 | -1200.5227 | -626.72 | 9561.1475 | 210.1042 | -176.6516 | 62.9159
2030-12-20 | 9 | -40.6345 | -690.8298 | -78.3945 | -501.7533 | -1920.5055 | -318.5337 | -2626.9141 | -821.9872 | -23.4809 | -345.8624 | 3788.875 | 194.9986 | 2137.1541 | -137.5981 | 2110.7063 | -1036.5907 | 346.9249 | 209.9994 | -587.8363 | 569.1741 | -1623.4409 | -5946.1973 | -14.5771 | -58.6736 | 3721.3687 | -1544.1146 | -2335.9949 | -345.3222 | -35.7383 | 303.3283 | 695.3381 | 4522.5693 | -1152.9141 | 1035.3447 | 0.96204 | 798.3985 | 3652.0593 | -822.2886 | 0.99934 | 178.7133 | -2408.8772 | 121.5029 | 3706.3799 | 1224.9703 | 4642.7998 | -258.4285 | -1496.6459 | 1966.2037 | -1758.7672 | 879.3503 | 516.6199 | -513.9278 | -376.4182 | 8295.5664 | 210.1043 | -250.0832 | 48.7819
2030-12-20 | 10 | -15.2246 | -15.3146 | -67.6435 | -422.7831 | -1698.1144 | -751.4064 | -2981.7986 | -211.2145 | 1.0021 | -345.0532 | 3589.0618 | 195.0039 | 1640.8633 | -167.824 | 2067.4229 | 222.8266 | 583.5385 | 209.9994 | -600.2167 | 150.3718 | -1587.7048 | -5381.9858 | -116.5616 | -64.123 | 3815.1394 | -1427.7611 | -1554.5436 | -469.7803 | -58.3483 | 182.202 | 588.8358 | 1908.2728 | -925.4102 | 278.6955 | 2.0532 | 853.9012 | 1217.0438 | -385.0049 | 112.4696 | 449.7168 | -2100.2856 | -213.612 | 4364.4048 | 1315.0253 | 5074.9092 | -3.3906 | -1057.6407 | 2679.6387 | -1014.3808 | 669.5928 | 535.22 | -486.0821 | -305.3956 | 7124.1226 | 210.1042 | -244.3809 | 30.2385
2030-12-20 | 11 | -15.2828 | 49.5565 | -66.9248 | -390.6197 | -1812.9047 | -832.2667 | -3067.0452 | -314.3705 | -2.9079 | -344.2997 | 3461.5901 | 195.0002 | 762.755 | -162.8261 | 2069.9417 | 120.7019 | 630.2472 | 209.9994 | -624.7839 | 39.5585 | -1571.3307 | -4263.2798 | -144.9918 | -71.4894 | 3993.251 | -1569.6455 | -734.0863 | -492.2872 | -57.2125 | 143.9689 | 557.298 | 1503.6104 | -719.4833 | 290.8185 | 4.6234 | 1367.8922 | 1540.5624 | -339.7453 | 39.5927 | 450.442 | -1896.7444 | -368.0884 | 4948.0029 | 1531.1565 | 5078.5059 | 476.6811 | -810.6845 | 2849.9707 | -441.0112 | 759.7585 | -42.3731 | -128.1823 | -764.7492 | 7771.3843 | 210.1042 | -329.6215 | 80.6788
2030-12-20 | 12 | -7.6399 | 48.609 | -63.4735 | -394.0575 | -1642.5894 | -821.84 | -3956.7659 | -96.7902 | -2.8983 | -342.2201 | 3365.4521 | 195.0003 | 722.1118 | -132.5304 | 2110.0527 | 686.8432 | 388.2286 | 209.9994 | -618.8428 | 21.9058 | -1361.933 | -2973.3606 | -113.7248 | -74.0814 | 4074.9429 | -1363.5974 | -556.6743 | -482.018 | -54.3352 | 212.6522 | 344.3022 | 319.3651 | -902.6934 | 174.6098 | 4.4044 | 1567.1313 | 1765.2114 | -248.5719 | 131.5655 | 450.2962 | -1913.1228 | -214.6881 | 4778.7441 | 1599.6681 | 5080.9053 | 399.9397 | -866.5291 | 2746.0139 | -421.5848 | 749.233 | 0.96637 | -273.5074 | -824.9928 | 8227.7637 | 210.1042 | -260.1315 | 146.5984
2030-12-20 | 13 | -5.4642 | 99.0883 | -59.322 | -423.6936 | -1676.2656 | -840.4016 | -4490.0547 | -52.5554 | 0.99996 | -344.4235 | 3568.8345 | 195.0006 | 955.6861 | -92.4817 | 2092.7432 | 858.4583 | 355.0979 | 209.9994 | -596.2791 | 235.3415 | -1239.9181 | -1534.7318 | -46.4101 | -62.1699 | 3991.4155 | -1250.8571 | -1212.5913 | -500.48 | -55.1882 | 278.8575 | 365.113 | 3.7683 | -979.7444 | 81.8684 | 5.6841 | 1543.2573 | 1721.5426 | -390.3483 | 258.6273 | 449.6783 | -1920.5531 | 37.3612 | 4494.0034 | 1497.3601 | 5080.4409 | 310.8708 | -815.173 | 2648.0183 | -553.3213 | 732.081 | 405.125 | -748.9296 | -1.5271 | 10892.0205 | 210.1042 | -125.2008 | 103.3685
2030-12-20 | 14 | -12.1862 | -556.185 | -55.4551 | -415.5797 | -1490.094 | -362.5207 | -4559.6992 | -2.3632 | -3.0119 | -345.0382 | 3097.0581 | 195.0006 | 1148.9728 | -161.7075 | 2086.2227 | 894.4799 | 293.3729 | 209.9994 | -570.7214 | 350.3594 | -1137.2191 | -2558.8042 | 38.5568 | -31.5862 | 3927.084 | -910.7279 | -1544.2371 | -345.6455 | -38.4549 | 436.887 | 454.8609 | 0.99034 | -1154.4139 | 328.4886 | 4.3109 | 1089.5631 | 2836.5107 | -779.083 | -79.9296 | 449.7443 | -2277.0571 | 185.3466 | 4608.665 | 1499.1632 | 5077.5034 | 142.1607 | -1350.2001 | 2396.8162 | -1555.5765 | 986.221 | 659.6718 | -1072.3024 | -143.963 | 12274.541 | 210.1042 | -157.5539 | 70.8816
2030-12-20 | 15 | -18.3606 | -631.0369 | -57.9258 | -445.5641 | -1628.1516 | -253.7268 | -5716.2827 | -126.4257 | -3.0355 | -345.2653 | 2576.5303 | 194.9998 | 550.4894 | -165.3921 | 2081.5647 | 1234.2008 | 157.0312 | 209.9994 | -640.904 | 709.9868 | -1277.9546 | -3133.4109 | 37.7383 | -23.6754 | 4280.9365 | -960.8004 | -2051.4014 | -344.7849 | -36.0672 | 348.2007 | 448.2525 | -728.6466 | -1236.6639 | 503.9829 | 4.6251 | 730.399 | 4993.3232 | -695.5906 | -8.9055 | 449.7606 | -2451.0208 | 312.6603 | 4669.8047 | 1630.8468 | 5073.1255 | 281.1548 | -1350.9453 | 2283.9553 | -1661.5066 | 1211.5841 | 932.8779 | -909.1456 | -298.9306 | 11838.5312 | 210.1042 | -196.8719 | 78.935
2030-12-20 | 16 | -25.4758 | -710.3506 | -65.6665 | -540.6694 | -1882.8574 | -424.9466 | -6568.5293 | -514.3113 | -3.0337 | -345.1035 | 2447.8367 | 195.0004 | 602.606 | -153.3573 | 2074.1248 | 1327.9683 | 184.9475 | 209.9994 | -627.1561 | 795.0941 | -1190.4216 | -2417.8127 | 75.7233 | -36.7006 | 4320.6099 | -1288.1619 | -2122.7612 | -418.723 | -25.9682 | 404.7968 | 513.917 | -359.5117 | -1125.8052 | 569.8637 | 4.9952 | 952.3759 | 5965.999 | -811.7894 | -123.2354 | 449.8288 | -2421.7661 | 428.3656 | 4770.5728 | 1639.0464 | 5073.5522 | 188.8971 | -1350.4352 | 2274.4417 | -1945.345 | 1213.8624 | 1168.4154 | -1060.5505 | -453.185 | 12414.0381 | 210.1042 | -185.682 | 94.2239
2030-12-20 | 17 | -27.5177 | -180.4627 | -70.0896 | -607.2244 | -1579.3286 | -883.9122 | -7576.2563 | 242.932 | -2.972 | -367.2734 | 2471.4036 | 108.4169 | 1273.1573 | -167.326 | 2068.1477 | 1259.2931 | 282.9174 | 209.9994 | -571.5925 | 135.6821 | -1008.0808 | -2277.2517 | -71.4626 | -75.929 | 4151.2705 | -1928.2362 | -367.4333 | -601.5871 | -55.4361 | 443.6044 | 1349.8774 | 0.98387 | -91.5547 | 303.1952 | 6.2477 | 1692.2614 | 6173.0986 | -907.7198 | -175.2542 | 449.4878 | -1842.4008 | 7.2709 | 4758.811 | 1575.8472 | 5066.1309 | -3.002 | -1809.6155 | 2240.533 | -2374.2737 | 670.2272 | 226.1826 | -1062.9734 | -0.58867 | 12957.4668 | 210.1042 | -147.3595 | 1.1351
2030-12-20 | 18 | -25.9271 | 1.0047 | -72.7366 | -644.7727 | -1737.1355 | -994.0408 | -7472.8931 | 95.4125 | -2.9399 | -373.8047 | 2865.6594 | 89.748 | 1595.1168 | 177.8092 | 2077.9111 | 1089.1072 | 250.3193 | 209.9994 | -631.834 | 49.1018 | -1514.1661 | -3929.5127 | -156.0183 | -94.7286 | 4294.0957 | -2077.6797 | -256.6101 | -635.3478 | -62.6986 | 305.2297 | 1341.1714 | 0.98588 | 122.2009 | 199.7588 | 6.3976 | 2517.8601 | 6441.377 | -732.6724 | -412.1156 | 449.7258 | -1514.2446 | -148.0637 | 4875.7881 | 1504.588 | 5075.519 | -232.4336 | -1741.4675 | 2258.2227 | -2347.1399 | 604.0073 | 326.4196 | -692.1252 | -56.1703 | 11875.7832 | 210.1042 | -226.7952 | -84.821
2030-12-20 | 19 | -30.2277 | 311.8921 | -81.4182 | -707.4515 | -1813.9244 | -1096.8375 | -7693.3442 | -130.5691 | -340.486 | -371.183 | 3109.3669 | 96.2121 | 929.4914 | 358.583 | 2154.1301 | 1133.0575 | 143.1731 | 209.9994 | -664.6953 | 166.3108 | -1770.1786 | -5294.0903 | -199.0978 | -92.5266 | 4346.9106 | -2311.0437 | -935.6841 | -653.756 | -65.8384 | 174.8493 | 1254.1479 | 3.5267 | 50.8282 | 296.4855 | 4.9259 | 3079.3806 | 7046.7866 | -747.4768 | -745.2134 | 449.9762 | -1554.5397 | -378.1625 | 5419.189 | 1547.5317 | 5063.0981 | -3.0148 | -1854.9232 | 2873.1184 | -1584.7501 | 758.0535 | 142.2638 | -332.4509 | -1070.269 | 10746.4121 | 210.1042 | -296.2037 | -19.3306
2030-12-20 | 20 | -31.1913 | -147.1217 | -80.0634 | -664.1479 | -1856.3524 | -797.6498 | -8237.4072 | -284.6073 | -2.9932 | -347.0781 | 3275.8811 | 194.9998 | 1236.8436 | 401.9547 | 2170.5049 | 1297.1825 | 15.6181 | 209.9994 | -690.4033 | 412.0939 | -1748.2113 | -5534.0806 | -135.1852 | -59.7726 | 4374.6519 | -2012.6492 | -1329.0829 | -570.3229 | -58.901 | 229.2152 | 936.8726 | 345.025 | -204.6337 | 388.9261 | 4.3782 | 2539.5901 | 7440.2578 | -979.8655 | -684.8471 | 450.1157 | -1913.1755 | -95.9648 | 5325.7783 | 1507.9937 | 5071.4653 | 1.023 | -1350.6144 | 2645.9331 | -1298.6482 | 694.4547 | 271.8908 | -469.0904 | -539.1885 | 9727.2383 | 210.1042 | -206.8127 | 5.1289
2030-12-20 | 21 | -30.3131 | -785.0659 | -74.9568 | -691.3063 | -1818.4049 | -477.4086 | -8255.3896 | -354.8962 | -3.029 | -351.8946 | 3489.803 | 195.0016 | 1789.5631 | 464.1406 | 2197.9368 | 1401.0214 | -107.7661 | 209.9994 | -680.8651 | 543.0139 | -1756.9318 | -5922.5669 | -33.3417 | -3.4255 | 4255.5776 | -1662.516 | -1517.8353 | -490.9414 | -37.7831 | 409.451 | 1376.3158 | 983.9153 | -326.6074 | 455.854 | 2.6843 | 677.6442 | 8139.3369 | -723.1469 | -321.8497 | 449.5732 | -2189.043 | 204.4253 | 4640.8457 | 1445.4696 | 5046.8237 | -244.9054 | -1588.1564 | 2397.7014 | -1710.7338 | 1085.4783 | 1515.1669 | -1155.756 | -666.6042 | 11738.3701 | 210.1042 | -122.2259 | 2.221
2030-12-20 | 22 | -44.9101 | -699.2722 | -82.0115 | -741.8656 | -1742.0176 | -633.1551 | -8721.5996 | 0.97915 | -3.0828 | -350.9947 | 3525.9446 | 195.0002 | 847.47 | 369.0402 | 2151.3757 | 1058.0875 | -288.6057 | 209.9994 | -666.4637 | 344.5197 | -1488.7076 | -5958.5786 | -58.9646 | 17.9369 | 4061.0288 | -2224.6833 | -1194.3937 | -566.9246 | -40.5081 | 460.3572 | 2118.2034 | 1996.6375 | 25.4703 | 591.0045 | 2.1494 | 159.7877 | 9226.2314 | -620.3478 | -177.3561 | 449.7162 | -2416.0757 | 1.1933 | 4667.5679 | 1566.3892 | 5053.3301 | 1.0113 | -1350.1219 | 2681.8379 | -1063.0122 | 1089.5096 | 1032.245 | -899.163 | -634.1565 | 12223.9434 | 210.1042 | -172.7895 | -2.5026
2030-12-20 | 23 | -54.1163 | -131.1446 | -92.4445 | -807.3614 | -1539.3057 | -1145.8875 | -9184.8721 | 250.3028 | -3.0738 | -346.4713 | 3416.8962 | 195.0013 | 1004.3943 | 323.3487 | 2131.6936 | 1027.9716 | -461.729 | 209.9994 | -679.5809 | 397.2855 | -1459.6566 | -6219.4897 | -10.2303 | 42.9903 | 4100.6011 | -2886.4707 | -2027.1561 | -730.169 | -42.4093 | 492.1689 | 2094.8398 | 1658.4562 | -251.011 | 580.2661 | 0.67112 | 1.0021 | 9017.8818 | -700.8274 | -201.4787 | 449.5048 | -2564.5415 | 239.3254 | 4495.7295 | 1608.2587 | 5020.3188 | -3.1854 | -1329.7948 | 1269.3655 | -2550.5298 | 1231.8636 | 1265.4307 | -1437.4651 | -424.2191 | 13772.4971 | 210.1042 | -186.5887 | -44.9388
2030-12-20 | 24 | -63.0591 | -424.9609 | -84.2429 | -721.5418 | -1384.785 | -1036.7435 | -8877.0469 | 259.3477 | -213.7573 | -345.9905 | 3121.7112 | 195.0023 | 1620.5527 | -43.5587 | 2158.4612 | 633.4543 | -165.9825 | 209.9994 | -703.5727 | 662.2504 | -1348.4336 | -5774.6899 | 104.331 | 33.9184 | 4246.0376 | -2609.3516 | -2190.4731 | -655.5607 | -15.9979 | 587.1738 | 1883.7865 | 2899.9785 | -579.3776 | 962.5193 | 0.64083 | -266.7549 | 7530.708 | -598.7665 | -197.6176 | 449.7347 | -2623.8962 | 534.9237 | 4456.8369 | 1668.8137 | 5023.9902 | 133.4627 | -845.1367 | 2555.0454 | -815.4507 | 1495.7793 | 1333.5718 | -1591.3685 | -1435.1285 | 13941.6465 | 210.1042 | -228.1471 | 36.8839
2030-12-21 | 1 | -59.2523 | -152.1167 | -75.5971 | -616.3604 | -1133.7402 | -1194.5011 | -9092.1748 | 638.3759 | 0.99849 | -330.2045 | 3548.7954 | 195.0005 | 2049.8784 | -201.3716 | 1809.9613 | 813.6293 | 9.9764 | 209.9994 | -562.3304 | 582.6717 | -1046.1573 | -4838.7393 | 90.4244 | 6.5628 | 3536.425 | -2396.1035 | -2170.78 | -682.5646 | -32.1288 | 552.3733 | 1711.9973 | 2552.1577 | -697.6253 | 863.615 | 0.51013 | -176.8533 | 4640.3696 | -396.2658 | 304.7251 | 449.2847 | -2570.2566 | 304.8333 | 3635.4221 | 1587.5579 | 5004.335 | -4.0243 | -296.7358 | 2321.7068 | -273.8168 | 1107.1721 | 902.0815 | -1727.741 | 1.0033 | 14351.8135 | 210.1043 | -37.6448 | 9.3873
2030-12-21 | 2 | -48.2962 | 1.0114 | -87.1784 | -573.5416 | -561.9117 | -1375.6094 | -10248.6064 | 2005.5703 | 447.587 | -324.3276 | 3289.9243 | -28.5151 | 1961.4117 | -184.6922 | 1853.1409 | 965.6036 | -65.429 | 209.9994 | -528.5009 | 433.3748 | -775.5751 | -4736.1543 | 149.0756 | 4.5584 | 3458.7583 | -2189.825 | -1655.9237 | -705.7408 | -41.4452 | 783.2184 | 1561.7219 | 777.2449 | -772.926 | 621.8026 | 0.64349 | -371.8596 | 2921.022 | -455.8356 | 530.4896 | 90.0783 | -2632.2991 | 455.8872 | 3320.3562 | 1630.3866 | 4987.0649 | -3.8305 | -276.5259 | 2834.8494 | 283.2093 | 1328.1567 | 1154.5172 | -2420.3818 | -675.4112 | 13592.4932 | 210.1042 | -64.4977 | -39.5752
2030-12-21 | 3 | -45.8898 | 66.1088 | -72.4163 | -557.1259 | -1022.4272 | -1158.4921 | -9025.7236 | 1170.0941 | 1506.3416 | -237.0763 | 2841.1743 | -146.0138 | 1182.8926 | -105.4742 | 2036.1323 | 718.7715 | 0.96835 | 209.9994 | -602.8194 | 584.1822 | -835.933 | -4694.084 | 87.8852 | 21.0912 | 3895.5317 | -2127.5681 | -1801.5834 | -657.2953 | -44.4297 | 549.6819 | 1670.2755 | 1281.751 | -788.2209 | 777.4316 | 1.8812 | -364.2455 | 3764.6448 | -237.4386 | 720.9636 | 0.99994 | -2589.8318 | 271.9603 | 3101.2532 | 1577.5328 | 4967.0244 | -3.6262 | -272.3065 | 2814.2019 | 232.7263 | 1252.2751 | 239.7162 | -1414.3363 | -390.8027 | 10192.6543 | 210.1042 | -119.0797 | 0.99985
2030-12-21 | 4 | -40.9233 | -62.7251 | -71.7162 | -529.7695 | -1162.9331 | -1124.0934 | -8394.8535 | 961.215 | 1958.1364 | -238.8634 | 2442.8696 | -132.4109 | 621.7976 | -93.3305 | 2074.01 | 792.5121 | 0.99926 | 209.9994 | -537.0649 | 386.4544 | -674.277 | -4485.2393 | 71.685 | 13.308 | 3587.7422 | -2061.9099 | -1534.2866 | -635.0086 | -39.9295 | 565.564 | 1609.6899 | 487.5848 | -856.8199 | 637.8248 | 1.2077 | -360.7224 | 4559.7573 | -28.541 | 903.5788 | 1.0034 | -2494.0576 | 206.8837 | 2808.7634 | 1483.9808 | 4869.7183 | -3.3635 | -276.4501 | 3046.1907 | 518.5834 | 1069.6556 | -179.1263 | -1074.1729 | -160.3307 | 8653.2725 | 210.1042 | -129.4122 | 24.8171
2030-12-21 | 5 | -42.8997 | -264.5564 | -73.0751 | -542.2155 | -1155.3829 | -1050.7821 | -8349.5322 | 1010.4926 | 2051.0933 | -254.3286 | 2539.448 | -171.5506 | 506.0084 | -131.2079 | 2117.9033 | 881.7585 | 135.2383 | 209.9994 | -280.0168 | 322.304 | -540.0648 | -3838.8738 | 109.7063 | -13.6709 | 2292.5659 | -1940.1599 | -1266.9446 | -611.8624 | -31.6184 | 670.6923 | 1618.262 | 618.2332 | -727.3095 | 712.2722 | 0.62532 | -371.0386 | 6032.2729 | -58.0323 | 895.9612 | 1.0012 | -2486.3591 | 288.4986 | 2727.0227 | 1349.5906 | 4821.0493 | -3.2866 | -274.5297 | 2998.6851 | 193.0157 | 1050.1528 | -125.2922 | -1151.5674 | -147.5644 | 8414.1797 | 210.1042 | -123.2931 | 4.5225
2030-12-21 | 6 | -51.714 | -437.8264 | -76.1614 | -580.287 | -1027.397 | -978.595 | -8458.8252 | 1218.2397 | 1954.6062 | -338.4087 | 3455.9741 | -106.1514 | 1203.976 | -224.9103 | 1895.1136 | 677.5004 | 144.1292 | 209.9994 | -237.4998 | 372.2584 | -576.7938 | -3500.9399 | 181.1594 | -5.1777 | 2161.3452 | -1761.1113 | -927.1495 | -596.5575 | -22.6815 | 803.4362 | 1689.5236 | 1228.3933 | 92.4102 | 821.3486 | 0.58266 | -404.749 | 7747.4697 | -220.8821 | 728.5447 | 1.0001 | -2588.4136 | 481.3415 | 3057.0735 | 1560.645 | 4958.6494 | -3.7793 | -272.9359 | 2958.0637 | 363.2194 | 1246.0862 | 453.489 | -1455.5352 | -403.2292 | 9189.1562 | 210.1042 | -120.479 | 47.8605
2030-12-21 | 7 | -68.3475 | -555.2601 | -85.6439 | -669.758 | -882.1071 | -885.7161 | -8838.3975 | 1370.3081 | 1370.4221 | -335.6956 | 3683.6621 | -102.3697 | 1971.5889 | -214.3326 | 1943.5405 | 648.1672 | 117.6642 | 209.9994 | -351.8824 | 464.057 | -680.8646 | -2510.8552 | 233.9643 | 15.922 | 2671.2478 | -1835.2209 | -734.8357 | -589.2905 | -19.1081 | 889.1669 | 1735.7056 | 2590.2444 | 100.4087 | 1047.329 | 0.63008 | -594.6319 | 10814.8594 | -509.1285 | 390.757 | 1.0026 | -2668.1248 | 679.3 | 3388.8389 | 1635.947 | 4908.6841 | -3.6609 | -276.1616 | 2787.6431 | 115.2641 | 1278.8068 | 916.5859 | -1590.0823 | -274.4141 | 9821.5 | 210.1043 | -84.5517 | 25.2771
2030-12-21 | 8 | -73.8422 | -432.9332 | -89.4565 | -659.1845 | -600.3746 | -798.0812 | -8698.9297 | 1882.3546 | 371.0193 | -368.5988 | 3754.0979 | 64.1454 | 2027.2854 | -164.8868 | 2061.6714 | 436.1583 | 175.3802 | 209.9994 | -205.5288 | 100.4748 | -633.7929 | -2473.8652 | 170.4765 | -15.0255 | 1764.0948 | -2240.9651 | 49.6346 | -540.8683 | -32.7573 | 938.2062 | 2200.5181 | 2636.1638 | -654.1376 | 1371.4711 | 0.50404 | -264.0962 | 10531.25 | -232.3663 | 243.247 | 220.1337 | -2502.252 | 406.9413 | 3678.8254 | 1566.3375 | 4980.8335 | -3.1815 | -272.2984 | 1739.9199 | -1280.8595 | 998.1547 | 859.1223 | -1856.3171 | 0.99946 | 9271.1992 | 210.1043 | 11.7119 | 1.5969
2030-12-21 | 9 | -74.7987 | -493.6117 | -92.381 | -676.2473 | -593.7433 | -873.2314 | -9476.4316 | 1745.9446 | -3.0814 | -346.9151 | 3742.4133 | 189.5178 | 2128.4939 | -147.4427 | 2098.97 | 234.3007 | 157.2325 | 209.9994 | -219.2158 | 115.5065 | -679.4597 | -1619.7163 | 157.2592 | -4.4596 | 1856.4419 | -2217.0698 | 85.8534 | -556.5761 | -28.5588 | 913.8359 | 2250.4893 | 2836.2754 | -629.6163 | 1311.1931 | 0.50393 | -455.2348 | 10160.7432 | -522.6815 | 248.6079 | 449.4087 | -2502.3628 | 308.6176 | 3667.1396 | 1540.5767 | 4996.4219 | -289.2245 | -432.2196 | 2191.8787 | -793.6973 | 867.3867 | 734.3827 | -2277.7063 | 1.042 | 9222.5908 | 210.1042 | 47.8598 | 1.8307
2030-12-21 | 10 | -73.7729 | -640.1085 | -98.3216 | -684.637 | -442.5082 | -952.4014 | -10848.627 | 2440.718 | -566.1769 | -346.2527 | 3722.0183 | 146.2995 | 1362.3622 | -138.8013 | 2114.8552 | 101.1611 | 164.9331 | 209.9994 | -176.6155 | -37.3956 | -570.4141 | -1126.2555 | 202.527 | -18.6023 | 1711.5042 | -2317.3508 | 289.4322 | -575.9666 | -19.5504 | 1136.3241 | 2270.3313 | 3090.1841 | -501.7973 | 1313.1709 | 0.52708 | -435.027 | 9490.0068 | -226.5315 | 259.9905 | 450.2129 | -2487.802 | 383.0724 | 4441.2583 | 1679.2343 | 5024.5869 | 1.0261 | -278.2025 | 2647.6941 | -459.1593 | 858.5487 | 1024.9615 | -3066.5242 | -316.9612 | 8879.4316 | 210.1042 | 42.1697 | 29.0711
2030-12-21 | 11 | -71.4086 | -561.3254 | -94.1627 | -650.0197 | -583.0781 | -906.5509 | -10828.5527 | 2261.6396 | -1204.8314 | -351.6494 | 3713.3101 | 181.1652 | 1094.208 | -137.9336 | 2111.7688 | -62.7208 | 229.239 | 209.9994 | -163.0019 | 200.4427 | -719.2705 | -1574.3602 | 218.8399 | -14.7664 | 1450.5658 | -2146.324 | -115.6422 | -561.5624 | -20.6981 | 1038.0443 | 2025.7684 | 3488.3169 | -749.4016 | 1262.7964 | 0.52769 | -668.5729 | 8227.9238 | -258.8947 | 152.7519 | 449.5237 | -2560.1372 | 423.7527 | 4726.5791 | 1598.4152 | 5033.3267 | 122.0763 | -908.0867 | 2542.9663 | -798.7416 | 1248.6547 | 1769.5134 | -2935.8237 | -1001.88 | 7318.7974 | 210.1042 | -46.9804 | -19.3133
2030-12-21 | 12 | -67.7374 | -454.3307 | -91.6436 | -646.036 | -374.341 | -980.1422 | -11146.0811 | 2536.2988 | -1512.1321 | -348.6495 | 3738.8464 | 195.0003 | 931.6509 | -151.754 | 2100.4155 | -105.727 | 247.762 | 209.9994 | -154.9138 | 248.4467 | -694.1187 | -1484.9615 | 233.6143 | -13.0224 | 1350.8849 | -2091.6917 | -269.1975 | -579.7367 | -22.7109 | 1062.2936 | 1955.8348 | 3323.9409 | -789.6102 | 1161.0514 | 0.55961 | -782.2418 | 7964.4302 | -94.9079 | 217.7805 | 449.5341 | -2593.6741 | 499.3532 | 4879.6328 | 1662.5087 | 5036.1968 | 342.3328 | -995.0492 | 2607.8477 | -370.9115 | 1322.1836 | 2123.8838 | -3430.9902 | -1173.2565 | 6748.3276 | 210.1042 | -79.7966 | 0.66112
2030-12-21 | 13 | -59.3929 | -48.4277 | -89.2284 | -634.4263 | -247.8895 | -1257.4518 | -11095.3848 | 2727.8779 | -1546.1841 | -346.2552 | 3803.8594 | 195.0012 | 90.3418 | -111.0222 | 2142.4304 | 31.4347 | 80.744 | 209.9994 | -169.5725 | 90.603 | -849.1249 | -3521.7319 | 89.8503 | -21.1132 | 1152.5996 | -2308.4929 | -594.2581 | -692.5223 | -44.1478 | 841.7776 | 2021.5659 | 2856.885 | -520.8706 | 767.8416 | 0.65375 | -663.7729 | 5135.6743 | 301.0665 | 351.5444 | 449.7088 | -2493.4883 | 82.8273 | 4563.0859 | 1527.1074 | 5038.0864 | 182.8588 | -441.3178 | 2767.7375 | -33.4146 | 1199.2572 | 1169.7004 | -3059.7979 | -1486.8383 | 4986.5068 | 210.1042 | -169.7343 | 24.0982
2030-12-21 | 14 | -38.1676 | 419.0297 | -79.0834 | -635.3176 | -216.2413 | -1512.0934 | -12354.1553 | 2966.4985 | -2186.2012 | -347.5891 | 3795.5349 | 195.0008 | 73.5561 | -83.3203 | 2151.8931 | 553.7753 | -197.7202 | 209.9994 | -181.214 | -83.4396 | -859.6354 | -4554.1475 | 34.3544 | -21.8687 | 1115.3093 | -2124.9399 | -283.6116 | -774.7666 | -59.905 | 800.2911 | 1806.6077 | 676.6854 | -556.7827 | 254.4915 | 0.65534 | -729.9766 | 3605.2168 | 156.6392 | 191.9673 | 449.7853 | -2463.7344 | -0.46035 | 4512.7871 | 1510.6807 | 5035.0498 | 1.0158 | -328.4234 | 2830.4783 | 112.6789 | 1183.4965 | 1066.7311 | -3334.7629 | -1667.5428 | 4435.4717 | 210.1042 | -186.1475 | 43.7975
2030-12-21 | 15 | -31.3517 | 359.7629 | -74.6371 | -531.5434 | -6.6164 | -1438.979 | -12190.7969 | 3129.4297 | -2021.8541 | -337.0825 | 3790.1619 | 195.0003 | 276.8913 | -128.1644 | 2099.9485 | 762.8625 | -103.1181 | 209.9994 | -170.5802 | 157.8922 | -776.3859 | -3579.4648 | 126.0142 | -17.2027 | 1225.7844 | -1731.7351 | -381.0513 | -704.1127 | -62.5726 | 828.7643 | 1400.2585 | 181.3641 | -1022.2747 | 295.4427 | 0.56918 | -1016.3591 | 1784.7708 | -157.6861 | 336.057 | 449.6472 | -2549.4214 | 352.2426 | 4319.3247 | 1592.1938 | 5031.2061 | 1.0129 | -277.9375 | 2806.6462 | 131.4694 | 1269.9243 | 2553.5569 | -4219.8281 | -954.5836 | 4050.5479 | 210.1043 | 3.7794 | 40.8496
2030-12-21 | 16 | -28.2164 | 673.9542 | -72.578 | -469.2602 | 2.7406 | -1622.0796 | -12401.75 | 3369.9131 | -1431.8848 | -221.305 | 3719.6262 | 147.4241 | 609.2852 | -142.6385 | 2101.3057 | 1056.9175 | 0.99913 | 209.9994 | -171.1123 | -114.3247 | -652.2206 | -3346.6223 | 33.8162 | -38.0256 | 1387.5289 | -1801.4315 | 102.8169 | -755.1456 | -79.0402 | 775.3737 | 1507.8628 | 3.9392 | -806.7472 | 141.2198 | 0.65648 | -687.6332 | 521.8097 | -300.2191 | 229.795 | 449.7207 | -2433.71 | 114.8238 | 4463.8633 | 1542.8501 | 5029.8062 | 1.0037 | -276.8621 | 2780.0305 | -88.6854 | 853.3579 | 1746.7809 | -3854.9111 | 0.98387 | 3983.6113 | 210.1042 | 43.2598 | 17.454
2030-12-21 | 17 | -22.8905 | 901.1896 | -72.5005 | -494.2867 | 12.6398 | -1758.5745 | -12777.6611 | 3627.085 | -1027.7 | -263.0549 | 3745.9111 | 155.8576 | 1365.3647 | -197.1935 | 2077.4004 | 981.269 | 125.4675 | 209.9994 | -167.7136 | -247.938 | -691.5774 | -3349.6575 | -31.6902 | -46.4899 | 1429.4427 | -1889.9021 | 225.8214 | -807.2004 | -87.9348 | 747.7574 | 1850.9601 | 3.7196 | -617.7299 | 9.6574 | 0.62746 | -481.8004 | -761.9078 | -391.5282 | -10.3791 | 449.4261 | -2394.7056 | -115.6263 | 4771.6445 | 1477.1824 | 5032.0298 | -3.4999 | -1034.7186 | 2132.9587 | -1462.4244 | 843.5538 | 1195.2814 | -3734.3674 | -593.2579 | 3188.2883 | 210.1043 | -56.9058 | 105.1724
2030-12-21 | 18 | -6.4132 | 1168.7423 | -68.2878 | -568.6667 | -7.012 | -1882.2981 | -13142.332 | 3780.71 | -831.033 | -336.5429 | 3836.9756 | 194.9988 | 1905.8536 | -151.4468 | 2097.1636 | 866.409 | -147.0566 | 209.9994 | -181.3194 | -269.553 | -1074.9528 | -3871.1094 | -81.4618 | -18.8534 | 1335.5413 | -2066.3 | 326.9203 | -892.2271 | -100.1538 | 646.6076 | 2011.6023 | -1067.7073 | -433.4694 | -396.0718 | 0.64637 | -988.4907 | -1058.7751 | -525.8289 | -212.1907 | 449.5064 | -2088.9033 | -167.1516 | 4636.7817 | 1446.1245 | 5028.335 | -3.1444 | -1362.6527 | 1077.2365 | -3134.9045 | 697.7185 | 1109.1782 | -2977.8733 | 0.99929 | 3400.3135 | 210.1042 | -45.3893 | 59.6945
2030-12-21 | 19 | 5.1438 | 714.5325 | -70.8823 | -480.3774 | -430.5352 | -1595.8309 | -11982.6855 | 2741.5388 | -228.2337 | -327.036 | 3842.269 | 195 | 289.7269 | -139.59 | 2089.4536 | 1509.1047 | -5.48 | 209.9994 | -217.9142 | 317.9432 | -1324.4033 | -4627.564 | -49.9161 | -59.7181 | 1195.0105 | -1426.926 | -1408.6907 | -754.8035 | -82.2713 | 471.4504 | 398.979 | -3149.7949 | -1238.8868 | -474.0155 | 0.64582 | 651.0262 | -1015.8552 | 133.0152 | -54.9541 | 450.2624 | -2586.9082 | -234.3224 | 4825.2231 | 1643.8522 | 5051.4585 | 257.4687 | -973.093 | 3363.9812 | -415.9805 | 1236.8173 | 1585.0032 | -1961.2382 | -1344.6909 | 3334.0562 | 210.1042 | -214.314 | -120.3553
2030-12-21 | 20 | 6.8386 | 717.3109 | -74.1862 | -476.7659 | -810.0604 | -1647.1836 | -12023.4023 | 2180.5876 | -2.6468 | -314.3454 | 3892.4316 | 195.0007 | 298.8176 | -17.8239 | 2121.2712 | 1151.5272 | -56.1381 | 209.9994 | -302.03 | 445.6104 | -1403.7878 | -4255.0479 | -75.3465 | -87.3152 | 1641.5208 | -1430.8418 | -1630.3362 | -744.772 | -78.5782 | 351.9435 | 47.7145 | -3735.644 | -1216.7893 | -538.8378 | 2.4143 | 1155.2852 | -1712.6752 | 244.8307 | 20.682 | 450.3152 | -2603.3408 | -337.8848 | 4780.4771 | 1637.1005 | 5048.5493 | 279.5417 | -881.2017 | 3485.3606 | -329.741 | 1234.7242 | 1374.436 | -1314.9701 | -1275.5117 | 4158.9165 | 210.1042 | -220.3344 | -84.6014
2030-12-21 | 21 | 11.3196 | 1056.4495 | -76.7799 | -502.2294 | -775.0005 | -1918.9319 | -12931.2178 | 2442.6614 | -2.8549 | -327.9526 | 3854.6577 | 194.9995 | 39.6219 | -20.1097 | 2157.2617 | 907.9955 | -230.3092 | 209.9994 | -376.1789 | 479.2642 | -1395.8964 | -3766.5757 | -92.6365 | -93.9689 | 2197.9944 | -1601.4478 | -1817.4446 | -867.2969 | -86.6112 | 331.3589 | 134.3421 | -4691.5142 | -963.9407 | -770.2624 | 3.7203 | 1509.1047 | -2168.0059 | 336.8597 | 103.0942 | 450.2993 | -2588.5474 | -384.5095 | 4624.5269 | 1617.7784 | 5044.167 | 241.9745 | -735.7183 | 3591.4006 | -214.7924 | 1193.8955 | 1241.8728 | -1365.4037 | -1333.5609 | 6077.855 | 210.1042 | -212.7517 | -69.4045
2030-12-21 | 22 | 17.7361 | 872.28 | -75.9726 | -477.5488 | -371.657 | -1942.4739 | -13785.3682 | 3043.9634 | -650.2663 | -345.8433 | 3849.4153 | 195.0007 | 123.1156 | 46.7721 | 2204.0056 | 1123.8535 | -382.7082 | 209.9994 | -483.3812 | 675.1953 | -1344.5514 | -3449.7952 | 20.7096 | -72.1883 | 3010.0718 | -1435.74 | -2245.9744 | -857.4497 | -75.8488 | 526.9633 | -163.9202 | -5435.9766 | -1141.244 | -901.1742 | 3.9645 | 1363.3761 | -2686.4548 | 257.7393 | 84.2955 | 450.3009 | -2710.4106 | -42.7796 | 4470.0488 | 1594.6006 | 5038.6196 | 152.6648 | -535.5339 | 3404.9255 | -735.8685 | 1489.6106 | 2271.3054 | -2614.0557 | -1771.1537 | 7764.6377 | 210.1042 | -144.5351 | 4.487
2030-12-21 | 23 | 14.8334 | 696.141 | -75.8201 | -481.3099 | -645.3868 | -1853.9528 | -12860.8525 | 2568.5793 | -100.4058 | -343.9966 | 3900.0142 | 194.9996 | 1555.9846 | 30.0094 | 2186.1904 | 1206.386 | -323.8273 | 209.9994 | -437.4582 | 738.0073 | -1242.9763 | -2752.6306 | 33.2717 | -46.4316 | 2716.7629 | -1412.7512 | -1996.2931 | -834.1122 | -66.367 | 513.5758 | 205.0328 | -5050.6274 | -1066.9226 | -802.7947 | 4.2395 | 1250.1266 | -2306.1035 | -167.2541 | 1.0013 | 191.4328 | -2654.3721 | -60.6081 | 3679.4397 | 1379.6548 | 4747.9492 | -268.4985 | -1341.5817 | 2830.7649 | -1289.6313 | 1506.6541 | 1472.2091 | -2123.5933 | -1703.8335 | 10316.6777 | 210.1043 | -214.8501 | 78.1798
2030-12-21 | 24 | 8.6615 | 179.61 | -72.6409 | -456.7245 | -1083.0208 | -1412.5797 | -11022.1582 | 1718.8311 | -3.0425 | -228.896 | 3773.9402 | 194.9995 | 1244.9675 | 29.162 | 2199.3293 | 1251.1812 | -255.2626 | 209.9994 | -467.6998 | 791.7107 | -1002.1268 | -2369.8918 | 67.218 | -37.0272 | 3181.7029 | -1237.9148 | -2238.4941 | -687.617 | -55.6792 | 504.9115 | -129.8476 | -4007.5635 | -1379.9611 | -466.3731 | 3.5084 | 933.7771 | -1461.1837 | -2.9552 | 1.0014 | 0.99931 | -2656.3516 | 77.5225 | 3886.5698 | 1419.7208 | 4772.043 | -281.2859 | -492.7852 | 2925.5439 | -921.7549 | 1266.4421 | 754.1273 | -1538.072 | -718.0219 | 11707.7861 | 210.1042 | -171.0172 | -17.4845
2030-12-22 | 1 | -6.2693 | 68.5491 | -69.6791 | -519.2412 | -1342.213 | -1338.1691 | -9022.1152 | 901.7936 | -3.0711 | -193.9455 | 3883.6577 | -15.7667 | 1384.3394 | -106.7679 | 2003.0471 | 973.7089 | 50.4666 | 209.9994 | -551.453 | 600.3461 | -952.8365 | -2371.8044 | 76.1357 | -26.2929 | 3620.54 | -1549.0074 | -1264.767 | -657.7303 | -46.2571 | 532.5635 | 702.8817 | -1718.113 | -906.0577 | -34.3435 | 4.8581 | -223.7841 | 1366.1443 | -263.7859 | 214.1958 | 449.4645 | -2523.4194 | 79.2949 | 3762.344 | 1351.9288 | 4785.2144 | -282.1632 | -272.3159 | 3163.3235 | -605.9686 | 1396.6774 | 4.5571 | -1016.8079 | -1283.8893 | 13783.9092 | 210.1042 | -300.3513 | -79.8229
2030-12-22 | 2 | -12.2282 | -443.5869 | -67.8657 | -463.7138 | -941.1341 | -1083.548 | -8782.8525 | 1513.7119 | 322.4914 | -205.6172 | 3500.7588 | -34.3513 | 645.019 | -101.8748 | 2067.9895 | 151.6802 | -129.6813 | 209.9994 | -526.22 | 475.4088 | -658.7708 | -2435.9451 | 151.9298 | -61.7505 | 3736.9089 | -1418.2655 | -1313.9576 | -559.5294 | -33.3147 | 781.6947 | 307.0478 | -543.9199 | -1179.1837 | 268.4977 | 3.4458 | 4.9703 | 1609.4825 | 42.4612 | 385.0148 | 449.9435 | -2653.2422 | 316.7894 | 3657.6545 | 1408.819 | 4610.5518 | 1.0087 | -276.7353 | 3140.2502 | -236.8397 | 1209.5963 | 246.7529 | -1814.3633 | -783.6094 | 14010.3008 | 210.1042 | -210.1977 | -13.3737
2030-12-22 | 3 | -12.53 | 178.7823 | -69.5706 | -495.3438 | -892.5106 | -1434.84 | -9416.7627 | 1920.1448 | 1399.5603 | -170.0554 | 3370.8267 | -43.3099 | 748.8652 | -293.0563 | 1556.0289 | 100.2399 | -87.0737 | 209.9994 | -526.1321 | 491.1627 | -558.8619 | -1882.0911 | 147.6813 | -66.9559 | 3776.7461 | -1674.2914 | -1175.9438 | -652.9742 | -52.2882 | 735.754 | 282.8109 | -604.361 | -1174.4283 | 183.1051 | 4.3445 | 161.2576 | 489.5632 | -20.3412 | 717.0481 | 1.0016 | -2666.1172 | 358.5799 | 3421.7808 | 1396.5083 | 4769.5303 | -3.7931 | -276.5732 | 3243.7302 | -92.2771 | 1144.2311 | 657.9532 | -1966.6951 | 71.453 | 13346.0693 | 210.1042 | -106.8975 | -55.1806
2030-12-22 | 4 | -7.5929 | 337.3998 | -67.261 | -471.2099 | -839.9149 | -1498.7501 | -9628.8369 | 2144.0054 | 1987.9686 | -168.4941 | 3356.344 | -39.479 | 1579.1942 | -291.7061 | 1566.2386 | 197.0654 | -104.7904 | 209.9994 | -529.3154 | 427.2386 | -559.1595 | -2250.9429 | 115.6343 | -58.1724 | 3764.0547 | -1667.9146 | -1115.616 | -670.3159 | -61.9996 | 704.142 | 317.2224 | -1022.0727 | -1134.6282 | 76.1572 | 4.0821 | 153.6691 | -481.8204 | 1.0005 | 597.0019 | 144.0713 | -2661.4014 | 275.929 | 2950.1313 | 1362.3781 | 4194.9834 | -3.1337 | -276.634 | 3124.0962 | -149.5242 | 1072.647 | 657.4034 | -1886.7058 | 517.5789 | 12238.7295 | 210.1042 | -52.6207 | -77.5465
2030-12-22 | 5 | -19.6338 | 1.0052 | -74.8426 | -488.5432 | -977.4287 | -1284.0643 | -8928.5439 | 1847.1188 | 2262.3594 | -183.1936 | 3436.7063 | -50.3448 | 1115.1936 | -265.4953 | 1704.0656 | 292.3612 | 45.1046 | 209.9994 | -532.9875 | 474.0615 | -599.3113 | -2634.3289 | 139.5007 | -53.0713 | 3768.949 | -1636.2615 | -1374.2236 | -603.9592 | -52.2167 | 722.882 | 405.5762 | -111.4008 | -1186.9193 | 351.6296 | 3.7864 | 140.8818 | 1063.079 | -275.5902 | 589.5654 | 0.99996 | -2684.8572 | 308.6967 | 3367.2053 | 1381.8527 | 4569.2163 | -3.6117 | -276.7922 | 3221.7083 | 35.7429 | 1169.4519 | 465.2473 | -1631.2764 | 108.3987 | 11677.5664 | 210.1042 | -146.4039 | -78.8882
2030-12-22 | 6 | -27.6311 | -474.905 | -78.9122 | -451.4559 | -1089.7826 | -946.0319 | -8181.4189 | 1414.6403 | 2057.1001 | -207.9247 | 3249.8057 | -112.4518 | 1205.8469 | -323.3251 | 1691.3557 | 429.5749 | 128.9648 | 209.9994 | -522.3152 | 498.8534 | -619.5499 | -2580.6177 | 156.3953 | -62.4071 | 3745.8291 | -1474.3497 | -1448.2195 | -490.302 | -41.9696 | 728.3184 | 564.9244 | 846.079 | -1355.521 | 625.0507 | 3.264 | 247.9396 | 1673.2347 | -185.4975 | 522.6542 | 1.0006 | -2701.1863 | 326.934 | 3448.7791 | 1499.6021 | 4592.606 | 1.0144 | -278.2207 | 3024.2637 | -82.0124 | 1172.3738 | 480.9985 | -1265.5349 | 131.8252 | 10166.707 | 210.1042 | -135.0362 | -67.9092
2030-12-22 | 7 | -22.4114 | -501.6528 | -80.2418 | -460.4032 | -659.2944 | -1075.8463 | -9566.8701 | 2310.5281 | 1191.5807 | -214.2372 | 3276.6492 | -139.8406 | 1213.5319 | -253.6309 | 1762.0881 | 903.9332 | 37.4901 | 209.9994 | -509.1521 | 414.1421 | -642.6876 | -2787.3555 | 192.0265 | -43.9554 | 3657.6631 | -1532.1376 | -1412.1124 | -531.778 | -38.325 | 919.5296 | 527.2368 | 227.6048 | -1268.8521 | 434.0616 | 3.0041 | 1.0004 | 1164.3785 | -266.4108 | 132.4453 | 1.0014 | -2799.7742 | 395.5888 | 3770.7524 | 1360.4955 | 4517.8818 | -3.045 | -274.8106 | 2930.5044 | -554.2866 | 1401.8735 | 1117.4031 | -2192.1431 | -785.4593 | 9953.9053 | 210.1042 | -179.8704 | -37.1381
2030-12-22 | 8 | -18.9647 | -549.0066 | -84.1696 | -432.6133 | -1107.0979 | -952.2076 | -8245.1016 | 1167.2209 | 226.2484 | -249.5483 | 3668.896 | -136.3026 | 1633.2488 | -76.089 | 2201.6152 | 919.106 | -37.0868 | 209.9994 | -545.6161 | 417.0243 | -893.2676 | -2672.9275 | 90.1007 | -24.81 | 3752.3015 | -1327.7666 | -1213.1139 | -490.9583 | -44.4812 | 670.0709 | 615.0585 | -231.1156 | -1237.353 | 363.2245 | 4.0553 | -248.8472 | 1466.2268 | -674.2482 | 0.99811 | 201.5928 | -2753.8435 | 87.994 | 3595.3462 | 1238.4611 | 4496.2124 | -303.8354 | -272.3568 | 2754.5098 | -1026.8032 | 1235.6879 | 1278.5739 | -1810.7955 | -651.5128 | 9689.0371 | 210.1042 | -88.1899 | 108.2844
2030-12-22 | 9 | -27.277 | -586.7315 | -94.3487 | -483.7644 | -1296.4575 | -1022.5084 | -8446.3828 | 986.2339 | 0.99856 | -205.3289 | 3676.7686 | -9.8205 | 858.8038 | -182.1834 | 1993.906 | 1777.5233 | 322.578 | 209.9994 | -577.8686 | 559.5364 | -1097.7242 | -2731.366 | 141.4986 | -35.3977 | 3905.1663 | -1560.4349 | -1417.9181 | -513.4609 | -35.1775 | 676.8229 | 732.2631 | -285.2366 | -1287.0378 | 479.5789 | 5.1159 | 4.9621 | 2954.4172 | -2.0986 | -2.5094 | 1.0006 | -2652.5386 | 176.8385 | 3758.3564 | 1289.775 | 4383.4224 | -139.7785 | -277.7172 | 3715.1506 | -61.9221 | 1455.4379 | 1833.4639 | -1506.8024 | -732.1778 | 10638.9131 | 210.1042 | -84.8762 | 216.4066
2030-12-22 | 10 | -16.7557 | -422.2076 | -93.516 | -478.8874 | -1224.5723 | -1194.847 | -9121.9434 | 945.9899 | -3.0197 | -242.9868 | 3719.615 | -102.5182 | 1483.3964 | -146.7061 | 2106.0339 | 2270.7551 | 208.233 | 209.9994 | -566.8987 | 622.8402 | -1085.4353 | -2600.2485 | 113.5247 | -11.6186 | 3916.9331 | -1439.8453 | -1728.4948 | -566.943 | -40.3912 | 603.3509 | 846.4447 | -1568.3429 | -1340.1748 | 192.9703 | 4.6939 | -320.4605 | 2289.4849 | -644.777 | 35.5314 | 449.6322 | -2612.8081 | 98.9573 | 4379.8213 | 1404.3435 | 4969.894 | -154.6632 | -272.365 | 2821.3335 | -613.5427 | 1329.4075 | 1290.6329 | -1493.6938 | -744.2406 | 10045.2803 | 210.1042 | -68.3749 | 210.6609
2030-12-22 | 11 | -8.2711 | -432.8091 | -85.4869 | -428.2128 | -1096.8777 | -1233.49 | -10113.5566 | 1255.3474 | -74.0593 | -307.9128 | 3757.2031 | -12.8875 | 1670.4431 | -126.4683 | 2084.4524 | 2940.1833 | 91.5234 | 209.9994 | -518.5826 | 694.0414 | -924.0778 | -1475.5835 | 171.6239 | 25.6996 | 3746.791 | -1170.8217 | -2172.0996 | -574.5936 | -40.2565 | 711.8912 | 917.646 | -2439.501 | -1469.8193 | 26.5053 | 3.5437 | -738.9493 | 1729.9204 | -718.7099 | 0.99775 | 449.3882 | -2681.5854 | 256.0591 | 4526.249 | 1429.3689 | 5000.5039 | -120.6799 | -497.7404 | 2599.5049 | -605.5828 | 1362.4845 | 892.7822 | -1711.1274 | -875.2464 | 9259.0625 | 210.1042 | -127.8063 | 60.3818
2030-12-22 | 12 | -20.9814 | -358.1441 | -83.2224 | -508.3602 | -1439.5946 | -1126.8766 | -9120.7607 | 576.6414 | -398.777 | -312.5071 | 3975.3162 | -48.0422 | 1550.8937 | -74.5504 | 2197.1912 | 2516.5654 | 223.9367 | 209.9994 | -528.7452 | 814.9127 | -807.2189 | -90.6111 | 158.9825 | 13.1178 | 3784.0608 | -1503.4072 | -2909.1584 | -573.2071 | -36.9497 | 641.8126 | 1419.6522 | -1066.887 | -1252.5468 | 335.2446 | 4.9124 | -418.4892 | 3448.5767 | -705.4487 | -2.092 | 449.5876 | -2677.0164 | 241.6266 | 4572.0576 | 1457.3932 | 5008.5239 | -103.5668 | -607.2496 | 2623.4834 | -354.4772 | 1483.4611 | 573.4844 | -1110.8545 | -1001.7619 | 9989.9844 | 210.1043 | -262.4528 | -87.3641
2030-12-22 | 13 | -27.9501 | 137.7088 | -81.0394 | -542.9087 | -1480.7874 | -1220.9899 | -8936.4746 | 538.8401 | -902.6465 | -379.2864 | 4106.6372 | -13.3128 | 1608.0216 | -118.9274 | 2125.4602 | 2424.2844 | 390.3497 | 209.9994 | -528.8237 | 667.8617 | -718.0984 | 182.4491 | 92.2601 | 10.4158 | 3731.6729 | -1749.001 | -2708.3442 | -604.9368 | -46.8248 | 549.4398 | 1714.0894 | -16.6691 | -1021.6055 | 443.224 | 5.9962 | -159.7823 | 3897.4097 | -750.0203 | -2.0899 | 449.4032 | -2801.4351 | 0.99961 | 4648.604 | 1503.2677 | 5008.1694 | -79.9009 | -670.1021 | 2618.0291 | -160.4986 | 1421.6163 | 1.0053 | -1058.4667 | -1235.1602 | 9613.2783 | 210.1042 | -281.2714 | 10.7397
2030-12-22 | 14 | -30.5325 | -146.5267 | -82.8091 | -569.681 | -1332.7568 | -1246.8315 | -8849.1338 | 745.1797 | -952.6081 | -261.7815 | 3764.1873 | -135.3807 | 1582.5215 | -99.1841 | 2202.8687 | 1909.2371 | 97.3038 | 209.9994 | -503.3813 | 703.6522 | -626.3177 | 498.5595 | 144.6058 | 11.1028 | 3701.5237 | -1875.7697 | -2872.1621 | -618.7403 | -32.7867 | 666.7953 | 1648.1825 | 156.1409 | -1051.2897 | 516.087 | 6.35 | -284.9145 | 4209.6201 | -726.8901 | 0.99734 | 449.3903 | -2827.092 | 166.3324 | 4718.2256 | 1516.0315 | 5008.1172 | -9.9153 | -670.5278 | 2543.5911 | 11.9836 | 1503.6066 | 673.5834 | -1553.0212 | -1271.4639 | 11606.6221 | 210.1043 | -245.9642 | 124.9223
2030-12-22 | 15 | -35.5667 | -206.5171 | -80.862 | -586.5403 | -290.4675 | -1452.8353 | -11243.334 | 2295.5237 | -2930.4067 | -340.8302 | 3174.0002 | -40.2472 | 1263.6827 | -325.5165 | 1585.7793 | 1819.7089 | 45.1627 | 209.9994 | -441.314 | 800.4144 | -498.3685 | 4.3315 | 334.32 | 9.3305 | 3488.7163 | -1946.6337 | -3201.3005 | -676.3076 | -19.3411 | 1096.9766 | 1236.0999 | 169.5627 | -1234.6937 | 534.836 | 3.4214 | -806.9697 | 3379.6328 | -612.1378 | -2.1114 | 449.3556 | -2902.0388 | 866.5844 | 4715.9951 | 1502.3458 | 5022.6523 | 1.0266 | -609.4214 | 2341.3457 | -167.8007 | 1567.5835 | 1938.3217 | -4348.4863 | -2549.5786 | 13070.334 | 210.1042 | -99.3301 | 210.409
2030-12-22 | 16 | -43.3522 | -265.3558 | -81.8508 | -759.1609 | -496.1208 | -1320.5322 | -10344.0107 | 1948.9073 | -1589.7476 | -381.2598 | 2988.2441 | -41.4157 | 1083.2672 | -322.1457 | 1588.2329 | 1750.235 | 50.3876 | 209.9994 | -405.2178 | 700.1779 | -387.8564 | -60.8429 | 350.8074 | 12.1577 | 3383.1619 | -1718.9856 | -2004.7565 | -681.6443 | -16.8898 | 1114.1135 | 1505.3938 | 1411.3564 | 23.3024 | 647.7026 | 3.1472 | -694.6674 | 7242.8623 | -456.0268 | -2.0855 | 449.3334 | -2839.4709 | 961.3184 | 4724.5518 | 1494.9764 | 5023.6489 | 1.0279 | -636.7773 | 2310.1694 | -390.5661 | 1389.7634 | 1982.1719 | -4133.5068 | -1272.6931 | 15286.4678 | 210.1042 | 14.279 | 209.1524
2030-12-22 | 17 | -39.8489 | -386.3758 | -78.9173 | -627.3958 | -1069.3058 | -1137.912 | -9206.1602 | 1450.4376 | -860.8795 | -397.7721 | 2837.405 | -89.0967 | 1169.2684 | -212.9613 | 1860.6826 | 1577.1223 | 17.8183 | 209.9994 | -330.4475 | 356.8718 | -174.3728 | -1063.3224 | 308.918 | 21.4885 | 3061.9102 | -1768.9595 | -915.4906 | -562.2524 | -10.744 | 1154.3444 | 1416.1744 | 1038.2716 | -1235.962 | 648.4349 | 2.4082 | -1111.0264 | 6639.8677 | -652.7131 | -129.6761 | 449.3459 | -2776.2124 | 778.8659 | 4944.6943 | 1488.7795 | 5031.3701 | -2.8343 | -940.6555 | 2176.6926 | -1013.2192 | 1075.3367 | 1049.9436 | -3168.7134 | -1494.0234 | 13256.1016 | 210.1042 | -107.0177 | 240.2606
2030-12-22 | 18 | -43.2526 | -678.6886 | -81.5002 | -581.1228 | -1811.6792 | -661.3806 | -4686.46 | 0.99142 | -2.9331 | -369.2211 | 3042.4897 | 106.5385 | 1380.9938 | -17.3428 | 2231.9661 | 1486.5162 | 75.6314 | 209.9994 | -381.3356 | 198.5039 | -468.7574 | -2115.804 | 156.2391 | 39.721 | 3257.3943 | -1858.2146 | -668.8428 | -439.6906 | -19.55 | 872.7448 | 1749.4944 | 1704.7617 | -1126.9443 | 855.5104 | 2.3519 | -1313.1086 | 8142.8975 | -783.2073 | -90.5052 | 449.3565 | -2709.741 | 256.0031 | 5030.501 | 1430.7007 | 5040.1592 | -2.894 | -1408.7551 | 1258.1152 | -2893.7659 | 995.775 | 496.2634 | -1658.2084 | -1092.5507 | 11851.9004 | 210.1042 | -227.9902 | 285.1212
2030-12-22 | 19 | -55.7093 | -530.3573 | -88.9277 | -660.5433 | -1515.7756 | -484.5984 | -1409.5385 | 181.077 | -2.9029 | -364.7849 | 3070.5652 | 101.6104 | 1.0265 | -64.1216 | 2198.5916 | 1073.8738 | 149.8223 | 209.9994 | -413.0633 | 326.6981 | -601.5215 | -1805.1031 | 69.2731 | 54.2152 | 3338.0488 | -2222.144 | -1212.1121 | -410.4485 | -36.8205 | 636.4486 | 2031.264 | 3487.0889 | -999.7288 | 1071.4965 | 2.4773 | -1436.7925 | 9300.8379 | -431.6304 | -209.9312 | 449.9576 | -2736.543 | 19.4684 | 5554.0854 | 1652.6484 | 5042.1733 | 394.9812 | -749.5123 | 2911.4709 | -903.4512 | 937.6266 | 366.7758 | -1382.7241 | -1041.8503 | 10338.5068 | 210.1042 | -254.7008 | 214.1018
2030-12-22 | 20 | -61.4283 | -654.3938 | -89.6515 | -686.4417 | -1584.1708 | -341.9288 | -342.0864 | 166.1749 | -2.9163 | -372.4451 | 2852.8362 | 76.396 | 196.1603 | -51.146 | 2220.2966 | 768.1998 | 215.5516 | 209.9994 | -366.0452 | 333.9366 | -477.5159 | -919.2146 | 100.2654 | 51.0927 | 3188.3501 | -2217.1187 | -926.3593 | -352.9213 | -31.694 | 683.2075 | 1797.8123 | 4556.7051 | -1112.4181 | 1233.1583 | 2.3341 | -1475.2159 | 9378.7803 | -433.012 | -127.5826 | 449.8918 | -2729.2888 | 132.3679 | 5534.5732 | 1721.4484 | 5036.5986 | 468.2549 | -580.8093 | 2755.928 | -881.0026 | 822.4082 | 739.2213 | -1385.1747 | -504.9825 | 9331.0947 | 210.1042 | -173.0227 | 96.2462
2030-12-22 | 21 | -66.0841 | -746.6785 | -88.9462 | -694.0932 | -1611.4651 | -288.5633 | -140.9963 | 0.99578 | -2.8837 | -387.6353 | 2986.6904 | 1.0011 | 762.6779 | -90.9945 | 2220.4441 | 531.2329 | 300.4827 | 209.9994 | -350.0771 | 279.9974 | -406.7149 | -914.8057 | 86.7216 | 35.5698 | 3102.0173 | -2030.6456 | -726.4073 | -324.6286 | -25.101 | 668.7128 | 1678.8208 | 5039.8828 | -1183.665 | 1374.2278 | 2.4365 | -1286.8278 | 9781.7725 | -477.1689 | -133.0152 | 449.7914 | -2743.3726 | 98.5543 | 5179.269 | 1773.1241 | 5031.834 | 160.4476 | -415.9781 | 2657.5222 | -894.1064 | 791.1012 | 938.6528 | -1707.0822 | -532.1003 | 8708.6113 | 210.1043 | -159.5205 | 172.3725
2030-12-22 | 22 | -71.2007 | -699.0299 | -90.0781 | -716.0717 | -1658.3529 | -318.071 | -158.6125 | -2.1548 | -2.9004 | -389.6703 | 3191.9797 | -13.3205 | 995.9018 | -126.1946 | 2201.0889 | 483.5387 | 401.5661 | 209.9994 | -341.7777 | 239.9692 | -352.5583 | -759.9198 | 80.5214 | 14.066 | 2995.1814 | -1993.3062 | -716.1143 | -336.4015 | -26.228 | 671.8199 | 1660.0413 | 5561.144 | -1142.6243 | 1468.8384 | 2.3524 | -973.9642 | 10031.7793 | -321.702 | 16.4758 | 449.8473 | -2739.6323 | 79.3008 | 4789.3394 | 1713.8094 | 5026.7603 | 1.0145 | -281.0057 | 2663.8608 | -831.8696 | 755.927 | 1025.0662 | -1536.469 | -266.7609 | 8569.252 | 210.1042 | -163.6437 | 11.5696
2030-12-22 | 23 | -73.2444 | -582.4265 | -90.8542 | -748.9611 | -1763.3339 | -405.4537 | -858.0555 | -2.3353 | -2.5863 | -220.4487 | 2903.0981 | -30.1477 | 1237.0143 | -125.2499 | 2195.2681 | 155.7275 | 427.5318 | 209.9994 | -334.4414 | 253.2594 | -282.7735 | -568.1624 | 84.7137 | -11.381 | 2917.7585 | -1970.675 | -852.2795 | -368.8365 | -26.7795 | 667.3072 | 1552.5223 | 5641.23 | -1129.0116 | 1458.0608 | 1.7924 | -716.8232 | 10039.9004 | -488.7598 | -2.3362 | 0.99894 | -2708.5229 | 138.1884 | 4702.3838 | 1649.8702 | 5020.8188 | -2.8285 | -506.1654 | 2352.8936 | -913.2791 | 546.0086 | 666.6941 | -1540.37 | -53.6528 | 8171.4946 | 210.1042 | -154.6168 | -72.3397
2030-12-22 | 24 | -68.9736 | -545.7967 | -88.574 | -719.5249 | -1551.2908 | -471.416 | -1889.0433 | -2.2897 | -2.8762 | -230.1603 | 2255.4482 | -93.7062 | 1727.2573 | -224.0711 | 1946.4674 | -75.4005 | 388.9708 | 209.9994 | -349.9778 | 265.3383 | -121.917 | -191.9202 | 113.5327 | -33.3734 | 3078.6399 | -1932.1346 | -935.2543 | -381.5669 | -25.6841 | 714.5259 | 1223.1851 | 5072.5469 | -1243.5526 | 1384.6995 | 1.2828 | -507.7991 | 9723.0068 | -585.7163 | 0.99957 | 96.5525 | -2630.696 | 304.2634 | 4574.9058 | 1666.2241 | 5009.1816 | -3.1113 | -277.1064 | 2644.8958 | -196.5949 | 279.7099 | 1.0022 | -1409.9844 | 352.325 | 7908.8833 | 210.1042 | -70.0609 | -106.0566
2030-12-23 | 1 | -74.0857 | -530.2478 | -87.4359 | -724.2675 | -1303.9866 | -674.1426 | -4079.9055 | 206.3721 | -2.9603 | -220.746 | 3231.4819 | -192.8475 | 1538.0031 | -304.3287 | 1698.3971 | -30.9104 | 381.2806 | 209.9994 | -429.8903 | 544.8041 | -295.7281 | -793.0233 | 265.9645 | -29.517 | 3507.855 | -1831.5914 | -1548.8013 | -466.0234 | -16.0456 | 908.502 | 1324.9343 | 5042.6021 | -122.6514 | 1380.4169 | 1.1832 | -596.2874 | 10738.5801 | -2.7047 | 318.623 | 431.5739 | -2678.6013 | 947.0908 | 3627.8535 | 1663.0833 | 4988.6416 | -3.6608 | -278.1124 | 2237.658 | 5.534 | 636.9831 | 240.8139 | -1795.4253 | 123.9284 | 10343.3721 | 210.1042 | -70.882 | 124.0847
2030-12-23 | 2 | -57.5638 | -180.9951 | -79.6284 | -575.2735 | -991.2218 | -1019.7215 | -4447.7974 | 1117.187 | 1331.1241 | -196.0422 | 1.0018 | -195.0215 | 2004.3577 | -435.8695 | 1414.5369 | 322.3391 | 298.3844 | 209.9994 | -171.3138 | 443.2001 | -244.2749 | -1554.7145 | 196.7217 | -59.2981 | 1501.822 | -1848.7086 | -1525.4044 | -552.4232 | -28.1024 | 846.2018 | 1275.4619 | 2079.9243 | -493.25 | 1037.8751 | 2.0304 | -307.7012 | 9922.0264 | -122.9774 | 451.5237 | 74.5902 | -2592.2126 | 622.6223 | 3408.1123 | 1531.828 | 4984.3794 | -2.4507 | -272.8743 | 1730.8766 | -1312.3958 | 877.948 | 193.2168 | -2151.3035 | 308.776 | 12889.3877 | 210.1042 | -54.2081 | 76.5012
2030-12-23 | 3 | -35.5227 | 1.0086 | -63.6526 | -436.4256 | -1293.7941 | -988.6712 | -3823.6255 | 546.5831 | 2038.1796 | -170.0254 | 0.99745 | -180.402 | 1326.8002 | -515.4665 | 1142.5358 | 207.9328 | 320.8176 | 209.9994 | -251.9948 | 544.5419 | -348.4482 | -2075.1155 | 120.5173 | -38.5242 | 1915.4391 | -1467.7924 | -1853.1692 | -487.77 | -35.9193 | 616.6844 | 786.4963 | 976.5848 | -820.0747 | 761.8623 | 1.9128 | -435.3878 | 4147.8755 | 1.0014 | 335.0946 | 449.1438 | -2557.5427 | 412.3308 | 2839.561 | 1413.4747 | 4372.0757 | -2.4252 | -272.8468 | 2077.9048 | -1107.1287 | 776.8339 | -330.9318 | -1504.9338 | 582.0953 | 11172.5234 | 210.1042 | -79.5835 | 58.0897
2030-12-23 | 4 | -33.7003 | 44.7912 | -66.267 | -436.4168 | -1276.5552 | -1005.1704 | -3642.5574 | 617.2599 | 1686.8248 | -136.671 | 1.0069 | -194.9393 | 1091.4401 | -607.5711 | 705.0901 | 553.5227 | 322.8857 | 209.9994 | -355.9731 | 352.4424 | -242.4259 | -1132.0251 | 81.5951 | -54.096 | 2755.1162 | -1633.3745 | -1132.7189 | -490.9351 | -41.7268 | 581.2241 | 657.7474 | 992.2682 | -1377.0354 | 754.64 | 4.7241 | -116.6221 | 4243.9927 | 1.0015 | 523.6863 | 449.0222 | -2516.0178 | 315.2242 | 2449.3171 | 1387.8568 | 4203.8574 | -2.4411 | -276.3268 | 2595.3557 | -726.0841 | 669.569 | -370.1563 | -1500.7311 | 740.1549 | 10457.8516 | 210.1043 | -48.1233 | 59.4009
2030-12-23 | 5 | -42.7084 | -124.4322 | -67.7881 | -441.6382 | -1388.0214 | -847.5883 | -3111.7471 | 344.8457 | 1741.2043 | -117.5261 | 0.99882 | -195.0293 | 1063.4097 | -647.7946 | 489.3047 | 301.7595 | 319.9286 | 209.9994 | -349.0484 | 450.7904 | -215.2367 | -295.2764 | 109.4238 | -65.5401 | 2800.3892 | -1611.1351 | -857.1229 | -435.5316 | -33.0218 | 598.3235 | 653.368 | 1953.9777 | -1046.1699 | 934.3235 | 4.5876 | 7.1161 | 4955.8853 | 1.0001 | 371.0034 | 449.1274 | -2538.8459 | 365.5867 | 2568.6516 | 1282.7938 | 4152.1436 | -2.407 | -273.0693 | 2289.3025 | -1335.3522 | 744.1321 | -719.6884 | -1441.1575 | 504.1824 | 10601.4385 | 210.1043 | -80.4426 | 71.128
2030-12-23 | 6 | -34.5246 | -17.3023 | -66.5136 | -444.9192 | -1279.798 | -998.6226 | -3535.0466 | 629.3662 | 2118.1711 | -102.3307 | 1.0011 | -194.9984 | 1350.0569 | -677.128 | 387.8504 | 606.7084 | 180.7967 | 209.9994 | -329.4855 | 492.2272 | -239.4438 | -684.0084 | 121.5283 | -70.971 | 2755.2368 | -1475.5325 | -1407.1799 | -488.5896 | -35.5335 | 644.0565 | 390.8773 | 817.7112 | -833.0793 | 715.6813 | 3.2356 | 7.5102 | 5023.6924 | 1.0018 | 542.6398 | 138.0694 | -2531.6335 | 416.0456 | 2825.0334 | 1268.8406 | 4541.2886 | -2.4587 | -272.9623 | 1747.1075 | -2085.2966 | 727.2017 | -915.305 | -1612.8685 | 523.0888 | 12038.8213 | 210.1043 | -73.5532 | 80.8297
2030-12-23 | 7 | -52.3544 | -367.4663 | -77.3589 | -551.928 | -1234.9504 | -1007.2649 | -5332.5513 | 930.4211 | 1609.6194 | -124.4133 | 1206.9026 | -195.1608 | 1979.8671 | -671.0309 | 453.1052 | 776.3204 | 165.088 | 209.9994 | -343.2231 | 465.9001 | -335.7576 | -1541.7329 | 221.8526 | -82.9282 | 2983.8367 | -1918.2871 | -1918.2167 | -534.3333 | -20.8635 | 891.0423 | 545.1575 | 1567.8778 | -1190.8668 | 998.8981 | 1.7584 | 156.5571 | 8430.1602 | -38.149 | 521.8244 | 0.99983 | -2664.8809 | 691.8583 | 3013.8208 | 1288.7667 | 4658.4014 | -2.4385 | -272.8186 | 1966.7637 | -1667.2521 | 975.4999 | -93.921 | -2246.0496 | 133.7536 | 17296.3672 | 210.1042 | -52.9609 | 156.2829
2030-12-23 | 8 | -68.0075 | -499.8127 | -85.2989 | -762.7709 | -1159.275 | -825.447 | -5402.2144 | 741.5493 | 389.9819 | -169.6909 | 1985.8304 | -195.0056 | 2054.6357 | -617.0378 | 637.8007 | 709.5089 | 157.1705 | 209.9994 | -404.2592 | 557.5693 | -602.5763 | -1904.5874 | 280.8233 | -74.9385 | 3471.0662 | -1790.1965 | -2022.448 | -525.5208 | -17.6537 | 974.0631 | 636.6009 | 3608.209 | -232.0744 | 1322.3021 | 0.5651 | 39.6524 | 11177.5137 | -80.1153 | 502.9519 | 1.0006 | -2690.4622 | 1029.2646 | 3128.8674 | 1298.0653 | 4688.9404 | -7.286 | -272.7028 | 1062.3317 | -2856.0168 | 1074.447 | 716.4955 | -2490.8523 | 1.6243 | 17985.7852 | 210.1043 | -2.3497 | 251.1659
2030-12-23 | 9 | -69.1824 | -765.8264 | -91.7426 | -654.0102 | -747.0961 | -949.4746 | -7169.5464 | 1527.0358 | -496.9897 | -159.8953 | 2210.5322 | -172.3021 | 1512.1715 | -493.633 | 1120.9672 | 120.4445 | 222.4399 | 209.9994 | -452.8506 | 591.1056 | -644.0164 | -2913.8213 | 348.3462 | -68.1089 | 3573.3875 | -1902.2394 | -2477.0823 | -529.7744 | -0.62688 | 1144.0441 | 882.728 | 2487.186 | -537.4451 | 1336.8706 | 0.61719 | 16.389 | 10768.8115 | 0.99899 | 0.99886 | 212.382 | -2989.54 | 1063.7539 | 3960.7837 | 1598.6383 | 4951.5566 | -2.8103 | -276.3898 | 2445.5784 | -1224.9447 | 1535.4141 | 1699.2146 | -3266.9753 | -1621.0479 | 17555.5078 | 210.1042 | -152.0453 | -1.5848
2030-12-23 | 10 | -66.4385 | -729.1649 | -95.7081 | -776.2779 | -1086.1974 | -968.8654 | -6923.7661 | 1002.5334 | -3.0078 | -194.2876 | 2032.2356 | -137.511 | 1510.8086 | -458.1838 | 1312.7264 | 328.6606 | 174.1397 | 209.9994 | -490.0702 | 574.8804 | -749.2521 | -3188.3855 | 310.7759 | -55.7601 | 3724.4897 | -1949.0785 | -2509.7212 | -564.4835 | -2.4815 | 1080.7719 | 992.8672 | 2962.4641 | -427.9979 | 1249.7804 | 0.68138 | -160.7541 | 11097.6973 | -10.5635 | -2.0526 | 238.1108 | -3009.7979 | 917.1102 | 4078.1558 | 1623.3145 | 4997.269 | -2.7804 | -276.5113 | 2289.8149 | -1233.3822 | 1614.847 | 1850.7885 | -2376.2871 | -1113.7125 | 18848.4863 | 210.1042 | -196.2632 | -30.8717
2030-12-23 | 11 | -68.2725 | -832.0787 | -98.8884 | -773.5611 | -1026.6868 | -929.6851 | -7677.4414 | 1131.8901 | -833.8211 | -281.1873 | 2118.9421 | -75.286 | 651.3492 | -454.5347 | 1275.8193 | 436.652 | 102.0065 | 209.9994 | -493.2363 | 602.3408 | -750.1281 | -3287.3438 | 322.3313 | -48.8107 | 3725.1375 | -2006.7079 | -2437.2549 | -543.9166 | 4.1743 | 1100.3134 | 910.6509 | 3024.7671 | -949.9108 | 1295.9526 | 0.60682 | -415.4354 | 10684.6914 | 1.0016 | 174.1938 | 449.5789 | -3027.8464 | 933.1727 | 4067.708 | 1634.1571 | 5007.8989 | 72.9033 | -278.4061 | 2789.1716 | -899.8138 | 1509.1157 | 1583.8679 | -2518.7119 | -1842.3108 | 16324.6768 | 210.1042 | -247.6107 | -170.4428
2030-12-23 | 12 | -60.1102 | -829.0442 | -98.1074 | -697.4354 | -1083.4287 | -1010.8126 | -7788.0889 | 839.1011 | -1170.0787 | -210.1047 | 2040.2532 | -185.7717 | 1.011 | -352.7547 | 1601.3844 | 431.3979 | 42.4991 | 209.9994 | -513.644 | 606.7373 | -815.7947 | -3438.8269 | 290.3876 | -40.3363 | 3805.6538 | -1955.3701 | -2405.7744 | -544.8091 | 9.3191 | 994.3145 | 812.9052 | 1822.0701 | -1486.0082 | 1079.6025 | 0.68942 | -649.2985 | 9323.7031 | 0.9983 | -2.3973 | 449.6794 | -3040.9502 | 806.408 | 4307.3169 | 1561.283 | 5015.6997 | 1.0268 | -309.4993 | 2960.1133 | -744.3899 | 1542.8226 | 1491.1389 | -2519.3948 | -2432.5242 | 16416.7695 | 210.1042 | -312.0617 | -208.6133
2030-12-23 | 13 | -65.3038 | -854.93 | -100.105 | -649.9088 | -1016.9963 | -1008.8959 | -8005.668 | 919.3336 | -1257.2574 | -303.5739 | 1986.6396 | -84.0707 | 1.013 | -449.1809 | 1279.8978 | 495.2663 | 43.6834 | 209.9994 | -539.3061 | 626.9481 | -888.1451 | -4510.5522 | 308.6136 | -40.3405 | 3909.7236 | -2021.2661 | -2587.4753 | -532.3948 | 8.6718 | 1010.2381 | 841.0437 | 1903.0404 | -1461.4049 | 1237.5894 | 0.55561 | -542.5883 | 9773.1582 | 91.7565 | 222.6062 | 449.7042 | -3045.5671 | 956.8456 | 3973.0598 | 1462.8322 | 5018.1709 | 1.0037 | -285.709 | 2724.2603 | -732.5171 | 1632.7432 | 1769.4354 | -2691.2285 | -2151.8887 | 16796.168 | 210.1042 | -290.0044 | -233.3304
2030-12-23 | 14 | -59.1921 | -519.4785 | -94.1796 | -638.9816 | -1064.2897 | -1106.4597 | -7806.665 | 950.4426 | -535.0515 | -186.2384 | 1729.3188 | -177.9046 | 72.2199 | -394.8393 | 1475.5101 | 101.0415 | 67.9106 | 209.9994 | -529.5343 | 584.0688 | -870.0449 | -4499.291 | 262.0715 | -46.5884 | 3907.3132 | -2000.8342 | -2630.0962 | -569.4007 | -11.7578 | 897.0245 | 927.0989 | 1509.2273 | -1343.6969 | 1192.5237 | 0.74987 | -358.9294 | 9175.5283 | 410.8782 | 128.0594 | 449.2565 | -2837.0479 | 972.9467 | 4066.3972 | 1503.5758 | 5020.9341 | 0.99436 | -781.6521 | 4112.7949 | 374.9 | 1237.093 | 1947.0507 | -2724.9026 | 1.0083 | 18026.0586 | 210.1042 | -24.9914 | -238.2039
2030-12-23 | 15 | -45.3374 | -329.3864 | -83.7959 | -579.4335 | -370.4876 | -1276.5656 | -9381.3936 | 2163.3386 | -1492.324 | -165.0874 | 1438.0662 | -157.5093 | 1226.5917 | -429.2362 | 1335.6155 | 213.2162 | 24.8856 | 209.9994 | -471.5245 | 588.3609 | -557.6088 | -2889.7458 | 325.6101 | -46.3149 | 3757.4561 | -1766.833 | -2640.625 | -608.8713 | -17.5982 | 1101.6797 | 722.7717 | 245.3311 | -1407.8785 | 927.2728 | 0.74613 | -552.1306 | 6863.5713 | 122.3859 | 738.1782 | 449.3294 | -2889.3835 | 1123.924 | 3488.2268 | 1338.1423 | 5020.5381 | 1.003 | -293.8494 | 2006.8671 | -1016.5611 | 1320.1681 | 2151.2214 | -4140.5479 | -523.5059 | 16890.2344 | 210.1043 | 60.5397 | -65.7106
2030-12-23 | 16 | -43.6283 | -270.8748 | -81.7398 | -573.534 | -236.873 | -1278.4741 | -9152.71 | 2141.991 | -2546.6763 | -152.1318 | 1334.8247 | -155.5794 | 1748.0323 | -487.5995 | 1155.1353 | 610.5574 | 105.4007 | 209.9994 | -441.3629 | 703.7849 | -481.6516 | -1963.9813 | 345.6182 | -44.5305 | 3675.1355 | -1421.2397 | -2566.7412 | -604.001 | -17.2215 | 1098.2129 | 598.0275 | 382.8207 | -583.0339 | 856.3826 | 1.2367 | -578.2339 | 6961.835 | -248.6043 | 589.1289 | 449.0161 | -2898.8701 | 1217.104 | 3647.9299 | 1387.1317 | 5023.6089 | -3.6105 | -666.3727 | 1984.4219 | -994.5303 | 1369.1498 | 2481.3479 | -4537.9067 | -926.3326 | 15962.2539 | 210.1042 | 96.8313 | 75.9506
2030-12-23 | 17 | -47.5675 | -442.8738 | -85.997 | -573.5573 | -652.0087 | -1230.3384 | -7634.9712 | 1443.3119 | -1444.5836 | -173.3692 | 1586.8248 | -177.7402 | 529.0372 | -480.1697 | 1224.1897 | 701.9839 | 161.1668 | 209.9994 | -413.7545 | 607.0056 | -409.8682 | -878.8358 | 290.7079 | -44.3514 | 3604.9995 | -1516.6243 | -2207.6199 | -595.1922 | -6.0195 | 1049.6859 | 800.2907 | 1009.3359 | -357.6499 | 719.5181 | 1.4591 | -557.5831 | 7707.0439 | -227.0055 | 61.108 | 449.5993 | -2839.2556 | 913.0309 | 4393.709 | 1402.0349 | 5032.2788 | -2.8783 | -533.9386 | 2230.7732 | -1277.2554 | 1405.838 | 1789.6171 | -3587.7759 | -1350.0071 | 16497.959 | 210.1042 | -123.3301 | 183.7204
2030-12-23 | 18 | -50.223 | -448.3394 | -89.7003 | -666.4295 | -798.2361 | -1039.9569 | -6841.5098 | 1121.7172 | -367.1139 | -139.5647 | 1993.8252 | -10.1262 | 459.3776 | -291.5887 | 1744.0692 | 101.1092 | 198.8792 | 209.9994 | -400.3343 | 587.1855 | -504.4179 | -1362.3748 | 253.4893 | -31.7237 | 3477.4375 | -1799.9117 | -2287.2336 | -552.3157 | -7.5514 | 941.1042 | 1089.0586 | 2324.6626 | -1545.0289 | 923.3613 | 1.1281 | -951.8685 | 8112.1157 | -4.4711 | 17.7607 | 449.707 | -2831.0171 | 823.004 | 4791.9614 | 1524.548 | 5038.2554 | -3.0961 | -716.6845 | 2439.0093 | -1184.5646 | 1226.5159 | 1262.7754 | -2831.165 | -1121.2836 | 11586.5557 | 210.1043 | -260.24 | 164.2977
2030-12-23 | 19 | -64.9449 | -820.0751 | -104.3584 | -658.945 | -1249.3439 | -564.2032 | -3309.8093 | 264.172 | -246.2772 | -231.3421 | 2203.6609 | -97.4865 | 187.2936 | -186.7991 | 1969.5415 | -967.042 | 307.789 | 209.9994 | -470.4497 | 650.144 | -694.9659 | -1433.8857 | 167.5723 | -50.0267 | 3705.4297 | -2249.5242 | -2621.0588 | -402.9661 | -13.2363 | 727.0671 | 879.244 | 4408.8003 | -1339.8578 | 1310.1719 | 3.235 | -56.9875 | 8867.8369 | 60.0575 | 240.123 | 449.6236 | -2801.5818 | 581.6656 | 4931.334 | 1834.7437 | 5035.2241 | 358.299 | -547.1266 | 2645.3857 | -348.4124 | 1317.8989 | 1142.6671 | -1603.376 | -811.6472 | 10373.6416 | 210.1042 | -309.7249 | 131.2392
2030-12-23 | 20 | -56.0192 | -658.5085 | -101.4523 | -601.2843 | -1698.2793 | -485.6673 | -831.9146 | 0.99648 | 1.0026 | -264.6518 | 2718.1213 | -106.7397 | 131.4675 | -75.0565 | 2252.5728 | -1504.2726 | 253.0438 | 209.9994 | -554.0639 | 573.8845 | -837.1991 | -1728.4266 | 46.2059 | -38.6064 | 3967.5647 | -2078.8525 | -2408.0767 | -377.4629 | -32.2471 | 469.3644 | 892.7008 | 4145.936 | -1252.043 | 1176.957 | 5.0855 | -153.781 | 7764.8257 | 374.5687 | 397.7438 | 450.1277 | -2819.2178 | 190.9598 | 4985.2578 | 1900.5796 | 5031.8359 | 569.6873 | -489.5135 | 3000.5583 | 627.4398 | 1293.295 | 754.2192 | -818.0228 | -659.944 | 8741.2646 | 210.1043 | -352.1485 | 18.9161
2030-12-23 | 21 | -42.0524 | -261.0605 | -96.0691 | -541.4232 | -1813.7717 | -632.4396 | -3.483 | -122.6037 | 0.99767 | -257.2395 | 3095.2756 | -53.6557 | 323.08 | -81.9195 | 2234.3079 | -1550.2611 | 201.1826 | 209.9994 | -621.3149 | 648.9277 | -1069.2816 | -1596.7277 | -17.6432 | -35.0499 | 4180.1304 | -1859.2656 | -2419.9873 | -403.9253 | -46.3419 | 250.9222 | 547.4469 | 3675.8555 | -1351.8766 | 856.6025 | 5.7444 | 0.99638 | 6077.3252 | 222.9793 | 236.4659 | 450.1576 | -2677.2209 | 185.1203 | 4988.0791 | 1849.843 | 5029.4946 | 450.7157 | -423.4897 | 3093.8979 | 1018.7994 | 1194.9996 | 588.3138 | -704.4586 | -582.5034 | 6042.458 | 210.1042 | -364.0497 | -98.3216
2030-12-23 | 22 | -42.7618 | -139.6741 | -96.844 | -521.5322 | -1845.2076 | -701.4871 | 491.8483 | -214.3842 | 315.6113 | -190.4399 | 3278.5681 | 114.6339 | 375.0076 | -68.885 | 2199.175 | -713.1531 | 572.9898 | 209.9994 | -636.472 | 660.6217 | -1377.9237 | -1807.907 | 4.6402 | -44.7118 | 4188.165 | -1900.052 | -2300.8904 | -422.8578 | -54.3194 | 248.7193 | 401.3117 | 3873.7568 | -1305.8325 | 888.9191 | 5.929 | 268.8609 | 5886.5405 | -5.9887 | -22.4755 | 320.8678 | -2288.4299 | 311.6563 | 4715.4487 | 1567.8906 | 5018.7119 | 0.92346 | -479.7499 | 3233.9136 | 1220.3361 | 1201.328 | 0.99829 | -129.1904 | -731.4894 | 5037.8018 | 210.1042 | -428.5059 | -135.497
2030-12-23 | 23 | -44.1736 | -150.8152 | -94.8328 | -512.7003 | -1804.3301 | -691.4534 | 783.3214 | -557.8275 | 515.8816 | -238.9189 | 3373.8867 | -8.8362 | 294.7835 | -123.7049 | 2209.8169 | -1015.0512 | 638.8441 | 209.9994 | -673.2045 | 636.2925 | -1408.0769 | -1599.3162 | -8.6622 | -58.6738 | 4298.2881 | -1884.0314 | -2125.6155 | -416.2897 | -50.3198 | 185.4673 | 528.3031 | 4310.5215 | -1373.9419 | 926.4002 | 5.8319 | 532.0908 | 6045.8345 | 130.8708 | 74.5338 | 450.2 | -2172.8965 | 278.8914 | 4529.4404 | 1644.7872 | 5011.4888 | 1.0055 | -278.6318 | 3356.6438 | 1991.3528 | 1156.3522 | -800.6147 | -48.2088 | -1134.5087 | 4689.1206 | 210.1042 | -484.4774 | -25.6116
2030-12-23 | 24 | -55.1095 | -138.862 | -97.6478 | -568.2719 | -1832.9562 | -665.7722 | 17.2695 | -138.9295 | 1059.1337 | -269.5768 | 3311.6909 | -161.5827 | 531.6595 | -112.7589 | 2191.1499 | -2131.5718 | 429.4532 | 209.9994 | -657.4646 | 484.7506 | -975.4261 | -1346.3757 | -21.0751 | -40.8481 | 4218.2832 | -2146.9802 | -1679.9468 | -437.3718 | -51.1647 | 243.8815 | 885.5668 | 5387.5122 | -1052.4532 | 1132.4998 | 6.758 | 364.6427 | 7091.2749 | 131.2034 | 354.4097 | 449.8563 | -2622.356 | 134.0909 | 4289.3931 | 1760.2037 | 5003.1187 | 145.0252 | -278.8868 | 3644.7341 | 2250.7349 | 1024.5299 | -1765.4296 | 1.0054 | -1184.6562 | 4903.3481 | 210.1042 | -518.7015 | -63.0882
2030-12-24 | 1 | -62.9099 | -1117.1403 | -97.5226 | -599.7288 | -1835.0969 | -388.291 | -1885.5808 | -795.3679 | 1817.016 | -228.9647 | 3016.03 | -154.6228 | 777.7037 | -311.1023 | 1788.5718 | -727.9938 | 559.8768 | 209.9994 | -555.9301 | 687.281 | -622.8777 | -1424.1102 | 172.0287 | 3.6702 | 3777.4001 | -2076.0137 | -2417.9111 | -342.9847 | 5.8684 | 598.0538 | 1423.2588 | 5066.6099 | -1249.293 | 1301.4232 | 4.6386 | -386.4967 | 7952.3838 | 113.66 | 544.6785 | 448.7322 | -2708.2634 | 510.0601 | 3660.4397 | 1644.137 | 4782.293 | 41.7444 | -278.5567 | 3192.1621 | 1441.3081 | 1241.1709 | -1492.5425 | -324.174 | -1388.0728 | 9798.1602 | 210.1042 | -454.2632 | -127.8425
2030-12-24 | 2 | -70.155 | -719.695 | -92.7157 | -666.7964 | -1586.4801 | -579.355 | -3040.2605 | -272.1287 | 2194.3921 | -217.337 | 3375.5752 | -168.9466 | 1233.2848 | -340.3069 | 1714.1588 | 100.4469 | 575.9025 | 209.9994 | -523.4849 | 727.7744 | -582.2402 | -2066.969 | 201.8866 | -9.2033 | 3511.7632 | -2119.1692 | -2637.3521 | -418.0896 | -4.5454 | 644.1485 | 1522.4617 | 5566.5024 | -1263.0383 | 1480.4342 | 3.4698 | -143.5061 | 8896.0234 | 1.0011 | 802.9255 | 147.1073 | -2701.4348 | 702.0683 | 2727.5244 | 1513.9851 | 4725.2573 | -3.79 | -276.5726 | 2953.6726 | 1472.8624 | 1050.3265 | -769.5324 | -992.1498 | 189.409 | 10097.291 | 210.1042 | -196.4096 | -70.6963
2030-12-24 | 3 | -70.0943 | -777.0488 | -90.7727 | -691.049 | -1505.5697 | -543.7277 | -3044.4009 | -164.7605 | 2384.2642 | -218.0786 | 3667.8186 | -195.0144 | 1983.7341 | -410.593 | 1387.3519 | -183.3701 | 542.1268 | 209.9994 | -503.3207 | 666.6254 | -543.5222 | -2265.6187 | 222.9901 | -16.0333 | 3423.3398 | -2013.6221 | -2275.1338 | -409.6113 | -1.9218 | 703.3668 | 1097.9443 | 5056.3447 | -1282.3531 | 1496.6924 | 2.9941 | -222.455 | 9993.4629 | -314.4185 | 696.1776 | 0.99945 | -2698.0457 | 792.3309 | 2750.2034 | 1636.0195 | 4690.0283 | -3.4995 | -276.589 | 3004.8904 | 1269.5471 | 1050.6865 | -345.8572 | -1510.1877 | 208.1004 | 9976.7646 | 210.1043 | -153.225 | -140.4366
2030-12-24 | 4 | -74.5892 | -706.0301 | -93.7657 | -756.5891 | -1388.5605 | -670.7983 | -3608.0315 | 184.7623 | 2424.6917 | -202.5706 | 1630.0048 | -195.0882 | 1070.8477 | -525.6144 | 1183.2745 | 169.4299 | 477.6472 | 209.9994 | -333.5081 | 603.5111 | -403.6112 | -1230.7063 | 242.5651 | -45.6175 | 2336.8716 | -1866.5593 | -1920.9642 | -477.7222 | -1.907 | 812.2418 | 1188.8738 | 4692.9014 | -141.2327 | 1376.9415 | 1.7995 | -176.4996 | 11669.8311 | -37.4378 | 834.4689 | 1.0014 | -2680.1924 | 823.1594 | 2513.2881 | 1580.5437 | 4604.3071 | -2.8669 | -276.6323 | 2876.8049 | 958.3215 | 1023.7509 | -197.3364 | -1870.0024 | 161.7129 | 11535.8652 | 210.1042 | -132.5475 | -136.9819
2030-12-24 | 5 | -72.0849 | -615.6066 | -95.0269 | -767.1279 | -1280.3021 | -802.243 | -4950.3555 | 486.4618 | 2364.7395 | -245.2073 | 2470.6094 | -194.9587 | 999.1671 | -532.6999 | 1186.5331 | 401.4609 | 476.9213 | 209.9994 | -399.7978 | 633.1227 | -435.5408 | -1061.3004 | 277.7541 | -30.5502 | 2928.7913 | -1902.6958 | -1514.9073 | -529.2491 | -4.47 | 907.4172 | 1574.2703 | 4255.9736 | 117.7961 | 1266.4377 | 0.61066 | -67.8803 | 11842.1689 | -3.1812 | 783.5031 | 1.0014 | -2734.3167 | 960.0684 | 2547.4651 | 1517.2461 | 4573.5234 | -2.7702 | -276.5176 | 2685.5322 | 490.1644 | 1059.6118 | 248.8093 | -2461.4873 | 64.0521 | 11882.501 | 210.1043 | -94.718 | -118.0467
2030-12-24 | 6 | -75.4222 | -585.5102 | -99.2723 | -771.5859 | -1092.8701 | -807.6754 | -6328.5059 | 900.2568 | 2076.8965 | -285.1931 | 3761.5896 | -194.9758 | 2010.6378 | -447.0603 | 1404.7198 | 194.2705 | 444.4165 | 209.9994 | -337.9505 | 568.0565 | -487.8942 | -1714.9564 | 286.2247 | -29.8816 | 2600.4197 | -1958.3584 | -2072.407 | -528.0023 | -10.6497 | 977.8575 | 1683.3386 | 3361.9326 | -0.38768 | 1258.0292 | 0.43175 | -244.6585 | 11938.0127 | -22.5499 | 608.1152 | 0.99827 | -2750.8999 | 1050.6725 | 3075.2642 | 1702.4723 | 4855.522 | -3.3717 | -277.7957 | 2291.3191 | -247.7009 | 1049.9424 | 587.7718 | -2577.2791 | 1.0043 | 11272.2051 | 210.1043 | -64.744 | -169.7686
2030-12-24 | 7 | -78.678 | -438.7858 | -104.7699 | -779.1888 | -1020.2386 | -780.4886 | -6342.814 | 517.9389 | 1534.9474 | -359.997 | 3791.2258 | -75.2911 | 2000.0465 | -466.6101 | 1302.6665 | 873.3727 | 280.9873 | 209.9994 | -242.1055 | 505.0545 | -781.3438 | -2563.833 | 184.7704 | -25.5723 | 1819.3029 | -2258.9365 | -2476.3413 | -521.931 | -29.4658 | 794.9357 | 1710.6388 | 2811.0354 | -1162.7002 | 1357.0928 | 0.49876 | -545.768 | 11751.7979 | -1.1164 | 361.2549 | 220.6272 | -2712.0649 | 769.0578 | 3560.9548 | 1576.7668 | 5004.2124 | -2.5798 | -272.8956 | 1839.9131 | -1210.9412 | 1052.0436 | 220.6671 | -2270.8384 | -0.73484 | 11390.8271 | 210.1042 | -76.0753 | -171.2615
2030-12-24 | 8 | -81.1914 | -495.0606 | -110.3932 | -790.1566 | -886.6246 | -840.2062 | -7329.3828 | 936.7594 | 971.6849 | -367.6069 | 3763.3645 | -1.6809 | 2103.6765 | -368.8187 | 1642.0989 | 472.2494 | 247.3237 | 209.9994 | -382.0711 | 424.456 | -846.2344 | -3436.4602 | 122.6162 | -11.5294 | 2729.2063 | -2444.2346 | -2584.6519 | -556.3734 | -24.1641 | 767.9847 | 2282.8047 | 2162.7603 | -944.3934 | 1342.5432 | 0.51082 | -500.9343 | 11056.8291 | -2.9585 | 0.99951 | 309.3617 | -2799.5437 | 509.697 | 3765.7822 | 1627.9464 | 5025.7856 | -257.5173 | -276.7608 | 2222.1731 | -1001.2289 | 1128.9877 | 661.0491 | -2151.9822 | 1.0078 | 12083.3789 | 210.1042 | -12.7201 | -48.834
2030-12-24 | 9 | -73.7078 | -287.9745 | -110.8365 | -743.8506 | -1161.4862 | -1104.2744 | -8518.1631 | 875.1253 | 84.9986 | -381.9231 | 3840.6658 | -0.92842 | 1784.5321 | -250.5211 | 2033.6766 | 546.5486 | 75.3906 | 209.9994 | -381.9962 | 564.3517 | -1250.4119 | -4808.6108 | 72.2908 | 4.8933 | 2327.7795 | -2466.312 | -2773.6167 | -641.2159 | -29.2242 | 588.5424 | 2399.5232 | 1105.6238 | -852.1384 | 1046.1954 | 0.59749 | -807.8234 | 9846.8105 | -631.7969 | -51.6734 | 449.4113 | -2836.752 | 278.6137 | 4162.2158 | 1588.8912 | 5032.0752 | -3.2773 | -960.1044 | 2053.1296 | -1388.093 | 1374.621 | 499.0123 | -1228.295 | -1055.8455 | 11455.2861 | 210.1042 | -172.1324 | 88.5653
2030-12-24 | 10 | -64.9388 | -317.0949 | -108.5195 | -814.0781 | -810.8467 | -1228.2551 | -10192.0391 | 1739.0327 | -3.0819 | -382.5076 | 3857.0735 | -0.92721 | 1205.0837 | -251.8693 | 2029.932 | 563.236 | 63.7457 | 209.9994 | -399.5611 | 468.7737 | -1447.3322 | -5707.812 | 68.2404 | -4.8019 | 2300.7493 | -2736.5017 | -2832.2371 | -735.6832 | -33.341 | 703.8589 | 2626.1865 | 1404.3137 | -495.1548 | 829.2026 | 0.60457 | -169.8654 | 9057.8857 | -499.8255 | -123.9583 | 449.4645 | -2580.5781 | 265.274 | 4357.2197 | 1513.4465 | 5045.9253 | -3.1312 | -1336.1658 | 1138.8096 | -1983.2985 | 1426.5574 | 1075.157 | -1821.4761 | -1276.6687 | 10837.7217 | 210.1042 | -127.3844 | 221.3517
2030-12-24 | 11 | -59.9364 | -101.4167 | -104.3561 | -819.3287 | -734.8411 | -1314.4835 | -10828.7588 | 1905.0815 | 1.0003 | -383.0823 | 3910.0503 | -0.92538 | 1628.9253 | -256.2318 | 2028.5223 | 670.1125 | 46.2912 | 209.9994 | -443.2719 | 377.9536 | -1601.4955 | -5694.7285 | 17.7525 | -7.98 | 2741.8499 | -2913.6328 | -2609.9465 | -776.017 | -44.8942 | 645.2319 | 2624.021 | 1323.2881 | -371.2196 | 658.8472 | 0.60663 | 5.7336 | 7963.1343 | -518.9493 | -209.2073 | 449.529 | -2067.6216 | 208.4482 | 4471.0708 | 1487.8835 | 5056.4404 | -3.0206 | -1563.8234 | 422.4237 | -2650.2429 | 1088.9596 | 683.4122 | -2010.6321 | -773.2734 | 9769.5312 | 210.1042 | -39.3431 | 275.1477
2030-12-24 | 12 | -55.5107 | 143.3664 | -97.3484 | -692.6761 | -585.6309 | -1480.1617 | -11391.707 | 2311.2979 | 0.99877 | -381.7922 | 3877.1399 | -0.89899 | 1746.3842 | -245.8993 | 2035.6344 | 720.3556 | 26.107 | 209.9994 | -463.856 | 380.7867 | -1660.153 | -5572.7451 | -4.278 | -20.4727 | 2817.3979 | -2878.8108 | -2563.0327 | -792.4755 | -55.8787 | 604.6213 | 2612.3735 | 300.4552 | -332.1537 | 542.1239 | 0.60602 | 19.4169 | 5761.6724 | -561.3987 | -107.9203 | 449.3709 | -2109.0254 | 187.5617 | 4375.8159 | 1509.4631 | 5054.9414 | -2.9106 | -1426.3159 | 328.6774 | -2884.4531 | 950.9532 | 638.0889 | -2205.0618 | -453.1863 | 8607.3857 | 210.1042 | 29.4916 | 262.1386
2030-12-24 | 13 | -53.8172 | 273.1942 | -93.7754 | -671.6012 | -497.9865 | -1496.2167 | -11502.1455 | 2559.4741 | 1.0023 | -383.6302 | 3833.7434 | -9.2334 | 1075.1067 | -250.7427 | 2036.2086 | 718.44 | 34.1595 | 209.9994 | -416.1499 | 476.1923 | -1687.1157 | -5749.8608 | -23.2806 | -20.2452 | 2278.7273 | -2866.2766 | -2320.4277 | -798.4635 | -63.1325 | 606.7191 | 2746.053 | 131.8509 | -183.0956 | 499.2652 | 0.60362 | 66.7616 | 5476.8589 | -300.6527 | 95.3885 | 449.5856 | -2124.6621 | 124.5005 | 4662.6616 | 1694.2324 | 5065.8711 | 404.4722 | -1351.2772 | 1977.9807 | -881.2963 | 974.3226 | 622.3116 | -2037.3429 | -528.2139 | 7531.4463 | 210.1042 | 0.99932 | 239.3753
2030-12-24 | 14 | -50.5845 | 434.5632 | -87.8593 | -659.4243 | -580.6902 | -1542.6504 | -11163.0508 | 2491.6455 | 217.8476 | -382.9249 | 3845.5884 | -4.67 | 1369.2302 | -253.8717 | 2030.0217 | 621.6775 | 20.405 | 209.9994 | -487.7382 | 276.9821 | -1606.4003 | -5599.4209 | -2.3293 | -18.9349 | 2933.7163 | -2873.689 | -2179.6975 | -812.1946 | -65.661 | 643.468 | 2724.4519 | 31.8113 | -120.2483 | 472.719 | 0.55845 | 224.2363 | 5379.6572 | -411.0923 | 175.7784 | 449.6035 | -1981.4324 | 95.5843 | 4658.3984 | 1757.2429 | 5064.6606 | 523.2641 | -1351.9227 | 1896.9471 | -537.4667 | 774.6307 | 234.3437 | -1775.382 | -0.80641 | 8034.4175 | 210.1042 | 47.0168 | 199.6335
2030-12-24 | 15 | -49.148 | 476.1125 | -82.0319 | -657.1729 | -417.4305 | -1582.1244 | -11166.2754 | 2863.9983 | 537.9787 | -387.1762 | 3752.9709 | -34.5874 | 2139.5066 | -223.4021 | 2064.8521 | 907.7194 | 6.8464 | 209.9994 | -561.1987 | 335.2461 | -1638.9641 | -5466.395 | 59.1768 | -19.3078 | 3538.3521 | -2936.3899 | -2226.0449 | -825.3158 | -63.483 | 743.2975 | 2571.1477 | 0.98488 | -142.1061 | 460.8083 | 0.60922 | 324.6504 | 5018.5552 | -832.8746 | 7.4506 | 449.5264 | -1808.1665 | 339.8224 | 3905.1951 | 1635.79 | 5019.0459 | -272.364 | -1387.2312 | 1442.0111 | -1453.5334 | 844.9296 | 789.5475 | -2383.2168 | 1.0158 | 9455.8545 | 210.1042 | 103.8276 | 195.7404
2030-12-24 | 16 | -54.2687 | 158.2091 | -83.4094 | -658.6123 | -473.3473 | -1403.2085 | -10446.4307 | 2677.0356 | 336.5574 | -398.0598 | 3688.5178 | -86.9972 | 1630.5045 | -251.9679 | 2058.8323 | 240.2266 | 66.5751 | 209.9994 | -580.827 | 90.1671 | -1313.9772 | -5991.3789 | 21.5098 | -31.768 | 3671.3228 | -2867.7378 | -1986.3807 | -780.2769 | -55.5735 | 803.9461 | 2645.8008 | 396.9523 | -40.3652 | 562.9809 | 0.59828 | 509.6882 | 6871.52 | -694.1049 | -105.9351 | 449.5684 | -2374.936 | 38.4601 | 4613.7939 | 1675.1481 | 5056.6284 | 126.0814 | -1578.502 | 2219.5562 | -1157.1899 | 1059.5061 | 1004.2224 | -2154.1448 | -820.3489 | 10763.499 | 210.1042 | 5.5705 | 151.0547
2030-12-24 | 17 | -72.2141 | 159.9766 | -90.1493 | -794.3456 | -695.8129 | -1064.4834 | -9219.21 | 2098.0161 | 151.3117 | -377.7083 | 3778.9148 | 1.0705 | 1129.7483 | -230.3808 | 2057.0715 | 98.7675 | 187.4015 | 209.9994 | -575.6849 | 168.6618 | -1573.8601 | -6008.3047 | 28.1635 | -31.0818 | 3674.6733 | -3036.1936 | -2024.2627 | -681.2346 | -48.8029 | 764.7739 | 2692.2681 | 3637.2493 | -23.7441 | 1028.7156 | 0.57489 | 449.2827 | 9613.2344 | -509.8071 | -214.56 | 449.7148 | -2073.1072 | 73.8981 | 4833.1543 | 1637.7275 | 5064.0977 | 136.5168 | -1607.9509 | 1655.5513 | -2142.9307 | 947.4832 | 924.5126 | -1608.4133 | -667.5479 | 9692.4268 | 210.1042 | -45.6253 | 55.2173
2030-12-24 | 18 | -88.3945 | -235.729 | -99.872 | -764.7123 | -923.9944 | -734.0607 | -6658.6826 | 867.2397 | 0.99452 | -343.8569 | 3976.853 | 174.2427 | 377.8199 | -234.0662 | 2037.2628 | -299.3733 | 416.7597 | 209.9994 | -546.5162 | 51.5076 | -1364.6085 | -6287.2314 | -74.9412 | -48.9131 | 3501.4717 | -3134.0801 | -2024.7152 | -568.6578 | -39.9545 | 639.6421 | 2666.7983 | 5320.7769 | 22.8153 | 1316.6797 | 0.37538 | 1051.7729 | 10285.0303 | 154.4782 | -98.1639 | 449.8139 | -2260.6299 | -401.2441 | 4998.2749 | 1766.8063 | 5067.4106 | 283.1247 | -1797.5751 | 2838.2546 | -884.7893 | 844.9279 | 758.7697 | -889.8464 | -380.744 | 8737.0732 | 210.1042 | -206.5061 | -48.9984
2030-12-24 | 19 | -68.5261 | -96.7995 | -105.3169 | -789.7133 | -1281.787 | -838.761 | -5864.1797 | 0.99245 | -3.0131 | -347.8453 | 3979.3342 | 194.9993 | 335.733 | 130.6784 | 2096.1995 | 611.1253 | 241.383 | 209.9994 | -577.1237 | 356.3057 | -1659.1644 | -5856.3975 | -77.3941 | -40.3182 | 3532.5645 | -2847.2556 | -2269.1851 | -566.3099 | -40.9643 | 460.6041 | 2292.7085 | 4237.272 | -239.6436 | 921.4398 | 0.75855 | 1021.6722 | 8696.6172 | 267.0207 | 1.0022 | 450.3159 | -1884.9478 | -277.8899 | 4989.0708 | 1818.1036 | 5064.8296 | 340.3757 | -1653.1525 | 2999.8682 | -680.989 | 739.1761 | 680.9686 | -485.9557 | -257.8271 | 7475.8613 | 210.1042 | -212.8178 | -20.5145
2030-12-24 | 20 | -63.1786 | 1.0141 | -109.0772 | -809.9549 | -1346.4193 | -1041.5798 | -6990.6699 | 1.001 | 1.0004 | -345.8235 | 3969.9568 | 195.0024 | 382.0158 | 125.9846 | 2090.0564 | 909.2511 | 182.6272 | 209.9994 | -551.7344 | 389.8117 | -1665.0408 | -5491.3169 | -71.4921 | -35.8545 | 3284.0483 | -2845.6152 | -2140.7336 | -631.8318 | -40.0674 | 459.3534 | 2324.376 | 3364.6482 | -171.3024 | 728.2039 | 1.2082 | 984.6693 | 8227.4492 | 363.5876 | 163.6502 | 450.2278 | -1817.8353 | -241.0149 | 5044.4067 | 1818.8793 | 5064.2412 | 584.5777 | -1429.1569 | 3192.0593 | -507.5755 | 778.4057 | 674.0893 | -512.1938 | -442.8162 | 8450.9678 | 210.1042 | -226.2488 | -5.7659
2030-12-24 | 21 | -58.1626 | 175.0419 | -108.0218 | -819.2921 | -1204.4542 | -1201.0356 | -8319.5986 | 179.8067 | 0.99254 | -348.0958 | 3957.616 | 195.0023 | 58.0639 | 71.1989 | 2056.5786 | 1318.2454 | 160.9711 | 209.9994 | -510.0546 | 541.5992 | -1745.093 | -5593.3608 | -99.5477 | -40.3873 | 2790.9751 | -2793.1487 | -2397.9739 | -689.0214 | -45.7708 | 373.715 | 2303.8306 | 2094.8909 | -229.8936 | 661.2014 | 1.71 | 739.4053 | 8033.5898 | 548.2291 | 406.2545 | 450.0296 | -2022.6683 | -272.9319 | 4958.0317 | 1868.0419 | 5058.2388 | 733.428 | -1163.8765 | 3321.637 | -284.1118 | 1040.0626 | 986.7679 | -506.5417 | -623.0352 | 9399.4404 | 210.1042 | -257.8959 | -23.366
2030-12-24 | 22 | -45.7458 | 541.6517 | -102.1223 | -766.1902 | -708.1247 | -1517.4187 | -10885.0244 | 1492.3232 | 0.99848 | -353.1454 | 3967.075 | 179.4017 | 21.4858 | -155.1192 | 2048.9067 | 1564.0332 | 51.8718 | 209.9994 | -524.8656 | 549.7313 | -1688.1843 | -5386.0762 | -82.6081 | -55.5242 | 2929.1785 | -2612.4976 | -2534.854 | -775.7398 | -58.5333 | 454.5725 | 2083.7251 | 164.0391 | -342.1247 | 410.5815 | 1.689 | 788.623 | 6691.6631 | 405.7441 | 297.0185 | 450.0049 | -1961.2174 | -235.314 | 4801.1255 | 1905.579 | 5049.0938 | 554.2591 | -841.3033 | 3348.0835 | -78.9757 | 1044.4268 | 1091.8599 | -1140.4048 | -661.8376 | 8271.6924 | 210.1042 | -228.8177 | -91.8408
2030-12-24 | 23 | -35.2553 | 404.0569 | -100.3418 | -778.2012 | -352.6622 | -1769.194 | -12513.1855 | 2445.6089 | 0.9978 | -350.2548 | 3900.4763 | 153.5788 | 1082.6614 | -293.4581 | 1980.0225 | 1240.6866 | -42.2033 | 209.9994 | -541.8115 | 425.0351 | -1286.0764 | -5433.7954 | -11.1683 | -43.0828 | 3186.7393 | -2540.9573 | -2562.7588 | -867.2578 | -53.5078 | 666.8968 | 2119.7539 | -1284.0476 | -360.8624 | 120.2238 | 0.47542 | 911.2867 | 4952.1069 | -328.5301 | -7.7452 | 308.9207 | -2360.5129 | -7.1927 | 4342.3833 | 1653.3342 | 5037.0449 | -3.3094 | -508.0797 | 3147.9851 | -614.1349 | 1044.4851 | 736.192 | -2263.6184 | -922.0587 | 10107.374 | 210.1042 | -195.4455 | -86.9276
2030-12-24 | 24 | -43.0227 | 451.001 | -98.4595 | -744.767 | -532.3187 | -1734.774 | -13103.4795 | 2694.2314 | 451.3248 | -393.6879 | 3707.5737 | -69.8836 | 1431.722 | -271.0157 | 2035.976 | 1187.6304 | 5.7591 | 209.9994 | -621.0037 | 277.8457 | -1373.8518 | -4720.7046 | 71.8617 | -3.7062 | 3817.4385 | -2763.2776 | -1600.9945 | -862.7319 | -64.6113 | 762.6359 | 2439.5979 | 0.99254 | -242.5864 | 246.711 | 0.59619 | 243.2657 | 3243.6846 | -853.0584 | 0.99899 | 449.505 | -2286.9902 | 457.8583 | 3090.4907 | 1581.3247 | 4388.6553 | -283.504 | -831.6727 | 1689.5016 | -2318.6921 | 1029.3553 | 800.5745 | -2605.4182 | 0.99952 | 10138.9697 | 210.1043 | 37.4701 | 38.4924
2030-12-25 | 1 | -45.0211 | 520.9218 | -92.2663 | -503.0946 | -225.5145 | -1902.948 | -13627.1709 | 3444.7571 | 766.6739 | -382.7686 | 3356.2217 | -74.4936 | 1466.8668 | -330.2507 | 1741.2987 | 1334.7623 | 73.8516 | 209.9994 | -628.056 | 254.4696 | -916.3635 | -4664.2378 | 87.5506 | -10.4919 | 3873.6904 | -2423.3665 | -1642.901 | -846.3743 | -69.0808 | 836.9504 | 2033.9789 | 0.99458 | -511.8598 | 299.3228 | 0.6147 | 361.0204 | 974.4172 | -682.9929 | 225.1526 | 449.427 | -2941.6663 | 383.5182 | 3006.0029 | 1604.451 | 4583.5181 | -294.2925 | -272.3035 | 2416.231 | -1546.6835 | 1237.1013 | 933.3906 | -3004.2703 | 1.023 | 9101.1973 | 210.1042 | 9.192 | 38.9026
2030-12-25 | 2 | -34.0772 | 701.7328 | -84.919 | -406.5215 | 166.4883 | -1981.3164 | -14255.165 | 4298.6426 | 978.8844 | -384.8389 | 2005.7745 | -96.4196 | 1975.5604 | -389.0878 | 1608.2417 | 1291.7683 | 177.6397 | 209.9994 | -615.7513 | 36.8015 | -662.8348 | -4541.2866 | 94.4259 | -27.4739 | 3995.5881 | -2174.1331 | -1134.2222 | -832.5305 | -83.4856 | 949.8182 | 1592.2948 | 0.98539 | -661.3668 | 145.1835 | 0.57019 | 523.4786 | -1296.1096 | -118.9462 | 751.3579 | 1.0075 | -2868.178 | 417.0445 | 2847.2961 | 1382.9154 | 4705.4409 | -3.4404 | -271.8697 | 2714.5071 | -1073.8326 | 1192.4664 | 976.8981 | -3525.8591 | 332.6938 | 7067.124 | 210.1042 | -0.9849 | 156.4084
2030-12-25 | 3 | -27.5415 | 679.1526 | -81.2927 | -314.4497 | 287.7111 | -1991.1761 | -14541.0752 | 4424.5591 | 1015.925 | -201.7451 | 1528.7173 | -192.182 | 1989.8745 | -416.9962 | 1602.7933 | 352.4581 | 414.8049 | 209.9994 | -642.9584 | 222.2445 | -660.9223 | -4486.0337 | 139.1975 | -29.8986 | 4154.7139 | -1965.3326 | -1577.467 | -797.1293 | -83.6631 | 970.9893 | 1269.2855 | 0.99366 | -965.2155 | 113.6777 | 0.66097 | 492.2923 | -2280.9944 | -270.0612 | 720.725 | 1.0185 | -2973.322 | 494.2096 | 2592.5381 | 1595.7502 | 4482.2778 | 0.16023 | -277.534 | 2767.5454 | -685.3942 | 1358.3877 | 1368.139 | -4002.3359 | 0.97562 | 4923.6226 | 210.1042 | -2.5135 | 157.0675
2030-12-25 | 4 | -28.2571 | 862.4716 | -81.4841 | -321.7505 | 279.6284 | -2079.1897 | -14536.1172 | 4435.7588 | 846.7762 | -195.881 | 2013.1 | -195.0211 | 1973.2654 | -458.8149 | 1491.332 | 281.8944 | 386.5566 | 209.9994 | -662.1367 | 214.1653 | -738.5746 | -4865.1768 | 105.679 | -34.2871 | 4239.7993 | -2113.6196 | -1924.6237 | -836.3179 | -90.317 | 909.2572 | 1250.5819 | 0.98555 | -856.9751 | 104.0727 | 0.67203 | 738.1978 | -1990.4418 | -256.9298 | 680.6251 | 1.0018 | -2935.238 | 434.8677 | 2517.1802 | 1523.4889 | 4410.6455 | 1.0045 | -278.4121 | 2765.7002 | -759.7876 | 1274.3273 | 1223.3119 | -3705.897 | 289.2033 | 3930.6909 | 210.1042 | 4.9702 | 174.893
2030-12-25 | 5 | -32.0528 | 1000.4699 | -84.076 | -349.923 | 201.6252 | -2169.1489 | -14502.124 | 4359.9048 | 425.5208 | -352.8525 | 2001.5663 | -87.7271 | 1998.999 | -589.5856 | 973.5047 | 1205.4358 | 253.0349 | 209.9994 | -648.8004 | 84.9736 | -846.5079 | -5460.7852 | 40.1206 | -41.4167 | 4177.8228 | -2380.6335 | -2105.2605 | -884.4166 | -96.8837 | 847.5115 | 1398.766 | 0.9951 | -573.3495 | 120.5123 | 0.62239 | 890.8588 | -1641.8107 | -102.6843 | 608.0762 | 1.0036 | -2868.6426 | 281.8242 | 2622.7512 | 1333.3754 | 4424.7334 | -3.1363 | -276.534 | 2879.7148 | -1102.5935 | 1177.9006 | 925.8882 | -3315.4316 | 170.8338 | 4807.9375 | 210.1042 | 18.1555 | 259.9959
2030-12-25 | 6 | -34.1147 | 989.5933 | -87.043 | -358.0248 | 58.2994 | -2218.292 | -14344.8662 | 4267.3867 | 36.8774 | -348.3137 | 2835.6428 | -41.8691 | 2169.8635 | -535.0116 | 1091.8466 | 1225.3904 | 312.1955 | 209.9994 | -636.871 | 140.2036 | -1115.6963 | -5741.7544 | 37.9362 | -41.5102 | 4048.5688 | -2465.1545 | -2306.928 | -904.5076 | -94.3997 | 805.8807 | 1549.236 | -11.4225 | -509.2831 | 107.1212 | 0.61884 | 868.4968 | -1861.91 | -45.9149 | 551.1068 | 0.99957 | -2704.5764 | 266.356 | 3015.342 | 1460.8052 | 4696.5562 | -32.1223 | -272.1208 | 1916.7625 | -2519.1194 | 1321.8281 | 1496.4852 | -3204.4573 | 15.1851 | 7022.4341 | 210.1042 | 24.9936 | 177.1901
2030-12-25 | 7 | -34.6942 | 927.6645 | -75.3904 | -419.4763 | -7.7988 | -2194.3687 | -14069.3516 | 3743.4944 | -848.9503 | -360.0911 | 3741.7336 | -30.4209 | 1670.9083 | -441.5959 | 1456.4423 | 1027.2494 | 187.8174 | 209.9994 | -578.9503 | -15.8516 | -1285.7791 | -6278.4834 | -34.2763 | -47.167 | 3674.616 | -2653.2703 | -2015.8811 | -942.4498 | -86.9021 | 750.4711 | 2133.9448 | 0.99525 | -288.0247 | 132.1057 | 0.55966 | 1066.8506 | -880.7155 | -511.0304 | 1.0017 | 369.1848 | -2691.6843 | 1.0111 | 3664.1602 | 1441.9722 | 4921.4263 | -288.0738 | -272.3659 | 2761.2827 | -1978.5081 | 1096.413 | 866.0181 | -2757.7043 | 1.013 | 8990.4541 | 210.1042 | -67.4184 | 209.1169
2030-12-25 | 8 | -34.5222 | 661.2927 | -79.0094 | -452.767 | -392.6686 | -2067.8359 | -13563.5625 | 2965.2056 | -1419.0746 | -330.5751 | 3841.3416 | 195.0093 | 2133.1472 | -253.863 | 1920.405 | 416.5274 | 95.861 | 209.9994 | -518.6995 | 58.0629 | -1646.8528 | -6383.0815 | -31.1164 | -22.789 | 3055.5403 | -2736.8738 | -2178.7261 | -925.5521 | -77.5012 | 693.374 | 2432.8293 | 1.0053 | -206.8631 | 98.5016 | 0.59972 | 508.7343 | -1148.1824 | -424.0943 | 0.99816 | 449.5488 | -2578.5876 | 1.0007 | 3826.7207 | 1378.2097 | 4991.6758 | -278.8241 | -462.7072 | 1912.5193 | -2977.3135 | 1149.0409 | 639.7211 | -2690.7046 | -5.9406 | 12728.9844 | 210.1042 | -61.259 | 218.0451
2030-12-25 | 9 | -40.0524 | 406.7661 | -95.4292 | -585.4627 | -416.584 | -1876.3221 | -12950.6914 | 2817.7542 | -1658.7146 | -344.0688 | 3802.9639 | 167.8744 | 2139.2429 | -208.7537 | 2032.9464 | 214.9796 | 98.4222 | 209.9994 | -473.2068 | 213.7355 | -1557.5511 | -5734.4238 | -30.5799 | -5.9968 | 2887.5508 | -2789.6731 | -1974.2887 | -882.295 | -67.0709 | 712.4102 | 2687.9287 | 287.0273 | -172.9478 | 190.6924 | 0.57996 | 153.8514 | -255.4019 | -372.1441 | 0.99384 | 449.389 | -2507.1221 | 0.99546 | 3906.1509 | 1340.9105 | 5024.3726 | -269.7433 | -743.5847 | 1509.9424 | -3495.3569 | 1121.2721 | 286.0815 | -2665.3191 | -175.886 | 13800.2383 | 210.1042 | -71.3238 | 250.1168
2030-12-25 | 10 | -39.4291 | 454.6805 | -94.1088 | -577.6186 | -577.0688 | -1882.7003 | -13131.8486 | 2789.4919 | -1503.1433 | -340.6199 | 3851.7234 | 172.6565 | 2144.4163 | -192.3354 | 2050.083 | 132.146 | 94.4793 | 209.9994 | -437.2461 | 315.2874 | -1545.7972 | -5412.9556 | -1.6094 | 4.4928 | 2638.1648 | -2782.8733 | -2251.2634 | -885.4135 | -66.6962 | 724.5513 | 2860.5732 | 785.4692 | -268.7278 | 212.1025 | 0.50251 | -54.3816 | 229.6353 | -1.1726 | 85.0538 | 449.5738 | -2480.1172 | -2.7539 | 3936.5664 | 1316.7092 | 5052.1055 | -264.1229 | -415.6134 | 1899.5166 | -2936.2385 | 1136.729 | 1.0338 | -2042.4951 | -139.3907 | 12031.6172 | 210.1042 | -105.2773 | 283.1614
2030-12-25 | 11 | -37.2315 | 430.5931 | -75.167 | -602.8713 | -605.614 | -1836.8107 | -12658.9307 | 2714.3923 | -978.7242 | -342.0228 | 3856.4084 | 167.7379 | 2143.1917 | 67.9883 | 2047.2241 | 518.193 | 1.0383 | 209.9994 | -344.9747 | 264.3441 | -1575.6128 | -5605.7993 | -17.1458 | -12.4601 | 1991.1287 | -2843.3633 | -2159.6204 | -883.0712 | -61.8132 | 683.6716 | 2903.5574 | 566.8218 | -223.467 | 223.4569 | 0.53034 | -129.1472 | 2224.8066 | 1.0016 | 30.8565 | 449.4204 | -2310.9282 | -2.8625 | 3660.5139 | 1198.8274 | 4581.4185 | -2.4911 | -273.0698 | 1841.2285 | -2832.4302 | 1046.3375 | -85.7819 | -2128.3381 | -145.4857 | 13094.5918 | 210.1042 | -90.231 | 272.4771
2030-12-25 | 12 | -25.2548 | 892.9426 | -69.0678 | -550.9382 | -357.4046 | -1955.9045 | -13132.7812 | 3201.2053 | -497.316 | -146.9954 | 3890.3838 | 195.0001 | 2046.7069 | 0.99921 | 2066.1304 | 562.9685 | 116.0591 | 209.9994 | -296.1267 | 307.3951 | -1537.0331 | -5674.4473 | -53.6167 | -22.6143 | 1564.4048 | -2793.8179 | -2424.427 | -931.9971 | -82.4664 | 610.8682 | 2921.2939 | 335.973 | -233.5659 | 32.8193 | 0.57334 | -30.2285 | -273.5477 | 87.632 | -3.6188 | -124.3962 | -2166.7271 | -108.6447 | 3158.2656 | 1090.047 | 4114.8462 | -261.3584 | -1379.8511 | 5099.1021 | -966.828 | 1033.9974 | 107.6035 | -2239.25 | -392.364 | 10239.5957 | 210.1042 | -46.529 | 403.9923
2030-12-25 | 13 | -40.2637 | 1031.4989 | -88.1621 | -562.7625 | -189.1591 | -2074.8921 | -13132.3096 | 3551.5103 | -90.3384 | -344.4712 | 3855.0486 | 168.2172 | 2143.6284 | 86.4534 | 2061.0454 | 719.2983 | 112.6535 | 209.9994 | -265.6785 | 314.8263 | -1494.5669 | -5467.7476 | -45.2794 | -25.55 | 1382.7063 | -2803.4895 | -2170.6726 | -938.9656 | -89.0505 | 604.5128 | 2873.1477 | 352.9213 | -167.7785 | 55.0526 | 0.52664 | -53.7869 | -211.9767 | 35.7105 | 145.3371 | 449.291 | -2067.7952 | -3.836 | 3566.8433 | 1159.2266 | 4595.4272 | -2.4871 | -272.3888 | 1036.658 | -3335.7278 | 1011.1622 | -85.9567 | -2170.3518 | -168.3192 | 9832.2959 | 210.1043 | -89.793 | 325.0411
2030-12-25 | 14 | -30.5224 | 1213.0079 | -67.3192 | -488.6171 | 78.4767 | -2148.0005 | -13599.3066 | 4138.2573 | -3.0747 | -335.4914 | 3855.2346 | 195.0019 | 2147.1978 | 117.0478 | 2061.8848 | 1080.736 | 2.2801 | 209.9994 | -250.8078 | 186.6328 | -1255.6522 | -5147.9712 | -45.7513 | -18.0552 | 1441.1421 | -2729.0549 | -1256.4551 | -964.4765 | -98.4018 | 679.497 | 2780.8733 | 304.6062 | -145.6453 | -94.3525 | 0.6061 | -236.0425 | -742.7076 | -71.1993 | 1.001 | 449.5517 | -2205.6687 | -8.0881 | 3917.3235 | 1312.1716 | 4870.6177 | -255.3431 | -272.2543 | 549.9402 | -3639.8389 | 977.2296 | -94.0335 | -2490.4133 | -168.5519 | 8805.9463 | 210.1043 | -98.265 | 285.1119
2030-12-25 | 15 | -22.9192 | 1269.3575 | -61.3025 | -538.222 | -7.2577 | -2140.0339 | -13520.7559 | 3903.7307 | 527.7377 | -333.0798 | 3855.9795 | 194.9992 | 2145.3108 | 111.0119 | 2053.8391 | 1046.1482 | -68.1766 | 209.9994 | -263.5853 | 45.1946 | -1262.2812 | -5105.7109 | -57.9533 | -8.4666 | 1435.3534 | -2680.6677 | -1258.8962 | -982.6225 | -96.9366 | 648.9578 | 2854.9885 | 3.5157 | -133.6448 | -182.488 | 0.586 | -272.3782 | -717.921 | -7.6993 | 1.0015 | 449.5388 | -2256.4868 | -8.584 | 4102.2466 | 1312.1447 | 4873.6777 | -96.8445 | -272.4319 | 176.0107 | -3898.4873 | 1011.8802 | -477.9531 | -2384.6489 | -281.6038 | 10100.5957 | 210.1042 | -171.209 | 190.2186
2030-12-25 | 16 | -39.9581 | 1059.0649 | -81.2315 | -485.9374 | -7.04 | -2089.6506 | -12985.8154 | 3935.2954 | 821.863 | -333.6506 | 3749.6743 | 190.0383 | 2156.8931 | 76.4199 | 2040.8885 | 905.6321 | 58.3155 | 209.9994 | -220.7685 | -61.7126 | -902.973 | -3689.8406 | -47.4576 | -24.0534 | 1434.7142 | -2661.6082 | -1060.0387 | -927.8061 | -93.1362 | 732.3289 | 2799.1704 | 770.8059 | -170.1443 | 61.7857 | 0.58679 | -77.9256 | -263.92 | -2.3796 | 6.6258 | 449.3322 | -2519.6204 | -2.4414 | 4215.7227 | 1280.5833 | 4900.417 | -2.6318 | -272.6889 | -239.8686 | -4452.9404 | 958.1552 | -586.8373 | -2402.0054 | -126.0669 | 10187.1904 | 210.1042 | -186.646 | 150.4111
2030-12-25 | 17 | -41.2164 | 852.9073 | -81.85 | -566.277 | -64.9214 | -1945.84 | -12188.9238 | 3697.3755 | 662.6255 | -331.1812 | 3738.9275 | 195.0005 | 2163.9971 | 113.634 | 2056.1694 | 1104.9794 | 70.1185 | 209.9994 | -183.7605 | 23.8431 | -870.3375 | -3038.9087 | -23.0211 | -25.494 | 1340.1924 | -2595.7073 | -1592.0868 | -891.4825 | -83.6134 | 777.7271 | 2696.0095 | 879.3596 | -263.6645 | 175.0458 | 0.5982 | -189.0526 | 287.258 | -47.5696 | 396.697 | 131.4896 | -2678.9917 | 1.001 | 3930.4966 | 1241.1323 | 5083.2666 | -2.5715 | -487.273 | -20.4466 | -4766.7256 | 988.1463 | -165.6158 | -2351.7036 | -0.17095 | 11237.29 | 210.1042 | -159.2514 | 222.6186
2030-12-25 | 18 | -31.7218 | 864.7551 | -70.7735 | -568.4236 | -116.1646 | -1947.4956 | -12064.2939 | 3602.8044 | -22.5904 | -338.1601 | 3765.5583 | 194.9998 | 2141.9915 | 200.1599 | 2088.7102 | 960.0195 | -167.8288 | 209.9994 | -172.352 | 12.0828 | -1405.3726 | -3776.1318 | -56.1456 | -5.4002 | 1223.4231 | -2692.6487 | -1295.9677 | -911.3356 | -85.0177 | 696.5439 | 2759.1399 | 810.5264 | -130.4072 | -16.6588 | 0.68174 | -739.6169 | -106.4219 | -4.1674 | 543.2169 | 133.3235 | -2139.106 | 14.0199 | 3798.1167 | 1168.0479 | 5094.3516 | -2.4501 | -272.1384 | 1050.525 | -4017.959 | 875.2868 | 487.904 | -2106.2737 | 0.99208 | 11978.1699 | 210.1042 | -125.2469 | 286.3931
2030-12-25 | 19 | -29.0546 | 837.6616 | -77.1029 | -564.3363 | 197.0822 | -1970.6432 | -12347.6172 | 3658.4741 | -1388.5508 | -348.7861 | 3836.915 | 195.0014 | 2135.5857 | 220.8148 | 2105.0393 | 1168.8604 | -343.462 | 209.9994 | -191.7635 | 26.4014 | -1709.1851 | -4254.5073 | -99.6895 | 13.6877 | 1194.4012 | -2720.3667 | -789.8743 | -898.2771 | -86.2705 | 561.7838 | 2490.1624 | 4.4587 | -162.5795 | -272.3172 | 0.69046 | -1008.6201 | -902.907 | -2.8191 | 539.0591 | 147.5548 | -1785.7267 | -142.4852 | 3729.0806 | 1174.1932 | 4941.3633 | -82.8186 | -272.1727 | 1497.2021 | -3442.9211 | 745.618 | 31.4142 | -2655.6938 | 1.0145 | 11617.8457 | 210.1042 | -48.3485 | 234.3889
2030-12-25 | 20 | -13.7868 | 796.9207 | -71.9977 | -722.1898 | 55.0492 | -1917.809 | -13007.7461 | 3441.3115 | -1403.9373 | -352.9312 | 3879.5122 | 194.9987 | 2110.8708 | 260.929 | 2119.311 | 1419.7034 | -365.8838 | 209.9994 | -208.2166 | -47.4304 | -1700.9318 | -4652.3955 | -60.4816 | 22.8376 | 1207.801 | -2381.446 | -20.0841 | -907.279 | -77.6382 | 636.7253 | 2242.3032 | -199.8486 | -304.4733 | -494.5614 | 0.68874 | -1422.3595 | -839.4391 | -368.7083 | 353.4783 | 449.1499 | -1860.8959 | -46.7184 | 4005.5835 | 1211.5125 | 5069.2158 | -241.3186 | -393.3266 | 2232.3491 | -2787.2307 | 858.2415 | 271.5955 | -2755.5952 | 0.99343 | 11816.3301 | 210.1042 | -47.7021 | 25.2162
2030-12-25 | 21 | -4.5594 | 373.8049 | -69.2096 | -600.8169 | -576.1205 | -1526.0364 | -10833.0439 | 1822.1361 | -1315.2672 | -357.4133 | 3878.9089 | 195.0006 | 2137.4287 | 335.899 | 2147.7664 | 1456.4674 | -354.0222 | 209.9994 | -211.9393 | 194.8319 | -1649.3762 | -4860.5474 | -85.4012 | 33.6032 | 979.2012 | -1987.2421 | -392.5041 | -754.5758 | -57.9113 | 409.6748 | 1656.9445 | -864.8006 | -944.1954 | -424.8382 | 0.70398 | -1798.1757 | -1239.0875 | 0.99862 | 248.7936 | 449.087 | -2342.4309 | -229.6473 | 3693.0381 | 1215.91 | 4759.4614 | -245.3456 | -320.6395 | 1738.7777 | -3093.9634 | 1091.0425 | 504.6452 | -1620.9789 | -430.3797 | 11205.5459 | 210.1042 | -212.6117 | 48.043
2030-12-25 | 22 | -8.381 | -312.3427 | -68.6377 | -493.4634 | -648.9366 | -1052.0404 | -9690.9258 | 1199.7352 | -1100.9402 | -346.5779 | 3847.7256 | 194.999 | 2116.5417 | 373.0623 | 2161.5505 | 1397.8906 | -119.813 | 209.9994 | -255.1016 | 280.3272 | -1647.6556 | -4749.0859 | -13.973 | 26.179 | 1164.3856 | -1619.5168 | -82.5982 | -587.8788 | -40.4832 | 471.2568 | 1693.0498 | -309.0758 | -988.7089 | -127.2988 | 1.8792 | -2086.4758 | -288.658 | -880.1848 | 0.99956 | 449.4669 | -2422.0884 | -2.9031 | 3270.1682 | 1188.3646 | 4169.7002 | -252.1814 | -1216.8636 | 2309.8086 | -2853.2585 | 1258.8575 | 1062.9677 | -1948.538 | -156.6521 | 11129.9414 | 210.1042 | -111.1878 | 4.0797
2030-12-25 | 23 | -15.7832 | -50.2129 | -68.1617 | -506.5018 | -1130.5054 | -881.6951 | -8297.6816 | 441.1928 | -459.3517 | -346.067 | 3825.1003 | 194.9991 | 1945.8838 | 239.7747 | 2109.6487 | 1318.1215 | 82.3104 | 209.9994 | -318.8113 | 561.4966 | -1564.5355 | -3319.8201 | -4.6125 | 56.1076 | 1713.3392 | -1712.769 | -352.6468 | -523.4659 | -43.0177 | 348.2363 | 1706.3392 | 499.6227 | -1055.723 | 188.075 | 3.2916 | -2285.5789 | 869.1064 | -821.0856 | 0.99895 | 449.4354 | -2391.27 | 2.6501 | 3430.949 | 1248.2841 | 4424.749 | -263.167 | -1182.2672 | 1962.8209 | -2792.2458 | 1152.172 | 1.0319 | -1396.1724 | 1.0099 | 10459.1426 | 210.1042 | -138.1144 | 151.3575
2030-12-25 | 24 | -19.5529 | -1051.2628 | -61.0752 | -380.5691 | -1607.0514 | -128.254 | -6018.9878 | -204.535 | 1.0008 | -335.8399 | 3781.2371 | 194.9968 | 1958.0393 | 2.1517 | 2147.9673 | 408.941 | -53.294 | 209.9994 | -359.2484 | 505.0845 | -1367.153 | -3274.5349 | 66.8124 | 43.8721 | 1970.8785 | -1134.9705 | -374.3383 | -270.8854 | -20.4574 | 481.4528 | 1196.7401 | 1502.1168 | -1320.0643 | 611.3839 | 2.9372 | -2014.6431 | 2141.55 | -601.7691 | 1.001 | 449.3929 | -2361.7766 | 264.774 | 3449.5879 | 1218.9216 | 4582.8496 | -277.5777 | -995.457 | 2387.575 | -1923.1949 | 1116.6619 | -83.3607 | -947.3792 | -96.8721 | 9676.3877 | 210.1042 | -198.629 | 218.1132
2030-12-26 | 1 | -30.7549 | -1165.4694 | -64.3204 | -429.7063 | -1889.1611 | -122.4442 | -5526.7837 | -525.4246 | 343.2418 | -342.3236 | 3674.3193 | 195.0004 | 1163.7576 | -67.5407 | 2145.7727 | 507.7284 | 108.7115 | 209.9994 | -397.0382 | 442.7772 | -912.0012 | -3300.6077 | 165.274 | 30.4982 | 2346.7988 | -1449.4473 | -900.6009 | -308.111 | -10.2279 | 751.1397 | 1114.5974 | 2263.2329 | -1353.4932 | 814.0375 | 2.4789 | -1549.9094 | 4093.511 | -605.1455 | 1.0017 | 0.99929 | -2887.3723 | 341.7811 | 3301.9211 | 1322.0554 | 4558.7378 | -258.5626 | -276.9913 | 2856.3008 | -536.2742 | 1391.1608 | 60.7617 | -283.3365 | -575.0929 | 11950.3018 | 210.1042 | -219.9868 | 275.862
2030-12-26 | 2 | -39.4011 | -737.2015 | -68.1811 | -518.8662 | -995.6623 | -693.962 | -6805.5562 | 1050.4501 | 447.1739 | -345.5528 | 3624.1055 | 194.9986 | 1240.9691 | -92.3443 | 2152.2002 | 722.7766 | 220.2536 | 209.9994 | -451.2192 | 336.9645 | -664.0969 | -3299.9832 | 294.3249 | 10.0886 | 3009.6528 | -1992.8851 | -626.3619 | -471.6346 | -5.8412 | 1092.978 | 1294.2965 | 2745.7283 | -1222.0364 | 891.581 | 2.2529 | -1042.1432 | 5504.8657 | -3.555 | 377.2731 | 19.283 | -3018.8364 | 773.7734 | 3543.887 | 1423.1022 | 4982.0884 | -3.1103 | -276.5932 | 2927.0396 | -439.8719 | 1503 | 1038.7112 | -1863.788 | -829.2543 | 12828.8135 | 210.1042 | -177.6605 | 243.599
2030-12-26 | 3 | -36.2709 | -786.3297 | -68.2045 | -485.7133 | -1044.6943 | -710.1821 | -6829.6523 | 1252.109 | 447.3856 | -351.5656 | 3619.1042 | 195.0009 | 1275.1284 | -187.9073 | 2091.4082 | 621.5585 | 252.7953 | 209.9994 | -472.8001 | 214.9362 | -498.0116 | -2837.2747 | 308.4032 | -16.1485 | 3263.4758 | -1970.4933 | -157.5869 | -466.425 | -6.2445 | 1167.1406 | 1492.0217 | 2094.6189 | -1172.3737 | 822.3745 | 2.0302 | -585.1595 | 5676.4795 | -3.4184 | 333.5251 | 1.001 | -2992.3645 | 769.226 | 3386.4539 | 1375.6746 | 4846.7124 | -3.0082 | -276.6269 | 2866.2893 | -569.1025 | 1431.9926 | 940.9111 | -1994.1805 | -747.3864 | 12407.7773 | 210.1042 | -178.1841 | 227.7393
2030-12-26 | 4 | -48.2875 | -552.4545 | -68.964 | -558.1168 | -966.6474 | -693.5377 | -6706.022 | 1096.1847 | 298.8229 | -244.4805 | 3251.7195 | -153.5985 | 2141.249 | -195.6544 | 2153.5476 | 400.9768 | 385.956 | 209.9994 | -493.9281 | 415.8057 | -576.812 | -1851.7845 | 307.8987 | -28.028 | 3479.9407 | -1786.7423 | -506.8132 | -474.0527 | -20.0866 | 1075.1848 | 1262.1688 | 2756.8953 | -1253.9066 | 1204.7322 | 2.1098 | -431.3776 | 7785.2422 | -717.6038 | 92.8006 | 1.0032 | -2989.7227 | 901.7611 | 3306.3396 | 1411.2163 | 4560.5752 | -2.9794 | -276.5147 | 2601.259 | -780.1433 | 1353.0073 | 1370.2175 | -2301.0127 | 119.0762 | 12675.082 | 210.1042 | -27.9058 | 131.0926
2030-12-26 | 5 | -37.8177 | -491.3666 | -66.2487 | -533.6346 | -586.0714 | -845.189 | -7836.2437 | 1841.6333 | 0.99926 | -233.3392 | 3122.2869 | -155.1268 | 1979.5607 | -197.6279 | 2074.1252 | 660.4403 | 172.5819 | 209.9994 | -426.3144 | 395.9086 | -402.1649 | -1230.4938 | 346.7281 | -34.8123 | 3240.1697 | -1631.7228 | -613.0347 | -509.8254 | -21.7357 | 1215.8468 | 920.9443 | 1209.1754 | -1474.5511 | 969.9227 | 1.0577 | -700.4109 | 6907.6538 | -572.7805 | 86.6034 | 0.99917 | -2953.4121 | 1011.3686 | 3356.6138 | 1373.01 | 4582.8984 | -2.8393 | -276.5075 | 2406.9299 | -1425.774 | 1288.8827 | 1605.9757 | -3064.0415 | 4.286 | 12577.7646 | 210.1042 | -22.1302 | 125.2592
2030-12-26 | 6 | -41.2499 | -840.231 | -68.6645 | -484.4477 | -946.1547 | -598.8784 | -6999.3892 | 1343.0814 | -122.3155 | -239.8466 | 3628.1387 | -142.5949 | 1523.4509 | -191.6602 | 2163.5225 | 871.9947 | 303.3063 | 209.9994 | -446.5065 | 366.3014 | -869.1038 | -1872.3406 | 287.2319 | -33.1129 | 3215.2908 | -1731.6589 | -412.9582 | -436.1164 | -11.2725 | 1083.657 | 1385.6946 | 2081.7896 | -1162.6754 | 1079.8219 | 2.7134 | -483.4667 | 6856.4624 | -110.4782 | 117.1351 | 0.99932 | -2858.5847 | 769.2512 | 3646.0061 | 1413.3894 | 4853.0371 | -2.9257 | -276.4814 | 2566.5073 | -1833.2136 | 1478.9863 | 1531.2205 | -2187.1025 | -217.7279 | 12248.5566 | 210.1042 | -149.5201 | 106.5576
2030-12-26 | 7 | -34.285 | -1192.8772 | -68.3521 | -428.3972 | -1397.2974 | -238.6243 | -5669.0728 | 1.0045 | -1283.1553 | -212.6323 | 3719.3887 | 0.99906 | 1856.1564 | -176.6391 | 2131.3391 | 546.9338 | 288.2088 | 209.9994 | -437.1667 | 443.6698 | -1268.7528 | -2323.969 | 238.1554 | 1.9911 | 2968.3679 | -1193.8165 | -342.3753 | -308.8087 | -12.2674 | 906.8817 | 1122.7019 | 1718.5118 | -1393.4117 | 1060.923 | 2.8572 | -1213.4346 | 6071.5933 | -120.1046 | -2.5584 | 1.0001 | -2668.7444 | 689.0156 | 3669.5183 | 1416.4825 | 4874.7466 | -198.9406 | -276.2963 | 2432.4373 | -2429.9785 | 1397.7397 | 1467.9163 | -2047.5596 | -228.4276 | 11877.041 | 210.1042 | -112.6018 | 212.4274
2030-12-26 | 8 | -24.2734 | -1349.6873 | -70.0523 | -366.7212 | -1845.0851 | -131.0336 | -5002.2817 | -449.542 | -1661.0548 | -348.0106 | 3757.2344 | 195.0012 | 1649.552 | -142.1375 | 2134.8843 | 919.2733 | 213.8471 | 209.9994 | -481.0795 | 352.4072 | -1533.3901 | -1855.7244 | 164.4036 | 34.1998 | 3115.552 | -825.7906 | -82.7996 | -270.8578 | -12.4271 | 777.9568 | 1383.6526 | 1622.9777 | -1350.4148 | 820.0847 | 2.6116 | -1724.1829 | 4994.4155 | -496.3405 | -2.606 | -2.7419 | -2617.3943 | 469.3727 | 4007.6511 | 1403.4528 | 4919.7129 | -2.9556 | -276.9902 | 2867.1101 | -2236.1978 | 1363.2714 | 1807.9589 | -1571.2479 | -797.8798 | 10596.0869 | 210.1042 | -169.4629 | 146.0458
2030-12-26 | 9 | -18.1269 | -1049.1914 | -69.7034 | -379.2659 | -1702.2867 | -269.2624 | -6816.4668 | -351.5743 | -1246.4037 | -343.9839 | 3765.2334 | 194.9983 | 1470.4968 | -153.3288 | 2117.9751 | 790.367 | 143.7924 | 209.9994 | -525.709 | 361.0324 | -1764.3372 | -2625.8091 | 145.624 | 40.6555 | 3377.2178 | -828.4023 | -145.582 | -292.1306 | -24.9853 | 706.265 | 1480.6935 | 632.1168 | -1308.9685 | 597.8961 | 4.0844 | -1937.9921 | 3728.511 | -311.3087 | -2.0836 | -3.4258 | -2285.3899 | 479.8347 | 4101.9375 | 1384.3173 | 5009.6621 | -64.8152 | -495.1067 | 2883.0906 | -1858.6979 | 1263.0764 | 1452.4236 | -1399.5865 | -629.22 | 8609.0537 | 210.1042 | -186.7761 | 267.6476
2030-12-26 | 10 | -13.0281 | -559.7354 | -69.1186 | -407.0034 | -1494.5598 | -591.7775 | -7879.7075 | 0.9983 | -715.273 | -345.5697 | 3826.0608 | 194.999 | 2137.4434 | -172.6031 | 2088.8633 | 1287.866 | 110.5642 | 209.9994 | -455.8608 | 389.2084 | -1523.1718 | -3193.6628 | 95.8819 | 0.026905 | 2778.1777 | -904.6112 | -91.6965 | -393.8783 | -38.8498 | 578.4644 | 1106.0437 | -817.6177 | -1367.4767 | 427.7747 | 4.2313 | -1701.8947 | 3189.3271 | -1.3889 | 108.0783 | 449.3662 | -2524.3042 | 213.7675 | 3615.0066 | 1261.8125 | 4791.5674 | -263.174 | -272.5036 | 2198.0127 | -2338.646 | 1331.3257 | 846.8915 | -1126.9982 | -369.8279 | 9039.0459 | 210.1042 | -131.7041 | 226.083
2030-12-26 | 11 | -5.7514 | -134.1609 | -65.5723 | -435.2457 | -1436.5759 | -831.0796 | -8246.2441 | 219.7423 | -3.0668 | -345.5536 | 3863.0215 | 195.0013 | 2147.6094 | -204.4583 | 2046.2786 | 922.832 | -119.7401 | 209.9994 | -457.6458 | 324.5341 | -1486.0027 | -2590.7695 | 67.1789 | 4.6126 | 2968.6062 | -941.9604 | 85.1366 | -481.0906 | -51.2586 | 528.1055 | 1293.8947 | -2026.2887 | -1285.9154 | 191.8876 | 4.0781 | -1818.3693 | 3167.2722 | 97.803 | 442.5376 | 449.0208 | -2270.4775 | 224.1579 | 3562.6409 | 1276.9637 | 4872.2852 | -120.1602 | -273.486 | 2205.5308 | -1975.2729 | 1134.2532 | 470.3185 | -1045.0865 | -126.5437 | 9252.1172 | 210.1042 | -152.45 | 173.4356
2030-12-26 | 12 | -8.3438 | -585.9575 | -66.8003 | -460.3589 | -1437.257 | -731.772 | -7626.0298 | 274.795 | 36.3829 | -333.7332 | 3826.5703 | 194.9991 | 2131.197 | -220.0521 | 2022.9395 | 617.5759 | -184.6642 | 209.9994 | -502.3958 | 494.9343 | -1192.4193 | -1757.5347 | 129.2964 | 19.7255 | 3406.7314 | -922.6888 | -515.3773 | -469.1665 | -35.0974 | 629.663 | 1291.6484 | -2341.6904 | -1412.4955 | 248.9522 | 3.9057 | -1987.7129 | 4134.2271 | -531.5792 | 58.2133 | 449.4675 | -2661.2183 | 407.8727 | 3717.0361 | 1273.7206 | 4762.6953 | -262.8719 | -700.0103 | 2522.063 | -1502.4896 | 1342.687 | 880.3022 | -1171.3784 | -936.9491 | 11601.417 | 210.1042 | -196.9032 | 146.1435
2030-12-26 | 13 | -16.3623 | -197.7306 | -70.342 | -533.6173 | -1489.9081 | -912.1085 | -7349.9341 | 238.4338 | 380.2281 | -378.3418 | 3868.1887 | 80.2177 | 2124.3418 | -165.0941 | 2046.8809 | 804.5118 | -102.3497 | 209.9994 | -429.8773 | 543.3461 | -1037.504 | -2147.1707 | 83.7625 | 10.8484 | 2781.1035 | -1308.9558 | -1646.2238 | -548.9191 | -44.735 | 537.8539 | 1522.4036 | -1926.3673 | -1331.3911 | 311.1355 | 3.6884 | -1930.6166 | 5010.353 | -310.1718 | 419.416 | 449.3633 | -2856.5659 | 275.3865 | 3903.1191 | 1240.1781 | 5069.4824 | -3.5622 | -937.8878 | 2423.4385 | -1193.1224 | 1306.0203 | 1225.4075 | -905.2659 | -639.3498 | 12401.4961 | 210.1042 | -133.2891 | 84.3756
2030-12-26 | 14 | -32.5909 | -371.7666 | -76.1881 | -643.5213 | -1099.9041 | -899.8237 | -7785.6597 | 947.2611 | 539.8676 | -373.1726 | 3798.0859 | 93.0424 | 1922.7742 | -211.1645 | 2040.9072 | 341.9369 | -213.7959 | 209.9994 | -382.2065 | 631.3391 | -955.3923 | -2558.7986 | 201.7971 | 12.4825 | 2803.5535 | -1655.6648 | -2421.6877 | -552.3439 | -29.5718 | 793.3879 | 1511.9089 | -548.7746 | -1502.8842 | 602.7071 | 1.229 | -2077.3374 | 6112.9116 | -427.4934 | 216.1661 | 449.6218 | -2784.7214 | 603.7586 | 3932.2571 | 1277.3485 | 5074.3071 | -168.023 | -604.5146 | 2319.178 | -1095.858 | 1410.0608 | 1460.2374 | -1541.1781 | -646.8799 | 14206.3047 | 210.1042 | -164.0557 | 84.9103
2030-12-26 | 15 | -45.7555 | 10.6106 | -75.7309 | -771.9171 | -694.1873 | -1040.9308 | -8806.8281 | 1822.0663 | 788.365 | -375.8153 | 3439.4165 | 66.1801 | 1614.9065 | -206.8352 | 2063.9973 | 185.5611 | -149.9687 | 209.9994 | -431.8612 | 464.7457 | -845.2545 | -2559.3564 | 264.9736 | 5.398 | 3418.6694 | -1787.5585 | -2007.1085 | -601.961 | -33.8797 | 983.4946 | 1680.6455 | 1068.1221 | -1383.6914 | 814.5347 | 0.66911 | -1926.0862 | 7649.2896 | -377.6604 | 125.4991 | 449.6189 | -2686.1648 | 957.5927 | 4133.4287 | 1350.835 | 5069.4536 | -3.2049 | -294.8535 | 1949.9604 | -1260.1959 | 1217.4833 | 1112.277 | -2392.9143 | 1.0137 | 15219.4775 | 210.1043 | -64.0828 | 138.5626
2030-12-26 | 16 | -50.2665 | 206.3441 | -75.9538 | -757.3066 | -637.8115 | -1062.189 | -8968.9062 | 2035.2699 | 895.9526 | -342.961 | 3176.2378 | 193.1429 | 2152.1216 | -86.6976 | 2050.4744 | -56.4577 | -35.8701 | 209.9994 | -387.9809 | 405.7533 | -644.3553 | -1450.4248 | 213.1498 | 14.4847 | 3325.4443 | -1889.9939 | -1917.7361 | -605.9086 | -44.2897 | 947.3885 | 1899.4761 | 2452.7627 | -1262.2782 | 883.7668 | 0.63223 | -1936.4484 | 5713.1436 | -1.1122 | 371.647 | 449.0556 | -2599.4045 | 839.7717 | 3907.6589 | 1321.5927 | 5074.9199 | -2.8049 | -940.3729 | 207.6304 | -3287.8713 | 979.9335 | 486.5198 | -2347.8743 | 268.1887 | 13364.3145 | 210.1042 | -33.2486 | 206.6164
2030-12-26 | 17 | -53.9258 | 1.0094 | -79.02 | -774.9015 | -1188.3439 | -807.6748 | -6893.9834 | 761.5808 | 886.6832 | -343.7105 | 3665.9309 | 195.0003 | 2129.5862 | 150.413 | 2061.5957 | -343.2665 | -89.4493 | 209.9994 | -348.3638 | 607.4099 | -889.1736 | -1333.8691 | 157.6461 | 33.0073 | 2880.5762 | -2066.1328 | -2463.8962 | -541.8921 | -35.9125 | 760.4377 | 1983.8977 | 2892.842 | -1220.8182 | 969.0248 | 1.0143 | -2098.1587 | 7561.1484 | -351.2139 | 0.99519 | 449.3497 | -2631.124 | 614.1744 | 4361.6006 | 1305.6604 | 5077.7295 | -2.8963 | -1559.7336 | 716.9979 | -3497.2932 | 1227.0682 | 309.4548 | -1650.5348 | -617.7177 | 13498.0654 | 210.1042 | -179.418 | 189.9647
2030-12-26 | 18 | -50.8946 | 195.9191 | -79.6334 | -753.2049 | -1947.9546 | -758.6061 | -3669.4114 | -852.9109 | 369.8077 | -352.4916 | 3848.3662 | 195.0014 | 2000.4332 | 226.341 | 2104.2905 | -1055.7736 | 73.8958 | 209.9994 | -345.918 | 553.2189 | -1122.219 | -1976.7545 | 26.2867 | 12.5757 | 2408.7375 | -2292.4626 | -2435.9534 | -559.5219 | -40.6101 | 489.1573 | 2124.8918 | 3689.6152 | -790.4084 | 980.5619 | 2.2518 | -1070.3195 | 7744.6968 | -547.7768 | -219.6834 | 449.5315 | -2731.457 | 141.8687 | 4703.2754 | 1320.1284 | 5080.7188 | -3.0849 | -1770.2303 | 2150.4963 | -2450.4565 | 1258.4799 | 356.2339 | -559.1396 | -1294.1925 | 12087.6582 | 210.1042 | -301.0201 | 181.7077
2030-12-26 | 19 | -50.4635 | 543.4026 | -84.8296 | -709.7435 | -1767.1493 | -738.692 | -246.7559 | -60.7698 | -2.8778 | -351.8585 | 3885.9258 | 195.0004 | 1192.6802 | 228.8644 | 2116.2002 | -1359.203 | 470.7801 | 209.9994 | -360.4986 | 626.4136 | -1638.5488 | -1955.7467 | -69.9294 | -21.8197 | 2396.0911 | -2353.2239 | -2085.5999 | -543.1606 | -72.851 | 249.097 | 1933.7491 | 4417.6831 | -615.6479 | 951.0458 | 4.1465 | 367.6394 | 6871.9092 | -390.2543 | -186.4972 | 86.6093 | -1479.3958 | 0.99687 | 4706.5527 | 1334.7332 | 5059.9463 | -2.7886 | -2000.6152 | 2686.4539 | -809.0847 | 750.356 | 172.8234 | -352.639 | -484.096 | 7316.1489 | 210.1042 | -218.0906 | 277.5801
2030-12-26 | 20 | -47.5398 | 433.534 | -84.7918 | -669.7783 | -1938.3992 | -599.3993 | 368.9016 | -800.3375 | -2.8041 | -363.3482 | 3766.7036 | 195.0007 | 1135.3328 | 435.0619 | 2216.4502 | -1214.3564 | 419.7905 | 209.9994 | -573.7565 | 591.6303 | -1735.0662 | -2281.1855 | -112.638 | -23.1256 | 3660.4521 | -2329.1404 | -1898.2712 | -503.1989 | -73.6401 | 135.2677 | 1443.0753 | 5099.3169 | -613.5383 | 971.3495 | 5.4888 | 1436.5801 | 6042.7891 | -381.1463 | -143.9587 | 96.7488 | -1307.9923 | -100.5538 | 4669.0967 | 1326.9933 | 5046.6533 | -2.7391 | -1919.1381 | 2911.6169 | -230.8255 | 426.6664 | 12.6545 | -1026.0029 | 0.98131 | 5444.8911 | 210.1042 | -153.0695 | 292.3776
2030-12-26 | 21 | -47.6325 | 475.8719 | -86.3755 | -650.0176 | -1939.6243 | -602.1942 | 1180.7595 | -880.0563 | 73.9855 | -350.1093 | 3719.3501 | 195.0016 | 923.9044 | 444.5571 | 2295.6509 | -1171.9031 | 377.2559 | 209.9994 | -750.9598 | 548.9489 | -1837.636 | -1766.6869 | -152.9116 | -23.1728 | 4335.4487 | -2371.7341 | -1614.7452 | -499.1892 | -77.6192 | 29.7668 | 1109.1884 | 5936.6548 | -568.8364 | 982.1644 | 6.1982 | 1893.5044 | 5980.6406 | -327.8171 | -169.0315 | 444.7408 | -1299.7676 | -211.9492 | 4644.9087 | 1366.095 | 5054.5327 | -2.9885 | -1308.2769 | 3117.8398 | 232.1294 | 454.8218 | -148.4577 | -701.2412 | -36.3052 | 4737.3535 | 210.1042 | -174.6235 | 308.2715
2030-12-26 | 22 | -35.6622 | 585.9501 | -80.8806 | -559.5305 | -1976.741 | -745.5506 | 849.5781 | -503.5127 | 19.6529 | -338.8907 | 3744.075 | 195.0014 | 788.6277 | 592.0779 | 2332.7832 | -413.7186 | 314.0126 | 209.9994 | -612.6144 | 567.9974 | -1813.4539 | -1632.6678 | -123.0407 | -36.6371 | 3810.9912 | -2170.9316 | -1500.8385 | -504.4944 | -81.0335 | 90.3018 | 856.1609 | 4778.4219 | -729.0469 | 758.96 | 5.8984 | 1872.0198 | 4470.021 | -21.4528 | 74.2257 | 450.219 | -1279.0439 | -66.7007 | 4513.3687 | 1495.3384 | 5043.5146 | 36.2387 | -955.5544 | 3291.9646 | 880.7722 | 603.0256 | 221.5544 | -47.1906 | -56.9756 | 3712.8645 | 210.1042 | -213.8626 | 267.708
2030-12-26 | 23 | -41.1687 | 223.4145 | -79.1899 | -510.1595 | -1987.2031 | -490.4627 | 1430.7615 | -681.2473 | 535.8191 | -367.1311 | 3772.2119 | 195.0003 | 755.4271 | 482.7434 | 2387.1443 | -1063.4338 | 411.9747 | 209.9994 | -608.9559 | 687.5711 | -1697.1094 | -1442.7937 | -84.4692 | -40.4635 | 3707.0408 | -2090.1851 | -1619.6418 | -424.6848 | -69.6226 | 111.4622 | 798.1839 | 5123.3584 | -829.6855 | 1012.6399 | 6.1851 | 1843.1 | 4789.6904 | -278.7722 | 27.1639 | 1.0006 | -1517.386 | 37.4329 | 4053.574 | 1375.5779 | 5007.2119 | -267.7628 | -972.0573 | 3334.7959 | 1490.2456 | 805.7937 | 383.4828 | 1.0058 | -371.7692 | 3994.6953 | 210.1042 | -241.1992 | 222.5439
2030-12-26 | 24 | -31.2279 | -11.6797 | -68.3954 | -427.5793 | -1634.9215 | -428.9275 | 1.1133 | -2.794 | 905.9672 | -360.8069 | 3710.8572 | 195.0018 | 62.6631 | 174.9432 | 2393.6226 | -1227.2933 | 378.6302 | 209.9994 | -567.8257 | 494.7251 | -1206.3727 | -2002.954 | -42.3561 | -48.6081 | 3341.7505 | -1799.4537 | -1566.8121 | -400.2656 | -63.9187 | 300.1287 | 531.1475 | 4098.957 | -897.5717 | 863.9588 | 6.1555 | 1554.4701 | 3836.0845 | -17.0889 | 221.9348 | 450.0591 | -2049.4846 | 24.4937 | 4001.9004 | 1457.8912 | 5004.0967 | -3.7356 | -277.3876 | 3484.6643 | 1548.1019 | 1027.2571 | 143.4879 | -48.2162 | -670.4891 | 4500.6313 | 210.1042 | -351.4361 | 159.5017
2030-12-27 | 1 | -7.947 | -275.0841 | -51.4779 | -301.2041 | -1868.1814 | -380.3615 | -2175.1711 | -853.247 | 1224.3828 | -354.144 | 3780.3997 | 195.0001 | 529.0665 | 102.1737 | 2300.0327 | -540.5915 | 291.6707 | 209.9994 | -496.9122 | 524.2404 | -1194.6318 | -4271.5142 | -17.6547 | -24.5481 | 2587.7432 | -1111.7096 | -2018.3253 | -379.3523 | -73.08 | 295.3352 | 394.8979 | 1534.0707 | -1114.2274 | 414.8479 | 5.1507 | 355.2996 | 1719.0421 | -257.454 | 548.6073 | 0.99913 | -2546.7146 | 102.5695 | 3403.0859 | 1445.553 | 4899.728 | -3.4532 | -276.9425 | 3425.4536 | 1209.0973 | 1247.6443 | -765.4465 | -50.6872 | -649.1619 | 8578.5361 | 210.1042 | -345.5381 | 211.4762
2030-12-27 | 2 | -5.8292 | -13.65 | -47.1715 | -314.0557 | -1033.3527 | -580.1659 | -5364.8979 | 741.5858 | 1779.4155 | -217.1924 | 3523.0635 | 1.001 | 1.0239 | -27.1998 | 2226.8298 | -54.0032 | 259.456 | 209.9994 | -427.2659 | 294.6078 | -900.9766 | -4385.9873 | -49.6822 | -18.8543 | 2294.9163 | -1226.049 | -1546.1653 | -438.8572 | -85.465 | 370.8041 | 884.5922 | 396.8917 | -827.9782 | 107.83 | 5.2425 | -119.2472 | 20.7817 | 62.0527 | 686.6302 | 448.9897 | -2544.6519 | -144.9762 | 2883.2759 | 1158.202 | 4526.1953 | -3.6554 | -276.6122 | 3469.0098 | 882.429 | 1191.6044 | -979.6032 | -917.8189 | -606.0079 | 10089.2373 | 210.1042 | -307.1586 | 147.524
2030-12-27 | 3 | -10.8264 | 547.0688 | -55.8149 | -435.7838 | -777.2917 | -1086.9734 | -7331.5303 | 1414.3662 | 1395.8367 | -241.5001 | 3578.9048 | -144.4882 | 2107.8252 | -105.7533 | 2016.8105 | 441.7041 | 180.3979 | 209.9994 | -503.3017 | 323.5295 | -678.2507 | -3148.6985 | -34.0172 | -32.7625 | 3257.3677 | -1852.6042 | -1442.9419 | -604.9721 | -101.4068 | 391.907 | 766.6832 | 0.98218 | -834.6112 | 116.8465 | 5.7544 | 35.6891 | -31.8155 | 1.0014 | 169.0345 | 449.3333 | -2485.9143 | 39.9704 | 2879.7009 | 1368.1534 | 4113.1499 | -2.6886 | -272.9685 | 1973.1663 | -437.3957 | 865.1113 | -670.5688 | -1832.7676 | 767.5272 | 8521.6914 | 210.1043 | -54.004 | 134.8341
2030-12-27 | 4 | -11.7722 | 566.4699 | -54.4146 | -359.074 | -555.8272 | -1113.0693 | -7983.6689 | 1869.5187 | 1275.0383 | -246.0538 | 3518.23 | -170.8428 | 2160.4812 | -133.2667 | 2001.7538 | -191.4094 | 0.99983 | 209.9994 | -535.3423 | 173.4668 | -572.1709 | -3141.5791 | -36.0164 | -47.8186 | 3632.7942 | -1838.9844 | -1073.0717 | -588.498 | -89.4797 | 431.6478 | 749.6068 | 299.4706 | -855.6619 | 211.3846 | 6.1061 | 253.337 | 265.884 | 1.0024 | 184.3956 | 400.6601 | -2483.0234 | 48.9253 | 2823.865 | 1326.618 | 4066.1997 | -2.615 | -272.9251 | 1616.4209 | -1168.3889 | 832.9843 | -728.0238 | -2531.1875 | 615.8816 | 5303.8242 | 210.1042 | -41.4321 | 162.0608
2030-12-27 | 5 | -8.6238 | 577.7255 | -54.3613 | -335.3488 | -372.3396 | -1121.7396 | -8665.4658 | 2267.9089 | 1140.2799 | -245.077 | 3482.1448 | -170.7182 | 2157.4592 | -141.6028 | 2033.9132 | 32.5904 | 30.4934 | 209.9994 | -517.262 | 105.1604 | -554.0917 | -2799.0237 | -41.3659 | -40.8696 | 3649.4614 | -1708.307 | -844.1384 | -582.5457 | -94.6954 | 486.7202 | 795.0844 | 3.6826 | -939.2867 | 156.097 | 5.672 | 125.7092 | -180.0771 | -1.573 | 536.9551 | 95.5926 | -2495.5891 | 64.4463 | 2898.0276 | 1378.7865 | 4418.1562 | -2.4615 | -272.6475 | 1178.9197 | -1784.5306 | 762.5234 | -497.2242 | -2860.689 | 629.4371 | 1489.23 | 210.1042 | -3.901 | 187.9926
2030-12-27 | 6 | 15.8142 | 1684.2615 | -53.1814 | -369.1255 | 395.5558 | -1946.7239 | -11810.7148 | 4144.4487 | 1453.7203 | -196.4403 | 3451.5334 | -93.8236 | 2178.4438 | -147.5156 | 1958.4811 | 1620.8049 | 14.1196 | 209.9994 | -383.2849 | -32.9803 | -395.6745 | -3094.6863 | -49.5068 | -49.596 | 3045.4897 | -1619.4506 | -785.053 | -846.1118 | -148.123 | 618.6079 | 628.1387 | -3337.4465 | -1038.8284 | -668.3955 | 2.8557 | 0.99624 | -3728.7073 | -345.6253 | 37.9932 | 350.4628 | -2451.1199 | 107.752 | 2938.1487 | 1303.603 | 4180.521 | -292.9624 | -601.7133 | -338.7414 | -3854.3677 | 517.4965 | 21.8859 | -3919.0554 | 1161.8048 | 2396.3262 | 210.1042 | 100.1516 | 246.2755
2030-12-27 | 7 | 10.9484 | 1625.0792 | -60.7344 | -393.5961 | 308.8569 | -2015.3593 | -12033.1309 | 4058.0852 | 671.0505 | -147.2538 | 3813.5547 | 88.5835 | 1164.4252 | -60.5131 | 2141.4456 | 1437.4017 | 118.0855 | 209.9994 | -352.924 | -87.7912 | -786.3488 | -3852.1729 | -79.6698 | -47.3171 | 2310.4731 | -1716.6743 | -563.1467 | -880.8042 | -144.6579 | 580.0805 | 1171.0421 | -2813.7454 | -688.9559 | -671.3846 | 4.8426 | 2.4169 | -3480.0518 | 252.9346 | 0.99789 | 336.2867 | -2585.0471 | -107.1456 | 3185.4976 | 1209.7059 | 4144.9346 | -280.1678 | -640.728 | 4323.4946 | -63.2128 | 981.6978 | 202.7366 | -3037.1907 | -185.0242 | 2784.6384 | 210.1042 | -122.8351 | 195.0305
2030-12-27 | 8 | 30.1917 | 1374.8784 | -60.9322 | -415.8826 | 568.3116 | -2151.3447 | -13756.293 | 4784.9321 | 0.9999 | -332.4294 | 3718.2996 | 194.998 | 2153.7542 | 1.002 | 2107.748 | 1969.0093 | -376.6165 | 209.9994 | -260.8569 | -32.4919 | -951.0576 | -3729.8406 | 3.7279 | -31.0133 | 1849.861 | -1302.8907 | -1059.8196 | -928.2025 | -138.2098 | 798.4609 | 1053.9656 | -5831.3818 | -1114.7155 | -1168.947 | 0.85544 | -935.8244 | -3627.6179 | 0.99852 | 125.3266 | 449.21 | -2396.5229 | 214.1134 | 3858.864 | 1229.5067 | 4740.2959 | -2.5176 | -272.7909 | 579.2534 | -3840.2356 | 937.2203 | 738.1776 | -2940.2441 | 0.99439 | 4937.3799 | 210.1042 | -69.6884 | 184.926
2030-12-27 | 9 | 29.2343 | 909.8078 | -60.5652 | -388.4535 | 230.9187 | -1863.6952 | -13343.5576 | 3994.7734 | 0.99705 | -337.2425 | 3805.6892 | 195.0008 | 2120.6538 | 260.3342 | 2094.1875 | 2129.7544 | -410.3182 | 209.9994 | -290.1663 | 111.1987 | -1167.1758 | -3840.0596 | 8.3011 | -11.0553 | 1842.5759 | -1112.3177 | -1190.1417 | -828.9027 | -121.5392 | 706.8453 | 1074.4309 | -5291.2451 | -1264.6527 | -1064.5847 | 0.67014 | -1408.302 | -3523.3752 | -335.032 | 137.6201 | 449.3711 | -2409.7412 | 308.1385 | 4078.8818 | 1258.5211 | 5049.1758 | -246.2664 | -520.1578 | 1575.7041 | -2830.6787 | 994.7507 | 942.7108 | -2605.522 | 0.49057 | 4507.4224 | 210.1042 | -61.5612 | 209.6456
2030-12-27 | 10 | 7.6858 | 1325.1578 | -63.02 | -597.2059 | 1.0035 | -2084.9041 | -13079.7949 | 3733.5149 | -3.0447 | -338.6258 | 3806.2996 | 194.9999 | 2071.7854 | 54.2788 | 2142.2197 | 1647.285 | -323.1132 | 209.9994 | -253.2285 | 18.2901 | -1020.1238 | -3688.8601 | -20.3802 | -26.3337 | 1744.8815 | -1684.9943 | -903.0453 | -939.7238 | -120.2515 | 681.4501 | 1521.3617 | -2571.8442 | -960.6516 | -707.6549 | 0.65658 | -1091.3484 | -1769.1628 | -347.28 | 135.3797 | 449.4283 | -2416.8918 | 68.7064 | 4188.3618 | 1271.3801 | 5052.4785 | -157.6946 | -800.3438 | 923.4834 | -3229.9458 | 862.1207 | 402.7691 | -1994.9102 | 0.98976 | 6241.8496 | 210.1042 | -52.761 | 238.7794
2030-12-27 | 11 | -5.7899 | 926.9962 | -63.5714 | -586.924 | -17.7827 | -1859.8198 | -12963.3545 | 3391.2219 | -2.8576 | -290.8877 | 3817.6152 | 194.9989 | 2133.9294 | 89.9304 | 2189.0532 | 263.5299 | -551.5461 | 209.9994 | -282.9899 | 81.2208 | -916.8475 | -3605.594 | 23.8253 | -23.8248 | 2000.5741 | -1697.0446 | -1058.7804 | -842.5806 | -105.8427 | 751.9874 | 1437.0975 | -337.8289 | -1088.574 | -368.0537 | 0.67779 | -1144.6473 | -1897.3778 | -530.8793 | 114.3378 | 449.3753 | -2681.3472 | 168.0319 | 4159.2632 | 1274.9952 | 5067.2905 | -228.5121 | -1130.202 | 796.5729 | -3033.3223 | 962.6736 | 727.045 | -2337.9653 | 1.0021 | 6192.1533 | 210.1042 | -31.9374 | 245.013
2030-12-27 | 12 | -2.4738 | 966.9556 | -60.2019 | -651.1731 | 58.0191 | -1816.3754 | -12981.8643 | 3547.4954 | -2.8875 | -299.0273 | 3842.6753 | 195.0001 | 2124.6023 | 101.7372 | 2190.8452 | 423.0013 | -540.267 | 209.9994 | -317.9541 | 155.9007 | -899.3701 | -3936.0513 | 55.8275 | -17.8757 | 2191.8936 | -1672.7355 | -1450.072 | -847.1732 | -103.8836 | 787.1317 | 1327.7267 | -462.1419 | -1168.5117 | -405.2211 | 0.67939 | -1240.0369 | -1756.0411 | -494.9799 | 194.2807 | 449.3787 | -2755.677 | 225.4848 | 4227.4492 | 1292.3091 | 5063.4072 | -98.1303 | -1194.9315 | 1001.2337 | -2697.8926 | 1063.0498 | 1033.045 | -2529.9224 | 0.25502 | 6466.063 | 210.1042 | -28.7387 | 218.1964
2030-12-27 | 13 | 11.4956 | 1070.3728 | -61.8971 | -644.3484 | 0.99603 | -1825.2808 | -12618.8965 | 3383.3398 | -3.0356 | -291.4511 | 3831.1462 | 195.0004 | 1681.8043 | 347.9758 | 2222.314 | 1705.6403 | -711.7197 | 209.9994 | -326.8268 | 259.2052 | -913.3232 | -4129.9404 | 39.8105 | 8.2203 | 2085.9468 | -1729.6956 | -1853.0499 | -872.7429 | -107.5404 | 727.2059 | 1146.9006 | -3012.2456 | -1239.475 | -772.3366 | 0.69555 | -1618.3851 | -1314.9897 | -462.8474 | 269.8427 | 449.4074 | -2764.7769 | 181.0647 | 4195.125 | 1340.1982 | 5053.8823 | -3.4569 | -1165.7778 | 1374.0908 | -2171.5613 | 1141.2354 | 868.3386 | -2395.6357 | -72.2351 | 7717.2114 | 210.1042 | -77.5263 | 151.9288
2030-12-27 | 14 | 12.6123 | 1266.6185 | -58.1125 | -635.8305 | -6.9387 | -1863.5405 | -12318.4102 | 3316.386 | -2.8262 | -267.6827 | 3806.6987 | 195.0004 | 1249.1971 | 346.4228 | 2249.7029 | 1418.4451 | -758.4758 | 209.9994 | -342.8424 | 240.771 | -942.4779 | -4134.1753 | 22.2474 | 15.6929 | 2131.7686 | -1747.1033 | -1523.0889 | -891.5908 | -112.7126 | 675.9922 | 1231.9358 | -3292.3792 | -1044.6643 | -817.0324 | 2.0621 | -1481.3695 | -748.722 | -590.4628 | 162.7508 | 449.45 | -2761.0437 | 150.3395 | 4250.1387 | 1398.939 | 5054.2681 | -3.3667 | -1199.7981 | 1505.4072 | -1725.5151 | 1180.6399 | 661.624 | -2253.9819 | -204.5636 | 7183.3389 | 210.1042 | -126.0936 | 97.1967
2030-12-27 | 15 | 8.9055 | 1401.6174 | -50.8194 | -639.1271 | 336.4523 | -1923.6176 | -13131.2539 | 3973.9514 | -691.494 | -278.6992 | 3748.7144 | 195.0002 | 995.1079 | 129.4195 | 2247.9155 | 1078.6204 | -586.7047 | 209.9994 | -353.7336 | 38.2386 | -722.2291 | -4119.4058 | 32.421 | 3.5263 | 2475.355 | -1643.3804 | -1423.7008 | -908.6157 | -119.9743 | 796.6713 | 1202.1741 | -1704.6509 | -1073.1962 | -690.8036 | 0.68041 | -1316.944 | -2235.6589 | -618.1324 | -2.5169 | 449.6337 | -2627.3171 | 190.0966 | 4434.7266 | 1447.4084 | 5077.2163 | 7.4448 | -1126.1783 | 1666.3167 | -1778.2131 | 1048.15 | 776.1918 | -2784.2058 | 0.98954 | 5970.6787 | 210.1042 | -103.4456 | 91.2005
2030-12-27 | 16 | -11.1545 | 1101.9414 | -52.8625 | -443.352 | 419.7138 | -1844.3235 | -13257.0273 | 4136.4678 | -663.4563 | -241.8434 | 3631.6123 | 195.0001 | 1537.0585 | 101.9114 | 2270.3518 | -170.3372 | -687.0914 | 209.9994 | -398.0695 | 8.9024 | -642.3669 | -3960.0847 | 61.8382 | 0.75236 | 2988.2571 | -1759.3352 | -1341.4869 | -817.9084 | -115.5544 | 885.7913 | 1258.6652 | 0.99372 | -1069.8074 | -295.9207 | 0.69333 | -1104.2163 | -2018.2158 | -729.6229 | -2.1349 | 449.4131 | -2692.9622 | 252.0828 | 4457.104 | 1387.9062 | 5063.8442 | -3.3621 | -1198.8864 | 1228.1841 | -2528.9033 | 1074.6161 | 1113.2053 | -3217.5454 | 1.0142 | 3467.4568 | 210.1043 | -94.3201 | 89.767
2030-12-27 | 17 | -7.3342 | 1305.3743 | -53.4945 | -628.2015 | 384.6669 | -1880.8854 | -12819.0107 | 4024.6941 | -490.3377 | -266.2123 | 3528.8091 | 195.0005 | 2134.658 | 102.6422 | 2262.8372 | -150.9059 | -734.0878 | 209.9994 | -415.0964 | -16.2223 | -744.9116 | -3794.2795 | 0.80791 | 7.4488 | 3089.1011 | -1877.3978 | -1348.1655 | -883.5618 | -121.7986 | 804.4146 | 1421.1588 | 0.97384 | -881.6211 | -378.0784 | 0.68369 | -1071.0837 | -1350.0487 | -718.2831 | -34.8419 | 449.3858 | -2616.6609 | 195.1959 | 4627.8579 | 1352.2028 | 5075.1479 | -3.0481 | -1529.912 | -180.9849 | -4354.2031 | 854.8405 | 988.1801 | -2803.5986 | 0.84539 | 4540.5981 | 210.1042 | -68.2446 | 121.9042
2030-12-27 | 18 | -2.3958 | 1032.4011 | -62.7841 | -648.0305 | 251.7432 | -1640.5266 | -10963.0254 | 3300.6143 | -578.4779 | -351.4745 | 3794.5288 | 195.0005 | 1866.3595 | 436.7138 | 2180.3074 | 977.7943 | -503.3255 | 209.9994 | -398.5515 | 174.8539 | -1192.9418 | -4332.9644 | -17.8721 | 14.8295 | 2692.8208 | -2022.3615 | -1781.2708 | -824.2274 | -114.3869 | 638.6765 | 1087.3608 | -1324.611 | -970.6546 | -469.5096 | 0.67819 | -741.5213 | 369.9008 | -592.1583 | 0.99698 | 449.3568 | -2442.2014 | 187.1519 | 4464.6221 | 1370.8271 | 5081.8647 | -232.0672 | -1460.4054 | 823.9363 | -3103.8472 | 931.5452 | 1198.2482 | -2346.5356 | 1.0204 | 6144.5112 | 210.1042 | -132.8723 | 12.0299
2030-12-27 | 19 | 2.2729 | 72.7223 | -61.3747 | -506.2119 | -593.0204 | -874.3704 | -7704.0767 | 1136.059 | -449.3323 | -354.0467 | 3819.8877 | 195.0037 | 977.6479 | 443.7391 | 2193.6072 | 288.9284 | -431.2646 | 209.9994 | -406.8045 | 476.0146 | -1742.1963 | -4402.9688 | -87.9004 | 22.7778 | 2124.457 | -1308.3667 | -1615.2223 | -568.8309 | -93.3247 | 299.5939 | 972.8626 | -890.43 | -802.4406 | -331.5516 | 3.9242 | -694.3925 | 1201.7646 | -431.6797 | -378.0175 | 449.8649 | -2489.7905 | -94.658 | 5218.0771 | 1461.0674 | 5065.8154 | 165.7331 | -1757.1984 | 2018.8773 | -1495.0012 | 1289.7004 | 869.8987 | -743.1257 | -1279.0459 | 5750.1772 | 210.1042 | -325.1805 | 1.0002
2030-12-27 | 20 | -1.2368 | 1.0161 | -60.8466 | -479.5176 | -717.7271 | -669.8333 | -7797.0879 | 700.794 | -684.5808 | -355.8331 | 3815.8347 | 195.0005 | 1034.7312 | 395.8705 | 2192.4502 | -273.5527 | -320.2509 | 209.9994 | -458.1853 | 401.4556 | -1645.7621 | -4110.9956 | -80.8996 | 35.0339 | 2552.2915 | -1210.1533 | -1022.8731 | -483.454 | -91.775 | 344.463 | 1042.4211 | 0.98392 | -735.4776 | -144.1464 | 4.6594 | -623.7095 | 1121.7728 | -451.4677 | -135.5793 | 332.63 | -2521.0737 | -57.1812 | 4731.563 | 1458.7836 | 5055.8257 | -2.9399 | -1800.5581 | 2137.2329 | -1408.3363 | 1284.0728 | 989.0197 | -981.9997 | -1244.3142 | 5370.1279 | 210.1042 | -316.6285 | -32.8133
2030-12-27 | 21 | -6.4791 | -13.5333 | -62.7831 | -492.9538 | -909.5576 | -645.6566 | -7605.6992 | 453.0818 | -3.0562 | -355.8366 | 3904.7546 | 195.0013 | 982.5367 | 343.6298 | 2183.1355 | -778.6901 | -205.6427 | 209.9994 | -462.7925 | 343.8576 | -1577.4688 | -3457.4292 | -84.1225 | 35.7623 | 2590.093 | -1351.2518 | -336.7662 | -481.7955 | -88.1596 | 333.2243 | 1092.3564 | 779.9271 | -583.4598 | -27.9279 | 5.4947 | -495.2293 | 1046.9679 | -468.0578 | -1.9334 | 115.9764 | -2415.1548 | -39.6815 | 4451.4771 | 1461.634 | 5049.7329 | -104.842 | -1736.7124 | 2090.9421 | -1395.4811 | 1098.3073 | 254.9803 | -569.4446 | -736.0825 | 5762.2046 | 210.1042 | -329.8693 | -66.4003
2030-12-27 | 22 | -1.7122 | -13.6778 | -60.4354 | -427.9976 | -905.5746 | -649.4476 | -7716.3745 | 459.2285 | 0.99936 | -352.4638 | 3781.1333 | 195.0021 | 1203.1069 | 321.3164 | 2162.4685 | -993.3734 | -185.6173 | 209.9994 | -481.2762 | 349.6125 | -1474.1155 | -3149.4104 | -63.8744 | 34.3629 | 2683.2581 | -1150.4333 | -35.9647 | -464.752 | -93.8303 | 347.6777 | 961.4793 | 250.7859 | -740.4565 | -91.6801 | 5.3373 | -464.1932 | 136.3904 | -566.4684 | -2.1183 | 449.4098 | -2441.6545 | 0.9992 | 4326.8696 | 1437.1703 | 5040.7642 | -182.5373 | -1536.9578 | 2211.3403 | -1249.886 | 1102.8158 | 637.1876 | -669.8488 | -276.3616 | 5447.0859 | 210.1042 | -220.7086 | -79.0445
2030-12-27 | 23 | -2.3247 | -14.5531 | -61.3921 | -377.5568 | -790.0033 | -737.6973 | -7889.9341 | 625.0914 | 0.99677 | -354.0974 | 3808.1123 | 194.9995 | 993.2514 | 28.2713 | 2179.3354 | -1206.2823 | -154.8108 | 209.9994 | -533.1923 | 541.8596 | -1244.9717 | -2998.0938 | 15.2962 | 43.1659 | 3029.1787 | -1171.3989 | -349.413 | -461.8543 | -86.8565 | 402.7192 | 780.4241 | -41.749 | -1113.5282 | -59.005 | 4.6039 | -1061.1689 | -673.6916 | -444.4899 | 53.1024 | 196.86 | -2820.8206 | 243.8107 | 4366.6973 | 1518.6572 | 5031.2271 | -3.456 | -803.9477 | 2402.8818 | -692.0184 | 1415.4813 | 981.9911 | -1111.842 | -870.2768 | 5222.1001 | 210.1042 | -280.5802 | -166.2833
2030-12-27 | 24 | -12.354 | -190.0287 | -66.811 | -458.3248 | -981.4664 | -873.2403 | -8882.6436 | 843.308 | 1.0001 | -358.535 | 3706.7297 | 195.0004 | 1040.2979 | 385.3512 | 2187.2998 | -1861.7119 | -409.9743 | 209.9994 | -573.7185 | 461.9762 | -1094.8269 | -2642.4978 | 86.8559 | 95.2503 | 3476.8181 | -1644.1281 | 221.3903 | -529.0601 | -72.6908 | 598.8752 | 1694.0759 | 929.3857 | -780.8613 | 92.5017 | 4.9554 | -1933.1804 | -47.1714 | -491.4887 | 103.5174 | 449.4094 | -2727.0403 | 351.5115 | 3855.0042 | 1451.959 | 4998.562 | -277.5367 | -638.678 | 2454.8232 | -740.3503 | 1466.0011 | 974.148 | -955.0856 | -942.0096 | 6863.9502 | 210.1042 | -277.9063 | -55.0515
2030-12-28 | 1 | -6.2741 | 496.7829 | -55.8269 | -517.5477 | -90.2661 | -1428.8435 | -10999.4883 | 2440.3711 | 643.2641 | -164.5701 | 3390.9607 | 52.8869 | 2147.3833 | 266.9115 | 2235.1541 | -1248.7195 | -524.641 | 209.9994 | -471.1771 | 360.3577 | -590.502 | -1918.6528 | 139.0637 | 46.9799 | 3288.9089 | -1406.9868 | -117.9375 | -689.3459 | -86.5256 | 813.5958 | 1162.0667 | 185.6219 | -1137.8457 | -74.118 | 2.8614 | -1626.983 | -1278.6938 | -185.0058 | 294.9116 | 1.001 | -2606.1736 | 610.7455 | 3435.3057 | 1455.5111 | 4939.2129 | -291.3701 | -526.586 | 643.3782 | -2223.47 | 1105.1788 | 1265.8097 | -3070.24 | 282.0985 | 7202.8384 | 210.1042 | -25.1697 | 89.6471
2030-12-28 | 2 | -17.8875 | 869.355 | -55.5973 | -411.0232 | -302.3897 | -1439.4912 | -9903.6768 | 2070.687 | 1439.6957 | -176.5226 | 1.0076 | -25.8379 | 0.98188 | -176.4939 | 1825.5007 | -2227.7515 | -140.7964 | 209.9994 | -146.5143 | 6.8493 | -430.5539 | -1143.2405 | -54.0671 | -26.6598 | 605.3654 | -1834.7816 | 836.67 | -685.4036 | -93.4866 | 498.5095 | 1892.6898 | 1313.891 | -472.9696 | 206.3148 | 7.0313 | -715.926 | 105.6142 | 137.6265 | 56.29 | 449.6152 | -2499.0244 | -45.6654 | 1867.4807 | 841.236 | 3187.1147 | -302.0106 | -967.4394 | 4141.0679 | 319.3895 | 820.3867 | -77.1746 | -2063.9932 | 954.6125 | 1596.7799 | 210.1042 | -66.0199 | 130.3653
2030-12-28 | 3 | -23.5353 | 691.4147 | -56.5008 | -397.5852 | -526.5699 | -1288.1586 | -9049.8838 | 1592.2394 | 1511.0265 | -167.1687 | 0.99565 | 1.0009 | 1351.0453 | -189.4943 | 1826.8276 | -2436.5896 | 77.9013 | 209.9994 | -154.3128 | -9.5104 | -296.3905 | -284.7887 | -66.7437 | -34.9888 | 807.7265 | -1830.6844 | 489.2774 | -630.7678 | -86.9141 | 459.6104 | 1882.0697 | 2091.7925 | -617.5737 | 357.8102 | 7.4483 | -537.7371 | 928.1705 | 90.2662 | 297.6633 | 449.1721 | -2431.6711 | -88.8916 | 2951.0012 | 1221.6426 | 4283.3647 | -39.7655 | -273.0728 | 2118.6624 | -1060.4136 | 661.6836 | -451.3632 | -1694.0898 | 1092.6589 | -2005.0538 | 210.1042 | -55.664 | 112.1062
2030-12-28 | 4 | -23.0647 | 725.9011 | -56.5152 | -398.2057 | -474.8504 | -1380.7876 | -9414.916 | 1930.3339 | 1534.5692 | -258.7425 | 416.3705 | -194.9999 | 645.0635 | -190.7369 | 1862.3336 | -2340.0583 | 123.9989 | 209.9994 | -71.0561 | -21.6576 | -256.1803 | -231.6148 | -37.8651 | -32.5891 | 516.2427 | -1918.2781 | 621.9735 | -663.3322 | -87.0231 | 549.0076 | 2003.5029 | 2078.4912 | -405.2866 | 283.0556 | 7.1814 | -483.4199 | 887.5367 | 192.4325 | 383.3684 | 449.1595 | -2444.8267 | 17.2136 | 2684.3376 | 1000.0956 | 4146.1133 | -69.0802 | -273.0854 | 2523.2502 | -666.6099 | 797.6444 | -429.8174 | -1029.9398 | 780.3489 | -1363.9789 | 210.1042 | -97.4056 | 100.5857
2030-12-28 | 5 | -21.6562 | 785.62 | -55.5676 | -399.3288 | -426.801 | -1423.6428 | -9676.0273 | 2093.459 | 1516.2123 | -259.8625 | 1847.3663 | -195.034 | 857.4024 | -172.3188 | 1871.226 | -2261.7537 | 84.1186 | 209.9994 | -81.4968 | -38.7367 | -264.976 | -312.9792 | -35.3499 | -22.6438 | 938.4734 | -1929.9587 | 526.5084 | -680.0195 | -89.3081 | 570.2613 | 1997.8645 | 1879.4175 | -385.8437 | 236.2984 | 7.2102 | -498.2703 | 789.0948 | 126.2161 | 329.3161 | 449.2284 | -2471.1943 | 22.555 | 2735.9004 | 1082.8956 | 4098.2803 | -48.9455 | -273.0074 | 2606.4878 | -541.5872 | 827.9575 | -425.3728 | -1085.1023 | 711.0551 | -1578.1375 | 210.1042 | -102.013 | 119.8901
2030-12-28 | 6 | -24.0225 | 833.9263 | -56.6955 | -407.5418 | -179.831 | -1411.9987 | -10488.4697 | 2610.0454 | 1480.7229 | -235.4557 | 1.0083 | -180.1765 | 1997.2664 | -173.1947 | 1845.46 | -2348.95 | 48.1693 | 209.9994 | -116.2039 | 21.414 | -346.6578 | -601.6357 | -15.1903 | -12.7631 | 630.4385 | -1893.2191 | 27.937 | -676.7578 | -95.1838 | 632.6735 | 2015.9336 | 1709.5762 | -525.6108 | 344.6627 | 6.2974 | -626.6317 | 595.4999 | 0.55308 | 255.6754 | 384.4434 | -2504.3669 | 75.8894 | 3022.8901 | 1334.1647 | 4218.8711 | -2.5852 | -273.0306 | 1532.8359 | -1601.0574 | 916.9036 | -359.5214 | -1356.2686 | 649.9644 | -3370.4426 | 210.1042 | -111.8515 | 107.8613
2030-12-28 | 7 | -19.4117 | 878.4906 | -57.8141 | -406.8925 | -15.1768 | -1484.2883 | -11043.8818 | 2879.1113 | 1402.1666 | -249.309 | 2869.7148 | -194.6788 | 2069.5984 | -138.763 | 1904.489 | -2462.4006 | -70.415 | 209.9994 | -303.7389 | 114.9497 | -441.8569 | -801.6022 | 10.0104 | 24.4935 | 2219.2727 | -1852.0183 | 9.6644 | -693.9441 | -114.5561 | 688.9846 | 1971.8594 | 1554.4337 | -685.317 | 231.6188 | 5.5451 | -924.5671 | 124.0011 | -91.4769 | 459.3265 | 1.0006 | -2566.887 | 138.2724 | 3082.5693 | 1235.7698 | 4660.561 | -137.623 | -272.7931 | 587.9767 | -2646.6909 | 894.545 | -218.3645 | -2296.2104 | 707.7614 | -2149.6936 | 210.1043 | -79.0623 | 122.9493
2030-12-28 | 8 | -19.6644 | 890.5862 | -80.2769 | -284.0108 | 308.1854 | -1825.0989 | -12355.417 | 3480.791 | 1258.3292 | -374.7305 | 3646.6433 | -3.8211 | 2156.8899 | 1.0005 | 1699.0571 | -1920.8633 | -407.1698 | 209.9994 | -295.347 | 147.1501 | -547.0948 | -1374.1593 | 54.2835 | 37.4218 | 2239.8926 | -1558.913 | -1.2818 | -724.1579 | -118.8525 | 784.2408 | 1504.6111 | 5.9555 | -946.768 | -158.326 | 3.8114 | -1385.2581 | -2788.6741 | -169.1199 | 479.1926 | 1.0003 | -2628.9365 | 300.5059 | 3256.0952 | 1443.3375 | 4680.3315 | -10.5528 | -541.9755 | 556.2485 | -2560.8171 | 994.4666 | 452.4422 | -3042.9939 | 678.4019 | 636.3265 | 210.1043 | -44.5923 | 123.3866
2030-12-28 | 9 | -4.6133 | 914.3549 | -63.9176 | -372.2727 | 294.2535 | -1841.7865 | -12853.5791 | 3240.123 | 197.1633 | -329.0691 | 3858.6516 | -1.9474 | 2098.7139 | 375.2276 | 2113.3345 | -1443.4315 | -672.3463 | 209.9994 | -209.554 | 190.9327 | -780.0646 | -2395.4465 | 31.6996 | 41.7528 | 1345.777 | -1381.4596 | -335.1313 | -756.9635 | -115.2269 | 696.98 | 1245.7072 | -260.3153 | -1228.2976 | -405.0401 | 1.9811 | -1950.9993 | -3465.7822 | -673.7123 | 66.4537 | 450.0654 | -2652.1948 | 276.1349 | 4246.8394 | 1541.7853 | 4983.0537 | 1.0054 | -272.3429 | 2652.8545 | -51.7687 | 1087.3025 | 839.5775 | -2778.3213 | 0.99944 | 1472.2358 | 210.1043 | -86.9278 | 81.0565
2030-12-28 | 10 | 8.5956 | 616.9365 | -64.8061 | -413.1855 | 46.9328 | -1606.8114 | -12743.8379 | 3041.6653 | -2.9173 | -361.5087 | 3844.0312 | 112.1665 | 1469.2068 | 401.8947 | 2204.3267 | -1365.1469 | -720.7184 | 209.9994 | -251.6816 | 167.1285 | -916.405 | -2913.5439 | 23.2282 | 59.8883 | 1419.2976 | -1674.6307 | -349.3966 | -723.8928 | -103.8316 | 707.1953 | 1248.1027 | -1353.2526 | -1259.63 | -514.5773 | 1.4669 | -2223.8589 | -3407.5564 | -499.0974 | 95.4832 | 449.3638 | -2651.083 | 182.8829 | 4220.5884 | 1476.9438 | 5025.5977 | -130.5987 | -569.5818 | 2402.6084 | -292.4951 | 1247.957 | 1274.1315 | -2738.906 | -672.6246 | 2195.6604 | 210.1042 | -138.5269 | 113.6892
2030-12-28 | 11 | 12.3232 | 761.9962 | -65.8608 | -436.2693 | -112.3748 | -1718.1075 | -12837.7959 | 3015.0681 | -3.0137 | -375.4711 | 3860.8804 | 84.0916 | 1296.6144 | 358.3673 | 2175.6553 | -1038.5294 | -752.6876 | 209.9994 | -227.7176 | 95.229 | -854.9274 | -2806.7683 | -19.0629 | 56.303 | 1282.5348 | -1661.0587 | -255.0686 | -770.8192 | -109.669 | 659.6655 | 1247.9729 | -1804.5312 | -1237.2292 | -659.913 | 0.70182 | -2196.6682 | -3472.5334 | -640.4907 | 16.6278 | 449.4657 | -2593.2866 | 73.1382 | 4220.5864 | 1438.2371 | 5014.2485 | -240.4317 | -855.6 | 1641.6842 | -1119.6263 | 1071.8959 | 1007.1804 | -2426.9167 | -226.8285 | 3274.9312 | 210.1042 | -136.0334 | 113.2655
2030-12-28 | 12 | 14.4362 | 1029.8668 | -64.0095 | -452.3116 | 0.99329 | -1907.8167 | -13033.3633 | 3259.0647 | -2.9539 | -377.535 | 3861.0164 | 54.6894 | 1083.0875 | 97.7687 | 2154.4546 | 186.7037 | -367.3244 | 209.9994 | -236.0179 | 78.7059 | -833.028 | -3141.5312 | -16.2416 | 25.6512 | 1166.3275 | -1706.7543 | -252.6268 | -848.051 | -116.5563 | 661.9028 | 1325.3838 | -2921.189 | -1101.9745 | -824.4813 | 0.69834 | -1953.2356 | -3335.2981 | -612.6315 | 41.0904 | 449.3833 | -2597.4795 | 120.4588 | 4164.1719 | 1434.9469 | 5009.0889 | -232.3313 | -964.6524 | 1676.8685 | -996.1975 | 1089.3625 | 1165.5573 | -2543.9333 | -42.9346 | 4881.8813 | 210.1042 | -147.8298 | 127.8857
2030-12-28 | 13 | 13.4484 | 25.9935 | -53.0199 | -299.3192 | -818.9136 | -1006.2483 | -8936.7725 | 1087.9318 | -3.0862 | -380.5822 | 3824.4795 | 54.8703 | 988.1914 | 295.6683 | 2118.0012 | -41.784 | -129.7406 | 209.9994 | -220.3403 | 294.5691 | -1012.1311 | -3080.8118 | -57.8944 | 25.9317 | 792.6252 | -929.0397 | -528.6766 | -549.2208 | -93.0044 | 395.2223 | 941.2065 | -2008.4008 | -1257.3848 | -411.6504 | 2.2473 | -1580.7814 | -2182.9978 | -572.3299 | 0.99757 | 449.5698 | -2573.1917 | 1.0028 | 4183.6235 | 1441.3287 | 5014.0884 | -266.1997 | -979.2191 | 1795.3533 | -506.3284 | 1122.8489 | 587.3885 | -1400.0936 | -116.8282 | 5968.2163 | 210.1043 | -202.1016 | 172.761
2030-12-28 | 14 | 10.548 | -229.2919 | -44.6633 | -237.5742 | -1132.4156 | -651.6817 | -7109.1528 | 163.5641 | -3.0749 | -389.752 | 3801.2891 | 27.4769 | 1088.4092 | 328.4865 | 2133.9939 | -458.715 | 96.7928 | 209.9994 | -228.2001 | 283.4627 | -1113.9352 | -3161.3904 | -124.1662 | 9.6639 | 625.7469 | -615.7403 | -284.6803 | -443.0945 | -93.0975 | 228.189 | 1036.5924 | -1165.6979 | -953.1105 | -207.5974 | 4.3482 | -909.7812 | -1600.373 | -503.0874 | -2.2051 | 449.3873 | -2559.3484 | -172.9855 | 4196.0181 | 1490.4698 | 5010.9092 | -201.8805 | -925.1223 | 2422.853 | 239.0642 | 1110.1549 | 353.7411 | -1127.3793 | -193.8254 | 6050.7202 | 210.1043 | -223.9712 | 197.9994
2030-12-28 | 15 | 22.3833 | 170.2946 | -42.2954 | -241.7941 | -376.0962 | -1025.7737 | -9185.1006 | 1872.1138 | -489.8828 | -385.3864 | 3805.3325 | 45.124 | 1216.6647 | 0.96278 | 2195.2373 | -180.6632 | -242.5341 | 209.9994 | -229.5211 | 149.8586 | -942.6276 | -3324.8662 | -51.3843 | 15.7606 | 901.866 | -617.8613 | -484.2765 | -551.565 | -103.1889 | 496.2449 | 757.7656 | -2583.3787 | -1291.2775 | -554.0512 | 1.8567 | -1256.8804 | -3522.3245 | -402.4221 | 23.5803 | 449.3814 | -2470.4497 | -43.0322 | 4266.5786 | 1530.2037 | 5033.0059 | -112.5558 | -770.9932 | 2511.3264 | 270.1599 | 1135.3827 | 359.5062 | -2417.9087 | -652.21 | 5741.5195 | 210.1042 | -202.7538 | 234.8068
2030-12-28 | 16 | 14.1256 | 347.1068 | -45.9816 | -301.6745 | -5.2635 | -1130.7726 | -9837.7549 | 2400.1885 | -1831.2754 | -371.224 | 3810.4146 | 106.1314 | 1044.5547 | -16.2466 | 2200.2551 | -248.965 | -224.6889 | 209.9994 | -213.5786 | 47.8355 | -873.6544 | -3033.969 | -30.3811 | 10.9214 | 954.8875 | -917.1934 | -87.1284 | -591.7233 | -106.2416 | 600.7589 | 837.1997 | -2094.519 | -1117.356 | -477.148 | 2.2863 | -1142.3998 | -2953.0723 | -155.6505 | 87.9214 | 449.3324 | -2480.2939 | -1.6536 | 4342.9878 | 1551.3717 | 5031.1289 | -3.4302 | -725.498 | 2669.6106 | 201.3134 | 1147.3643 | 887.9986 | -3358.7832 | -1077.567 | 6000.3374 | 210.1042 | -157.6146 | 134.427
2030-12-28 | 17 | 10.2595 | 487.5581 | -49.1895 | -304.7501 | -525.5229 | -1109.4463 | -8421.1074 | 1397.4834 | -3.0305 | -345.3754 | 3779.4255 | 194.9997 | 1175.9783 | 399.1505 | 2156.5381 | -468.4154 | -4.6724 | 209.9994 | -197.1334 | 14.4516 | -1010.2777 | -2954.656 | -152.3569 | -9.7224 | 755.5538 | -1047.5374 | 413.0866 | -568.6172 | -113.6714 | 337.161 | 996.6719 | -1711.3871 | -745.6932 | -375.5046 | 4.8355 | -265.4828 | -2326.6997 | -464.0891 | -1.9561 | 449.3723 | -2487.0063 | -233.1488 | 4172.9688 | 1460.2103 | 5008.1641 | -168.1528 | -1044.7722 | 1888.4316 | -1240.363 | 924.012 | 387.2999 | -1873.921 | -62.2016 | 4493.4536 | 210.1042 | -173.9613 | 115.9682
2030-12-28 | 18 | 1.6603 | 458.9974 | -54.5758 | -296.4668 | -524.1306 | -995.5947 | -6939.749 | 1438.1643 | -3.0399 | -345.1221 | 3872.5015 | 183.3379 | 1517.2429 | 499.6082 | 2227.8875 | -787.8297 | 64.1689 | 209.9994 | -211.8041 | 33.052 | -1157.8643 | -3471.0256 | -198.3285 | -44.0543 | 900.3821 | -1285.4675 | -268.501 | -524.9136 | -122.0073 | 242.7563 | 975.3277 | -1102.4117 | -803.6588 | -7.1564 | 3.7609 | 954.0982 | -1853.9445 | -287.1523 | 0.99931 | 449.5054 | -2352.0779 | -407.6157 | 4289.2173 | 1406.4047 | 5021.457 | -255.4679 | -1409.5145 | 2187.9819 | -1241.7081 | 920.5187 | 344.2861 | -829.6085 | -111.4537 | 3369.2961 | 210.1042 | -266.1322 | -7.1279
2030-12-28 | 19 | -8.2642 | 779.6055 | -63.8296 | -382.8681 | -886.753 | -872.1484 | -5594.1387 | 177.6516 | -3.0204 | -337.8779 | 3876.7188 | 195.0005 | 767.7647 | 563.7943 | 2299.238 | -1462.4862 | 113.7014 | 209.9994 | -304.7153 | 159.9114 | -1595.1021 | -3654.1614 | -291.9618 | -55.6208 | 1078.3341 | -1467.8344 | -752.2665 | -477.224 | -132.3925 | -14.9376 | 895.3762 | -89.4512 | -688.8419 | 224.4292 | 5.7695 | 1654.3208 | -426.7972 | -7.3358 | 0.9988 | 1.0005 | -2113.8076 | -682.9954 | 4594.8213 | 1401.7994 | 5040.5049 | -3.0034 | -1021.1414 | 3140.4348 | 427.7229 | 1001.7624 | 0.97591 | -52.4054 | -751.9664 | 1904.8623 | 210.1042 | -347.7675 | -102.9975
2030-12-28 | 20 | -19.2007 | 656.508 | -75.0683 | -430.5952 | -1527.5952 | -898.4632 | -4963.1787 | -815.3774 | -2.9572 | -346.5458 | 3863.2043 | 195.0009 | 908.96 | 585.5433 | 2321.1956 | -1320.4294 | 152.6084 | 209.9994 | -479.2816 | 223.8289 | -1525.2021 | -3409.595 | -290.2448 | -64.5782 | 2370.4678 | -1764.1818 | -1166.8737 | -496.231 | -121.0865 | -67.6884 | 700.8731 | 420.7294 | -661.3015 | 354.5539 | 5.6856 | 2403.0376 | 661.4487 | -0.11747 | 0.99979 | 88.9164 | -2049.2053 | -709.8106 | 4481.3516 | 1368.3763 | 4987.6768 | -50.3042 | -901.2 | 3317.6509 | 838.9081 | 948.0668 | -186.3184 | 29.4447 | -898.6418 | 3304.0825 | 210.1042 | -351.3842 | -95.4181
2030-12-28 | 21 | -17.5873 | 773.8318 | -75.5906 | -467.0496 | -1241.1385 | -978.5272 | -6371.3438 | -93.522 | 0.99688 | -345.0923 | 3863.2354 | 194.9989 | 1030.3673 | 572.3199 | 2302.6313 | -1079.3457 | 65.374 | 209.9994 | -451.6861 | 325.6287 | -1622.0842 | -3992.9954 | -268.7689 | -55.5997 | 1907.7688 | -1735.8771 | -1407.5566 | -524.2418 | -121.9492 | -28.1221 | 729.1169 | -98.9056 | -663.5189 | 302.176 | 5.8696 | 2124.7288 | 806.1786 | 1.0015 | 0.99795 | 171.1041 | -2240.9956 | -664.7897 | 4402.2627 | 1329.7045 | 4973.2104 | -93.7949 | -685.1485 | 3284.0862 | 681.0122 | 1129.5342 | 19.7114 | -52.0209 | -1240.3104 | 2692.6199 | 210.1042 | -352.592 | -70.0662
2030-12-28 | 22 | 0.28349 | 648.47 | -73.4222 | -451.005 | -746.4105 | -1217.4094 | -7783.3047 | 818.4507 | 0.99795 | -345.0064 | 3858.9612 | 194.9992 | 1067.4686 | 530.2587 | 2247.9468 | -208.85 | -128.4555 | 209.9994 | -376.9925 | 472.5043 | -1492.4048 | -4822.8755 | -223.6936 | -35.1168 | 1323.3563 | -1492.6644 | -1863.0989 | -607.4903 | -118.3328 | 67.9234 | 632.04 | -2286.9062 | -839.1818 | -230.9401 | 3.7189 | 1268.1747 | -1358.1755 | 84.4552 | 67.0643 | 450.2935 | -2697.656 | -565.2561 | 4416.5415 | 1306.0817 | 5018.5923 | -3.3471 | -276.4278 | 3390.4697 | 442.7559 | 1275.8368 | 125.4303 | -313.9971 | -1438.1425 | 2955.5852 | 210.1042 | -357.1994 | -49.6376
2030-12-28 | 23 | 7.7205 | 1216.4288 | -74.8915 | -485.6795 | -280.85 | -1686.9451 | -10024.3857 | 2020.8213 | 1.0008 | -331.0037 | 3845.3545 | 194.9998 | 1767.4536 | 469.6647 | 2188.4958 | 462.7481 | -240.4846 | 209.9994 | -438.2096 | 528.4712 | -1376.5359 | -4837.8892 | -162.506 | -31.8935 | 1857.2517 | -1617.7583 | -2066.6096 | -801.8449 | -135.018 | 203.1973 | 444.8846 | -3308.6746 | -848.73 | -632.6577 | 3.4099 | 1090.8729 | -2523.7288 | -325.2604 | 49.9132 | 0.99968 | -2670.7842 | -245.8007 | 3425.4482 | 1231.2266 | 4354.1333 | -214.0318 | -953.1689 | 2701.8438 | -534.6929 | 1113.6129 | 652.7323 | -1429.6453 | -249.1244 | 3826.4744 | 210.1042 | -153.6758 | -1.012
2030-12-28 | 24 | 7.4705 | 1322.5205 | -75.0794 | -493.3134 | -185.4814 | -1905.9309 | -11415.4492 | 2643.3748 | 184.6227 | -352.879 | 3808.9758 | 142.5685 | 2135.2625 | 403.5097 | 2183.1396 | 602.6846 | -203.2758 | 209.9994 | -443.2058 | 471.7598 | -1186.8048 | -4568.5039 | -107.5384 | -20.7842 | 1904.605 | -1754.2308 | -1669.6385 | -874.6801 | -129.4482 | 359.2728 | 728.4615 | -3253.2349 | -627.4904 | -696.5074 | 3.8553 | 1191.5942 | -2455.5159 | -1.2948 | 22.8818 | 449.4142 | -2775.8865 | -63.0482 | 3474.5522 | 1179.8873 | 4565.2241 | -280.9382 | -272.504 | 1846.4271 | -1758.6747 | 1254.418 | 699.0634 | -1548.6946 | -220.9511 | 5218.29 | 210.1042 | -213.0277 | 66.9098
2030-12-29 | 1 | 5.3209 | 768.6339 | -69.463 | -457.4643 | -443.901 | -1495.6453 | -9943.5977 | 2318.4087 | 1297.7351 | -227.6751 | 3767.8884 | -66.4479 | 1999.0294 | 58.3582 | 2285.5298 | 744.6392 | -289.3524 | 209.9994 | -438.2202 | 445.2846 | -1055.8237 | -4706.5488 | -42.6777 | 13.9182 | 1987.1012 | -1453.8928 | -1863.3745 | -735.783 | -112.1284 | 455.2809 | 434.3456 | -3069.2439 | -1001.4587 | -478.0691 | 2.7534 | 723.2769 | -1140.2368 | -458.7261 | 1.001 | 449.4328 | -2712.3064 | 0.9992 | 3065.8411 | 1150.6924 | 4435.4922 | -292.6033 | -584.9603 | 1933.9731 | -1540.46 | 1361.8212 | 80.7411 | -1043.709 | -379.3113 | 6166.9438 | 210.1043 | -328.4305 | 72.0818
2030-12-29 | 2 | -5.7686 | 726.305 | -68.4309 | -425.2858 | -527.1448 | -1277.698 | -8628.2344 | 2100.2729 | 1695.9059 | -215.0508 | 3726.8845 | -94.2859 | 1363.7079 | -115.1632 | 1864.5691 | 785.9971 | 20.5608 | 209.9994 | -437.2418 | 206.9682 | -839.1473 | -4506.168 | -117.244 | -11.3073 | 2118.4541 | -1588.2343 | -1107.5426 | -664.8625 | -119.2294 | 361.5258 | 588.0305 | -1299.7997 | -612.5386 | -158.2502 | 4.6396 | 1384.899 | -731.2728 | -1.5713 | 1.0017 | 414.5217 | -2635.8792 | -376.9451 | 3187.2498 | 1229.7277 | 4364.1494 | -2.7283 | -272.308 | 2726.0474 | -417.4603 | 1208.7615 | -836.8959 | -828.3829 | -272.0634 | 3698.5447 | 210.1042 | -357.647 | 103.7174
2030-12-29 | 3 | -15.3826 | 847.5504 | -73.3185 | -478.1838 | -642.9846 | -1370.877 | -8405.2715 | 1966.1177 | 1710.3574 | -216.0794 | 3715.9753 | -131.043 | 1126.9084 | -141.1093 | 1821.9967 | 731.2903 | 153.879 | 209.9994 | -433.0379 | 95.2717 | -754.2468 | -4240.2007 | -139.4881 | -17.3159 | 2076.5276 | -1905.9368 | -815.2846 | -701.6095 | -101.288 | 330.1267 | 922.0247 | -322.6534 | -400.0161 | 12.6042 | 5.8655 | 1577.9503 | 35.0114 | -4.0065 | 298.4943 | 0.99913 | -2616.8525 | -436.5345 | 2999.1763 | 1226.2983 | 4497.5015 | -2.8891 | -272.4465 | 3176.1587 | 147.7834 | 1111.0382 | -902.1257 | -653.8788 | -0.0021197 | 4345.7178 | 210.1043 | -328.4591 | 101.7669
2030-12-29 | 4 | -14.1209 | 379.5053 | -70.7396 | -427.0661 | -638.5344 | -1128.4303 | -7959.2129 | 1927.8433 | 1609.8107 | -170.9497 | 3701.3535 | -29.4987 | 1057.3875 | -154.2398 | 1755.1757 | 331.8945 | 206.8802 | 209.9994 | -403.5717 | 91.3443 | -582.9777 | -3429.8694 | -84.2441 | -22.7768 | 2145.5339 | -1675.1852 | -724.3036 | -603.3021 | -88.7971 | 460.1525 | 399.5008 | 4.3783 | -662.4084 | 95.5491 | 5.4112 | 1510.3256 | -348.4788 | 1.0016 | 355.4807 | 1.0003 | -2607.7603 | -284.8378 | 2974.1567 | 1241.6656 | 4507.6436 | -2.9144 | -276.4658 | 3095.7712 | 86.2298 | 954.1026 | -1549.3308 | -782.7273 | 127.9218 | 6053.9814 | 210.1042 | -316.5434 | 101.487
2030-12-29 | 5 | -22.9379 | 367.2447 | -74.4918 | -407.4497 | -492.8562 | -1230.8092 | -8102.4043 | 2255.6467 | 1467.8988 | -173.6861 | 3711.3765 | -45.4047 | 1095.6489 | -164.1069 | 1732.8871 | -176.3305 | 233.7965 | 209.9994 | -382.7518 | 20.1025 | -447.1054 | -2890.0781 | -37.0364 | -21.8634 | 2192.3066 | -2004.473 | -268.3136 | -621.0021 | -101.8226 | 608.837 | 705.0587 | 312.2935 | -554.6241 | 198.0064 | 5.6616 | 1495.7822 | -542.0946 | 0.99969 | 232.0039 | 105.0442 | -2623.9102 | -143.2487 | 2964.2778 | 1212.2747 | 4351.3286 | -2.8294 | -276.5544 | 3045.876 | -38.4154 | 975.1747 | -964.5557 | -1190.8634 | 328.898 | 9137.29 | 210.1042 | -255.258 | 114.389
2030-12-29 | 6 | -15.5651 | 430.2786 | -73.857 | -453.8335 | -681.7753 | -1296.186 | -7484.5703 | 1969.4113 | 2251.304 | -211.8872 | 3718.3599 | -132.5358 | 1196.0581 | -161.2913 | 1773.6565 | -100.7078 | 204.2566 | 209.9994 | -392.5286 | 79.5846 | -523.1501 | -3355.623 | -11.1198 | -20.9434 | 2177.9246 | -1973.8254 | -544.3047 | -638.3691 | -95.4999 | 620.5016 | 544.7661 | 4.6676 | -655.3 | 5.4682 | 5.2178 | 1544.366 | -256.9939 | -3.3665 | 195.3036 | 1.0011 | -2696.7515 | -129.3327 | 2940.5593 | 1196.8418 | 4330.9585 | -2.7526 | -276.6499 | 3121.9861 | 97.2443 | 1234.8892 | -230.489 | -923.7492 | -221.7197 | 10687.1758 | 210.1042 | -331.6381 | 128.4835
2030-12-29 | 7 | -14.9232 | -121.2214 | -69.5065 | -377.0569 | -714.8166 | -697.6653 | -6285.0112 | 1297.0361 | 2062.0615 | -235.2592 | 3734.2178 | -127.8357 | 1640.6755 | -19.989 | 2106.0063 | 148.8336 | 249.9647 | 209.9994 | -397.5308 | 194.3414 | -752.0367 | -3600.7256 | -12.2999 | -4.8661 | 2119.9485 | -1207.0295 | -840.0068 | -444.8828 | -90.7379 | 573.8467 | 420.2378 | 0.98418 | -979.1008 | 309.7638 | 5.0832 | 1218.8 | 862.4935 | -551.5627 | 1.0053 | 289.8602 | -2704.293 | -1.8687 | 2761.8586 | 1124.8134 | 4226.5664 | -306.4855 | -272.5091 | 2989.2847 | -360.1814 | 1273.8667 | 338.5783 | -703.0369 | 0.82269 | 9991.3779 | 210.1042 | -288.8955 | 66.836
2030-12-29 | 8 | -11.8528 | -123.8807 | -72.235 | -354.0389 | -1010.9526 | -710.4726 | -4678.5015 | 0.99637 | 1637.5431 | -243.8513 | 3827.1309 | -103.8454 | 1981.7397 | 7.5214 | 2140.8042 | 65.4607 | 244.4859 | 209.9994 | -511.7904 | 251.7434 | -1018.4064 | -3698.2932 | -79.2998 | 0.24102 | 2704.7021 | -1197.7869 | -924.7411 | -459.0413 | -93.0276 | 371.2401 | 393.9003 | 0.98437 | -936.4897 | 233.4987 | 6.243 | 1566.0237 | 1110.0132 | -481.4667 | 1.0016 | 409.295 | -2746.9431 | -116.1553 | 2846.8171 | 1092.4865 | 4256.5107 | -303.9891 | -272.5595 | 2638.4082 | -903.6669 | 1139.9487 | 684.8843 | -612.2005 | -0.82279 | 9974.3691 | 210.1042 | -194.0185 | 93.6352
2030-12-29 | 9 | -13.6169 | -52.9514 | -80.8112 | -381.7581 | -1460.8601 | -856.4842 | -4722.8301 | -193.4965 | 1062.7998 | -254.1711 | 3886.6807 | -99.2105 | 1737.1837 | 87.9915 | 2249.3481 | 98.8609 | 177.3062 | 209.9994 | -588.4661 | 369.5035 | -1377.3898 | -3869.7463 | -59.4814 | -2.6579 | 3364.3635 | -1445.0477 | -1206.558 | -499.2895 | -91.5444 | 338.7324 | 174.1525 | 4.3172 | -995.8685 | 249.2198 | 5.2511 | 1946.7266 | 931.996 | -404.4879 | 38.5091 | 450.1068 | -2089.345 | -35.4218 | 3443.0972 | 1158.4551 | 4555.6963 | -73.703 | -272.5295 | 3039.4968 | -380.5259 | 995.5167 | 794.5995 | -139.6952 | -1.232 | 9282.6553 | 210.1042 | -152.7495 | 62.653
2030-12-29 | 10 | -18.2477 | 1.0011 | -87.4257 | -445.0467 | -1445.6042 | -950.662 | -5072.061 | -333.9782 | 116.5327 | -270.8582 | 3896.8416 | -124.564 | 1584.1638 | 129.0496 | 2355.8489 | 172.1927 | 164.7789 | 209.9994 | -631.3223 | 432.2574 | -1335.4324 | -4600.7534 | -79.3396 | -2.0232 | 3399.3989 | -1684.8995 | -1809.1263 | -543.0315 | -85.7524 | 287.8282 | 391.1558 | 228.7399 | -879.1368 | 262.084 | 4.7923 | 2097.9758 | 1448.8766 | -255.2146 | 126.6628 | 449.4617 | -2524.6472 | -208.8615 | 3637.1963 | 1151.8789 | 4910.457 | -225.0738 | -272.4237 | 3327.1858 | -195.9099 | 1287.9608 | 705.9206 | -50.9183 | -1317.3035 | 9232.2861 | 210.1042 | -295.1316 | 0.99964
2030-12-29 | 11 | -17.9465 | 25.726 | -84.3642 | -471.6838 | -1545.1576 | -941.3991 | -5025.9912 | -754.0787 | 178.6067 | -327.8677 | 3883.9314 | -83.295 | 1238.1278 | 100.7795 | 2323.4062 | 427.012 | 147.2929 | 209.9994 | -626.1292 | 432.1995 | -1300.6013 | -4773.3999 | -114.3442 | -5.6947 | 3238.1921 | -1736.62 | -1886.5052 | -559.7411 | -83.0039 | 219.0206 | 556.7568 | 4.0484 | -708.061 | 249.6046 | 5.2346 | 2221.5161 | 2447.8547 | -212.468 | -112.8247 | 449.6634 | -2644.8394 | -337.0055 | 4292.7246 | 1244.3645 | 5014.9316 | 39.0443 | -387.6118 | 3370.1636 | 44.7943 | 1403.6201 | 130.7562 | 1.0005 | -1776.8405 | 9669.0098 | 210.1042 | -425.8377 | -35.8202
2030-12-29 | 12 | -20.3964 | 175.5011 | -77.991 | -488.3369 | -1441.2146 | -936.9433 | -5485.5347 | -529.8619 | -2.9871 | -370.5921 | 3849.9216 | -75.8916 | 1290.6792 | 93.0682 | 2313.6206 | 732.5764 | 212.8126 | 209.9994 | -594.5327 | 359.2821 | -1211.2563 | -4680.8506 | -108.8601 | -20.5061 | 3046.5823 | -1880.0972 | -1808.7179 | -563.9821 | -85.4762 | 244.0226 | 682.801 | 79.0016 | -636.9383 | 412.2505 | 4.9939 | 2328.8403 | 3176.8823 | -5.3691 | 164.4183 | 449.4959 | -2607.5962 | -259.3903 | 3903.0535 | 1210.7605 | 4996.6567 | -59.2358 | -573.0799 | 3387.7458 | 108.4979 | 1514.6732 | -80.7484 | 1.0087 | -1827.756 | 9029.8555 | 210.1042 | -512.9183 | -76.5715
2030-12-29 | 13 | -16.9277 | 394.2126 | -69.7276 | -476.3507 | -1297.9387 | -913.631 | -6025.5479 | -2.4873 | -25.5812 | -372.9451 | 3858.8486 | -27.891 | 1886.3145 | 32.9734 | 2236.697 | 1580.1523 | 285.8492 | 209.9994 | -572.1172 | 480.4967 | -1241.0651 | -4659.3467 | -110.3218 | -3.1977 | 2956.4409 | -1670.657 | -2127.0684 | -555.3685 | -97.9707 | 207.0957 | 751.156 | -426.4294 | -754.1294 | 391.2856 | 4.8464 | 1996.6881 | 2938.8901 | -422.7982 | 0.99934 | 449.5183 | -2574.491 | -154.243 | 3689.3201 | 1186.1604 | 4849.7573 | -287.485 | -769.5292 | 2017.7444 | -1276.3005 | 1298.2124 | -82.1226 | -180.701 | -837.1666 | 8179.4985 | 210.1042 | -352.3349 | -1.0189
2030-12-29 | 14 | -9.7698 | 222.8408 | -65.0134 | -445.497 | -1317.6307 | -912.1679 | -7281.8564 | 0.99723 | -645.2335 | -325.9241 | 3870.2559 | -42.0454 | 1870.2339 | 18.8274 | 2241.3281 | 1844.7521 | 279.1416 | 209.9994 | -563.2225 | 475.6384 | -1144.4374 | -4264.3081 | -89.2176 | -3.5855 | 3041.2893 | -1479.5908 | -2014.1603 | -546.8967 | -93.9691 | 258.6224 | 643.7349 | -1089.5016 | -783.3931 | 218.1883 | 4.409 | 1628.3357 | 1628.7955 | -330.3525 | 89.4367 | 449.5432 | -2464.9475 | -112.535 | 3767.167 | 1197.464 | 4998.4502 | -260.8284 | -626.011 | 2351.9241 | -953.4863 | 1214.5374 | -62.0798 | -721.399 | -871.9429 | 8022.9805 | 210.1042 | -317.278 | 9.6833
2030-12-29 | 15 | 5.2664 | -77.4098 | -56.3356 | -375.5699 | -949.5636 | -851.278 | -8298.9277 | 863.8737 | -742.2078 | -245.0169 | 3824.6226 | -72.8472 | 1823.5194 | 32.2826 | 2260.6592 | 1472.8988 | 83.9293 | 209.9994 | -477.1931 | 437.9029 | -914.1106 | -4349.7271 | -46.8262 | 8.2743 | 2418.853 | -985.2472 | -1404.397 | -533.2659 | -88.6011 | 405.8084 | 495.1779 | -2085.2397 | -891.6273 | -109.0594 | 3.5673 | 1021.6387 | -320.9926 | -227.484 | 196.6258 | 449.479 | -2648.2495 | -11.9509 | 3803.9604 | 1205.9174 | 4997.8491 | -104.7238 | -607.5523 | 2404.0771 | -1083.7545 | 1257.5132 | 490.27 | -1336.3303 | -880.5873 | 7264.0562 | 210.1043 | -264.7276 | 31.7541
2030-12-29 | 16 | 21.1555 | 250.1682 | -53.2779 | -327.6877 | -299.3926 | -1198.2222 | -10464.748 | 2262.0715 | -876.9011 | -217.4774 | 3791.9822 | -61.6126 | 2063.0107 | 73.7224 | 2231.0046 | 1650.5059 | -348.6931 | 209.9994 | -406.8541 | 258.4944 | -616.9343 | -3689.051 | -15.4289 | 15.4911 | 2306.0488 | -832.9139 | -1258.1078 | -619.7264 | -101.7779 | 601.1218 | 18.5224 | -3706.825 | -1234.2103 | -609.4967 | 1.4476 | 476.9624 | -3068.0911 | -363.1954 | 3.9828 | 449.4113 | -2530.4753 | 1.5688 | 3846.5208 | 1181.5303 | 5002.3579 | -254.7175 | -624.9146 | 1928.4015 | -1823.757 | 1125.8239 | 636.2173 | -2574.2776 | -891.436 | 6496.1055 | 210.1042 | -204.5703 | 37.3851
2030-12-29 | 17 | 30.0608 | 1734.4714 | -58.0656 | -414.8491 | 33.3008 | -2157.3252 | -12619.9551 | 3364.5293 | -390.9807 | -225.061 | 3814.7407 | -135.0202 | 2136.5571 | 84.1871 | 2255.1462 | 1788.7074 | -512.8547 | 209.9994 | -356.4493 | 231.0639 | -640.9059 | -3446.0254 | -147.7605 | -0.6415 | 2011.6337 | -1462.1161 | -1189.4683 | -953.4143 | -147.1717 | 438.0958 | 665.2342 | -5803.7534 | -681.1487 | -1152.3683 | 2.61 | 981.1813 | -3511.9172 | -242.0002 | 1.002 | 449.477 | -2354.1704 | -257.4462 | 3846.2004 | 1199.0925 | 4721.1899 | -60.8012 | -272.5224 | 1646.9615 | -2145.061 | 819.3282 | 60.5889 | -2382.7217 | -183.371 | 3971.9507 | 210.1042 | -181.5026 | 0.99949
2030-12-29 | 18 | 35.7261 | 1883.5645 | -59.8563 | -426.8441 | 157.088 | -2381.4897 | -13416.7109 | 3679.8862 | -562.4427 | -287.95 | 3810.8352 | 194.9991 | 2136.1978 | 119.1175 | 2236.5112 | 2412.7979 | -727.0704 | 209.9994 | -339.084 | 509.3776 | -924.4681 | -4371.6284 | -102.8338 | 7.3046 | 1674.0042 | -1437.8529 | -2272.5505 | -1017.8052 | -148.8198 | 482.3122 | 654.1344 | -7471.3628 | -977.0899 | -1358.0031 | 0.88112 | 792.0743 | -3708.7021 | 1.0017 | 21.6145 | 449.3452 | -2503.9651 | -20.0824 | 4107.7935 | 1057.8979 | 4853.4766 | -2.8116 | -273.0396 | 1213.2211 | -3296.4128 | 998.1953 | 1006.428 | -2281.9519 | -118.0552 | 5749.166 | 210.1042 | -154.5793 | -82.1191
2030-12-29 | 19 | 39.1721 | 1322.2959 | -58.4919 | -405.1446 | 0.99535 | -2068.9939 | -13108.0049 | 3347.9038 | -847.0496 | -256.1454 | 3879.1987 | 195.0003 | 2124.5178 | 525.6279 | 2190.6541 | 2656.3984 | -722.3414 | 209.9994 | -409.1114 | 660.813 | -1215.7396 | -4725.0586 | -67.6306 | 26.0645 | 1957.495 | -1112.2832 | -2612.8228 | -840.9401 | -135.8723 | 503.6719 | 432.7544 | -7666.6641 | -1199.6775 | -1366.7427 | 1.1849 | 784.5568 | -3905.0588 | 1.0007 | 146.8275 | 449.3352 | -2459.7275 | 46.7042 | 3989.2515 | 1208.0548 | 4816.2021 | -3.0697 | -272.4218 | 2758.0928 | -1459.5626 | 1178.4211 | 1354.9957 | -1977.3971 | -675.8994 | 5706.4917 | 210.1042 | -164.4116 | -144.4104
2030-12-29 | 20 | 38.9415 | 1253.3273 | -59.123 | -404.4797 | -7.0993 | -2068.9856 | -13495.2744 | 3324.1743 | -585.7424 | -302.6946 | 3875.1855 | 194.999 | 2128.4648 | 535.5298 | 2209.5671 | 2434.1179 | -738.6578 | 209.9994 | -452.2316 | 662.9969 | -1206.8778 | -4750.6021 | -49.1212 | 32.402 | 2221.427 | -1110.3983 | -2433.769 | -842.7305 | -131.3369 | 537.6533 | 401.5165 | -7610.1479 | -1122.3613 | -1377.9888 | 1.8108 | 886.3226 | -3955.2527 | -169.6831 | 172.309 | 449.335 | -2512.0164 | 97.5395 | 3930.4636 | 1200.3119 | 4839.3428 | -29.4081 | -272.3189 | 2652.5176 | -1376.0963 | 1245.2904 | 1504.7792 | -2156.3003 | -626.3161 | 7082.7251 | 210.1042 | -173.4747 | -131.9857
2030-12-29 | 21 | 42.5831 | 1158.759 | -56.7785 | -370.4128 | -72.5203 | -2027.1436 | -13436.6348 | 3331.1438 | -3.0124 | -336.9356 | 3894.3604 | 195.0012 | 2128.7874 | 462.4992 | 2223.0645 | 2509.2515 | -781.2817 | 209.9994 | -476.291 | 527.2062 | -993.6035 | -4834.0156 | -65.1077 | 34.7618 | 2457.9236 | -970.6696 | -2327.3489 | -825.3428 | -130.769 | 558.121 | 343.4844 | -7802.582 | -1211.9917 | -1421.7079 | 1.3015 | 765.082 | -4299.8345 | -395.4421 | 36.4419 | 449.4773 | -2723.4397 | 0.99759 | 3684.332 | 1171.9326 | 4665.3501 | -204.44 | -272.3897 | 2877.6738 | -1266.1947 | 1202.326 | 1385.2963 | -1948.1429 | -213.5371 | 7537.9829 | 210.1042 | -178.9956 | -142.0063
2030-12-29 | 22 | 45.8439 | 1207.4832 | -54.9157 | -346.4147 | -22.9684 | -2075.4495 | -13555.4434 | 3534.1521 | -2.8841 | -332.8642 | 3902.4526 | 155.4969 | 2130.9836 | 317.85 | 2269.9116 | 2336.9478 | -834.655 | 209.9994 | -473.8922 | 515.5972 | -963.3927 | -4770.3862 | -55.9722 | 37.1681 | 2372.7236 | -933.8805 | -2335.415 | -848.2161 | -133.3319 | 589.662 | 337.4293 | -7991.8853 | -1214.5895 | -1498.7609 | 1.1335 | 532.2288 | -4605.0415 | -403.846 | 123.6115 | 449.4396 | -2786.1067 | 33.0978 | 3675.1345 | 1172.0712 | 4729.3604 | -150.6373 | -272.5647 | 2801.7832 | -1380.4709 | 1225.7166 | 1392.6755 | -2046.1318 | -232.6198 | 8013.6016 | 210.1042 | -187.55 | -117.4488
2030-12-29 | 23 | 42.1098 | 1620.0854 | -57.8709 | -390.3 | -20.8088 | -2307.5806 | -13490.96 | 3476.0901 | -3.0544 | -292.677 | 3892.9424 | 0.99878 | 2096.467 | 322.6604 | 2325.8074 | 2466.3469 | -857.1315 | 209.9994 | -507.5933 | 492.2359 | -994.9645 | -4774.4463 | -64.0173 | 36.696 | 2631.9956 | -1182.5609 | -2609.676 | -983.4114 | -139.7462 | 499.5729 | 338.9937 | -7955.3984 | -1194.481 | -1479.3956 | 0.85289 | 496.2383 | -4226.311 | -266.4466 | 237.346 | 449.556 | -2792.3958 | 52.2949 | 3912.542 | 1234.9823 | 5005.7256 | 1.0162 | -345.8199 | 2324.4844 | -2095.73 | 1201.0699 | 1153.1176 | -2247.0442 | -352.7337 | 10281.708 | 210.1043 | -185.2918 | -43.1762
2030-12-29 | 24 | 44.574 | 1665.7379 | -53.3063 | -356.8731 | 43.6119 | -2275.0664 | -13427.8789 | 3675.1382 | -3.0845 | -162.5297 | 3841.6257 | 36.1877 | 1122.127 | 139.1774 | 2286.4688 | 2355.9114 | -756.1644 | 209.9994 | -483.6754 | 403.3856 | -856.2143 | -4741.0044 | -64.6833 | 33.7249 | 2458.3164 | -1096.1429 | -2206.1946 | -966.9099 | -143.46 | 520.8229 | 376.451 | -7207.8281 | -1191.4258 | -1436.4116 | 0.8267 | 214.2723 | -4410.4761 | 381.8734 | 110.0899 | 449.3105 | -2703.9182 | -47.9205 | 3188.126 | 1188.3063 | 4506.8164 | -278.9347 | -685.9169 | 4724.5938 | 642.4149 | 1206.7985 | 614.0831 | -2582.7761 | -765.447 | 5475.4248 | 210.1043 | -211.7459 | 103.2494
2030-12-30 | 1 | 27.4018 | 1995.7882 | -53.8143 | -451.5238 | 115.8443 | -2348.1057 | -13219.3799 | 3702.2048 | 979.8636 | -229.5881 | 3738.9092 | -7.2077 | 2106.176 | -10.981 | 2184.5852 | 2635.3362 | -449.2349 | 209.9994 | -489.2043 | 152.3036 | -605.9642 | -4354.9253 | -144.3875 | 27.4444 | 2703.7666 | -1622.2435 | -1583.5649 | -1020.5457 | -156.4507 | 429.9841 | 1138.9471 | -5037.9507 | -804.5547 | -1159.7124 | 0.72673 | -111.3814 | -3533.6892 | -193.6244 | 311.5127 | 449.0641 | -2342.7898 | -101.3097 | 3182.8564 | 1327.2189 | 4531.1826 | -2.4807 | -272.1273 | 304.1431 | -3032.1462 | 694.6994 | -261.7767 | -2996.3823 | 680.6641 | 5498.5967 | 210.1042 | -34.1312 | 219.2238
2030-12-30 | 2 | 14.4913 | 2366.2632 | -55.8762 | -464.4786 | 44.7105 | -2334.3704 | -12039.8203 | 3525.0405 | 1455.0063 | -186.1685 | 3720.2014 | -112.3736 | 2142.3726 | -91.1184 | 1959.1832 | 2475.4954 | -158.3848 | 209.9994 | -433.3026 | -24.8155 | -394.5609 | -4136.752 | -255.1597 | 11.8228 | 2552.7515 | -1983.2213 | -1253.0035 | -1025.4108 | -174.6044 | 242.0687 | 1153.1375 | -3307.7334 | -646.2228 | -861.2125 | 0.82062 | 204.1014 | -3530.0757 | -540.3722 | 21.6636 | 449.3752 | -2150.2798 | -539.3548 | 2975.2258 | 1310.1073 | 4411.4219 | -297.9346 | -272.284 | 405.5334 | -2714.7639 | 316.2089 | -1545.1227 | -2340.4785 | 1311.4052 | 2922.2656 | 210.1042 | -40.6963 | 262.9781
2030-12-30 | 3 | 8.0081 | 2296.9177 | -54.1593 | -456.4179 | -215.0214 | -2072.5105 | -10973.5732 | 2956.448 | 1584.1056 | -185.6005 | 3726.2698 | -128.1185 | 2133.3794 | -136.6732 | 1745.6555 | 1880.0935 | -42.3549 | 209.9994 | -440.0703 | -135.5508 | -287.1215 | -3515.7861 | -309.2315 | 1.6799 | 2714.5669 | -2034.5509 | -588.6608 | -941.9036 | -172.7651 | 141.5762 | 1348.8629 | -2183.5288 | -244.8235 | -634.6813 | 3.547 | 685.4766 | -2230.1089 | -433.7728 | 0.99775 | 381.6002 | -2208.7236 | -734.938 | 3112.2803 | 1365.2487 | 4227.6885 | -2.4709 | -272.3982 | 549.9884 | -2360.6235 | 192.4151 | -2082.9038 | -1935.0271 | 1441.8717 | -1914.5371 | 210.1043 | -57.3323 | 245.5162
2030-12-30 | 4 | -1.6957 | 743.962 | -49.5612 | -321.1695 | -694.8149 | -977.4714 | -8505.6709 | 1689.2655 | 1437.9326 | -174.279 | 3677.9573 | -120.6602 | 2086.9583 | -127.6071 | 1688.0946 | 1220.1963 | 41.6943 | 209.9994 | -454.7404 | 49.3609 | -314.1196 | -2662.5933 | -220.121 | 13.8922 | 2857.7273 | -1323.0411 | -624.7418 | -574.5835 | -133.2771 | 198.2578 | 1029.0168 | -627.4775 | -502.2629 | -4.2668 | 4.752 | 544.6266 | -385.648 | -325.2243 | 207.1233 | 0.95742 | -2258.1621 | -535.8445 | 3134.605 | 1412.7633 | 4459.7534 | -3.0673 | -272.761 | 871.0723 | -1994.5658 | 383.1786 | -2070.6704 | -1573.5643 | 1016.6263 | -941.8865 | 210.1043 | -94.1704 | 233.0882
2030-12-30 | 5 | -3.6251 | 445.987 | -51.5298 | -299.3953 | -816.7319 | -878.2246 | -7752.2026 | 1387.8008 | 1473.4644 | -175.1548 | 3670.4658 | -107.7494 | 2118.5222 | -119.0449 | 1676.9183 | 741.6205 | 76.7112 | 209.9994 | -450.625 | 86.1261 | -276.1977 | -2007.2749 | -179.7941 | 18.1084 | 2902.4138 | -1352.2118 | -481.4652 | -524.1495 | -120.7576 | 252.1968 | 913.8058 | -195.2211 | -536.3651 | 54.2194 | 6.1951 | 487.6301 | 30.9858 | -400.5899 | 115.5923 | 0.99816 | -2315.6606 | -445.203 | 3159.8813 | 1423.3237 | 4393.7832 | -2.5842 | -272.5331 | 1052.7794 | -1724.7118 | 489.257 | -1811.3702 | -1606.8301 | 858.7243 | 840.8774 | 210.1043 | -97.4934 | 223.1181
2030-12-30 | 6 | -5.9677 | 1050.3184 | -56.8222 | -367.9069 | -513.4092 | -1325.5249 | -9043.2529 | 2168.3525 | 1354.0765 | -182.8478 | 3653.3787 | -162.7529 | 2129.8489 | -104.6431 | 1751.0006 | 586.2697 | 52.1219 | 209.9994 | -405.2174 | -81.4305 | -173.145 | -910.5198 | -188.2426 | 4.1444 | 2781.1025 | -1802.5767 | 127.0632 | -674.1324 | -134.4962 | 316.8735 | 1266.5519 | -300.5007 | -238.2732 | -62.5697 | 7.4043 | 731.5425 | -170.4358 | -430.7653 | 78.9631 | -2.1126 | -2170.9744 | -432.8721 | 3248.709 | 1400.4253 | 4460.7036 | -34.3164 | -285.4846 | 827.4297 | -2133.9312 | 378.7989 | -1564.7899 | -2083.9868 | 1115.2367 | 1588.9653 | 210.1042 | -48.7064 | 243.2761
2030-12-30 | 7 | -1.6153 | 1673.4781 | -58.6325 | -456.3612 | -4.3239 | -1800.2953 | -10985.626 | 3329.8584 | 1443.0375 | -197.0273 | 3579.0134 | -153.3427 | 2151.0818 | 1.0014 | 1779.5492 | -303.2126 | -511.8668 | 209.9994 | -303.2518 | -154.3989 | -155.5035 | -981.5807 | -170.8902 | 4.586 | 2308.2471 | -2073.7253 | 298.8076 | -828.9288 | -151.2627 | 441.9612 | 1475.5803 | -949.7301 | -282.1297 | -290.8079 | 5.4699 | -122.7093 | -1520.62 | -321.0404 | 328.0037 | 0.99829 | -2322.5657 | -326.8485 | 3567.5291 | 1398.2529 | 4616.1587 | -2.4964 | -272.8618 | -403.1555 | -3541.9819 | 326.755 | -821.2422 | -2812.522 | 1419.4045 | -1158.4883 | 210.1043 | 18.7725 | 316.8553
2030-12-30 | 8 | -23.1652 | 944.6127 | -65.8975 | -306.631 | 199.9763 | -1744.7119 | -11596.6133 | 3686.3035 | 1175.2039 | -259.17 | 3384.2427 | -101.42 | 1986.5073 | 1.0011 | 1891.3813 | -197.52 | -614.4237 | 209.9994 | -229.6247 | 5.793 | -189.3895 | -1218.1229 | -4.2812 | 13.1416 | 1843.3628 | -1675.3966 | -713.2706 | -723.665 | -126.3694 | 749.2704 | 962.5853 | 8.0957 | -1060.9196 | 1.2472 | 1.3396 | -878.8608 | -1452.4696 | -248.0843 | 351.0624 | 1.0012 | -2436.522 | 135.0043 | 3690.9333 | 1340.465 | 4706.5547 | 1.016 | -278.0497 | 479.4582 | -3016.7998 | 607.8065 | 455.0285 | -3553.4702 | 1002.4648 | 1513.3427 | 210.1042 | 58.8142 | 257.5599
2030-12-30 | 9 | -22.3148 | 757.4734 | -80.2829 | -457.0989 | 174.9373 | -1659.569 | -11816.6289 | 3533.8772 | -366.9255 | -227.748 | 3720.2668 | -114.2302 | 1622.366 | 22.5542 | 2076.6519 | -788.1669 | -363.5513 | 209.9994 | -223.0952 | -15.9647 | -324.2135 | -1579.7913 | 27.2625 | 10.4093 | 1459.6219 | -1850.2362 | 21.8871 | -736.1133 | -108.4144 | 838.5154 | 1677.6097 | 228.1177 | -544.9176 | 113.3254 | 3.9241 | -598.7996 | -254.321 | -460.7804 | 129.6379 | 111.2949 | -2690.387 | 99.2532 | 4341.6279 | 1503.979 | 4955.3208 | 1.0234 | -276.6599 | 2609.4683 | -646.2134 | 1140.3411 | 1267.5183 | -3432.5259 | -558.3386 | 3108.0461 | 210.1042 | -128.884 | -7.676
2030-12-30 | 10 | -24.952 | 679.1302 | -76.6867 | -348.9503 | 103.3978 | -1856.8021 | -12520.5498 | 3490.8787 | -3.0731 | -256.0759 | 3765.8259 | -25.8148 | 1906.1323 | 173.0728 | 2396.2092 | -428.8233 | -700.586 | 209.9994 | -256.9513 | 41.0765 | -498.2359 | -2673.9465 | 29.9099 | 27.7123 | 1596.1282 | -1744.215 | -820.9535 | -763.5265 | -109.5381 | 830.0674 | 1269.6047 | 0.98445 | -1020.6705 | -53.3529 | 0.74147 | -1202.3564 | -1681.2028 | -644.2552 | -111.7811 | 338.4832 | -2508.5857 | 207.3987 | 4830.3301 | 1612.741 | 4981.5278 | 188.3962 | -272.5838 | 2231.4319 | -977.0077 | 1106.0065 | 1453.5812 | -3020.3193 | -3.9738 | 5536.7505 | 210.1043 | -126.3709 | -34.1858
2030-12-30 | 11 | -30.1928 | 997.3977 | -93.5623 | -402.5222 | 41.4938 | -2182.5713 | -13106.1963 | 3549.5918 | -3.0735 | -325.4488 | 3758.593 | 0.99946 | 1793.4149 | 122.3443 | 2342.719 | -407.7982 | -690.9944 | 209.9994 | -264.9557 | -87.3844 | -621.105 | -3826.3933 | -44.0801 | 19.4871 | 1354.2449 | -2077.7468 | -712.8765 | -894.0553 | -119.6271 | 764.6066 | 1736.1669 | 5.6301 | -551.6577 | -202.2736 | 0.63369 | -958.6519 | -1721.9775 | -662.1941 | -113.9401 | 449.7285 | -2497.3672 | 1.0002 | 4791.3018 | 1570.6495 | 5008.4961 | 38.8076 | -349.308 | 1836.8013 | -1268.3735 | 1027.2208 | 1153.5975 | -2568.3135 | -26.8291 | 7098.5347 | 210.1043 | -122.9005 | -91.2593
2030-12-30 | 12 | -28.2907 | 1113.0394 | -93.3169 | -419.7698 | -27.0975 | -2293.7244 | -13305.0146 | 3397.783 | -2.838 | -341.4419 | 3748.6489 | 1.0019 | 1572.3936 | 120.7746 | 2342.2683 | -480.6402 | -685.3944 | 209.9994 | -269.3822 | -6.5637 | -786.2095 | -4367.8384 | -59.0406 | 18.5366 | 1216.6359 | -2182.3818 | -754.6956 | -944.0665 | -119.8624 | 702.33 | 1913.7349 | 5.7218 | -397.5179 | -265.0353 | 0.62425 | -860.5538 | -1717.0658 | -581.0396 | -29.1527 | 449.5218 | -2313.1768 | 0.99863 | 4846.4854 | 1612.7865 | 5016.0039 | 119.1507 | -525.7451 | 1781.5969 | -1224.6228 | 1126.082 | 1344.2316 | -2530.1086 | -238.8469 | 8062.0518 | 210.1042 | -141.8053 | -83.3476
2030-12-30 | 13 | -32.1807 | 1023.3952 | -94.7421 | -425.7987 | -30.125 | -2255.0168 | -13066.4824 | 3267.353 | -921.1475 | -351.8273 | 3744.6648 | -1.2412 | 1471.7856 | 74.1421 | 2228.7751 | 291.5874 | -584.767 | 209.9994 | -275.9707 | 27.9804 | -751.3219 | -4878.96 | -44.2552 | 10.0194 | 1217.4114 | -2370.0427 | -1352.208 | -939.9869 | -111.9838 | 735.8647 | 1787.8176 | 0.98419 | -362.9864 | -225.196 | 0.61453 | -217.4604 | -1620.73 | -359.1095 | 80.3569 | 449.5682 | -2480.6458 | -1.7776 | 4940.7822 | 1713.7101 | 5018.7656 | 291.0155 | -599.7229 | 1747.817 | -848.4604 | 1335.6985 | 1221.556 | -2636.5225 | -966.5956 | 9933.1973 | 210.1043 | -255.4382 | 1.0006
2030-12-30 | 14 | -31.9133 | 1260.8248 | -90.8517 | -415.3312 | -84.2622 | -2241.5471 | -12701.4326 | 3115.707 | -478.7592 | -263.5237 | 3718.8232 | -98.9286 | 1276.4545 | 113.2957 | 2354.6821 | 133.4592 | -553.4021 | 209.9994 | -280.0216 | 79.5321 | -761.6353 | -5329.6479 | -80.4203 | 4.1478 | 1167.8297 | -2338.9019 | -1557.4004 | -938.531 | -122.7016 | 599.7139 | 1694.0029 | 0.99197 | -402.2713 | -213.0006 | 0.73337 | -82.0626 | -1548.6414 | -121.4673 | 346.6145 | 449.3645 | -2418.2207 | -43.3424 | 4922.7827 | 1786.3732 | 5019.1924 | 538.8096 | -623.5969 | 1776.8798 | -683.7241 | 1257.5382 | 1405.9907 | -2777.3684 | -329.6406 | 7794.4766 | 210.1043 | -170.1028 | 85.3764
2030-12-30 | 15 | -27.46 | 1556.2697 | -85.6017 | -395.4917 | 209.598 | -2290.6135 | -13282.1709 | 3675.1399 | -1045.442 | -231.8206 | 3709.2944 | -144.5935 | 1203.0975 | 11.3545 | 2144.1904 | -934.7615 | -584.4027 | 209.9994 | -276.4992 | -246.5029 | -531.7335 | -5575.4819 | -147.1315 | -12.2061 | 1302.5791 | -2291.7573 | -609.0985 | -953.8535 | -140.7159 | 595.6915 | 1688.6702 | 5.6737 | -250.6377 | -227.2301 | 0.7237 | 207.8036 | -1520.55 | -16.0501 | 489.5283 | 449.2092 | -2345.7141 | -273.3598 | 4892.5078 | 1835.1686 | 5018.457 | 667.6565 | -607.1833 | 1909.3448 | -579.2061 | 867.2081 | -59.3693 | -3004.7085 | -216.4636 | 3605.3921 | 210.1042 | -145.3488 | 90.8214
2030-12-30 | 16 | -27.0262 | 1493.9647 | -83.7458 | -366.9171 | 71.5911 | -2139.6104 | -12579.2764 | 3440.9878 | -486.5768 | -209.2197 | 3724.821 | -122.2998 | 1195.7667 | -4.7166 | 2049.6328 | -861.2695 | -561.0648 | 209.9994 | -277.4191 | -199.8603 | -534.1635 | -5651.0181 | -160.1016 | -9.1095 | 1364.5045 | -2097.5161 | -452.9789 | -890.499 | -140.962 | 518.6011 | 1440.8749 | 5.8246 | -471.5973 | -136.2299 | 0.71787 | 77.327 | -1513.9921 | -84.1516 | 449.3523 | 449.289 | -2447.9763 | -331.3133 | 4925.3374 | 1829.0065 | 5021.4399 | 643.3847 | -690.1448 | 1744.0171 | -831.1852 | 825.9816 | -98.6157 | -2374.5073 | 0.98085 | 909.5979 | 210.1043 | -163.0952 | 111.9115
2030-12-30 | 17 | -18.636 | 1753.1458 | -61.3979 | -394.9235 | 260.8315 | -2264.8396 | -13270.2539 | 3956.8491 | -20.93 | -223.783 | 3713.6575 | -137.9817 | 1557.6587 | 69.9812 | 2141.6853 | -313.3316 | -688.2466 | 209.9994 | -251.5627 | -315.0614 | -538.5228 | -4685.5278 | -195.7124 | -5.0038 | 1408.8881 | -2258.4985 | -290.8616 | -974.2158 | -151.9199 | 552.0648 | 1590.3911 | 0.97701 | -269.5442 | -344.5386 | 0.81699 | -28.2874 | -1745.9275 | -514.1575 | -66.896 | 449.6219 | -2220.9377 | -378.9267 | 5137.7593 | 1699.3801 | 5031.4819 | 269.7997 | -1005.6921 | 606.2429 | -2632.0261 | 613.3964 | -83.9475 | -2514.7905 | 522.6584 | 449.1506 | 210.1042 | -117.0362 | 44.5235
2030-12-30 | 18 | -28.7057 | 1802.7871 | -87.3702 | -407.8568 | 258.7988 | -2407.4546 | -13363.21 | 3871.748 | -3.0946 | -196.609 | 3752.1753 | 41.799 | 1030.6973 | 172.6405 | 2384.5547 | -113.5387 | -624.9317 | 209.9994 | -256.0206 | -84.5809 | -831.5209 | -4639.6694 | -185.9627 | 4.4882 | 1303.8037 | -2417.8823 | -1075.1244 | -1011.7407 | -152.6644 | 511.1271 | 1871.3862 | 0.98703 | -220.1658 | -334.4556 | 0.76519 | 23.6097 | -1620.6838 | -621.1398 | -91.4976 | 449.4996 | -2168.9819 | -267.3033 | 4917.2964 | 1589.9338 | 5033.1709 | 1.0103 | -1048.1993 | 1043.4288 | -2535.6428 | 755.2264 | 408.8839 | -2405.218 | 360.9221 | 1781.2452 | 210.1042 | -128.8182 | -110.2502
2030-12-30 | 19 | -25.1674 | 1370.5448 | -72.1374 | -539.7021 | 9.8326 | -2050.0833 | -11944.4873 | 2908.6448 | -419.3532 | -252.9917 | 3776.8577 | 0.9992 | 1.0102 | 183.0959 | 2396.3813 | -519.4513 | -843.5098 | 209.9994 | -351.7975 | 40.1777 | -946.9625 | -5276.3276 | -192.999 | 28.5706 | 1369.4916 | -2645.7278 | -1746.8506 | -943.1366 | -131.7558 | 436.572 | 1768.6973 | 218.692 | -245.6209 | -247.5826 | 0.78165 | -291.8291 | -985.7759 | 77.3327 | 67.1741 | 450.4119 | -2517.8694 | -446.7213 | 5133.7949 | 1731.3557 | 5035.4141 | 311.3139 | -516.6568 | 2440.9358 | -607.983 | 1104.5302 | 841.6736 | -2596.0354 | -315.9852 | 4835.3091 | 210.1042 | -295.0763 | -176.4099
2030-12-30 | 20 | -37.0434 | 471.1021 | -81.7527 | -707.3303 | -487.0114 | -1405.6027 | -9949.7666 | 1587.65 | -3.0648 | -245.2217 | 3777.7024 | -12.6256 | 1.0129 | 536.0809 | 2393.7517 | -635.8687 | -871.5817 | 209.9994 | -505.3887 | 262.0996 | -987.2422 | -5029.8276 | -93.4662 | 42.628 | 2183.1301 | -2568.4233 | -1890.3401 | -766.9307 | -91.0424 | 504.6332 | 1584.5045 | 2029.3972 | -444.9055 | 251.6104 | 0.87521 | -342.7628 | 2469.7388 | 83.3038 | 40.8295 | 450.3708 | -2631.4546 | -246.1645 | 5017.229 | 1661.272 | 5033.1265 | 162.6868 | -448.5459 | 2522.1682 | -503.5772 | 1322.1075 | 1161.984 | -2070.8311 | -527.4419 | 7521.189 | 210.1042 | -329.771 | -200.5462
2030-12-30 | 21 | -55.155 | -136.7469 | -89.2443 | -799.5138 | -799.1717 | -1041.4954 | -8678.6006 | 742.882 | 0.99825 | -217.1015 | 3749.7788 | -12.2398 | 1.0195 | 189.1715 | 2388.4956 | -996.6986 | -794.4253 | 209.9994 | -498.3047 | 288.4638 | -991.0477 | -4864.5737 | -24.2542 | 29.4133 | 2181.1094 | -2663.8013 | -1512.7308 | -671.648 | -63.6763 | 592.6306 | 1517.3361 | 3253.9072 | -429.3833 | 725.7324 | 0.72103 | -208.4754 | 5599.8027 | 125.2385 | 82.5901 | 450.2047 | -2602.8772 | -58.205 | 4939.3721 | 1636.3632 | 5030.3271 | 142.2921 | -375.6569 | 2532.3936 | -377.6273 | 1418.828 | 1236.8438 | -2004.9045 | -842.176 | 11151.7559 | 210.1042 | -351.4232 | -218.0474
2030-12-30 | 22 | -72.623 | -427.7513 | -91.9392 | -660.7331 | -938.2823 | -948.5428 | -8280.9004 | 478.3175 | -3.1169 | -209.0489 | 3750.4878 | -12.2787 | 1.0781 | 177.1255 | 2382.1963 | -1283.2891 | -540.9708 | 209.9994 | -514.2469 | 340.6254 | -968.2012 | -5141.4673 | 21.2551 | 16.6278 | 2267.0488 | -2613.5999 | -1403.1396 | -606.2229 | -52.3654 | 609.9153 | 1689.3906 | 4249.7134 | -457.5193 | 1114.3157 | 0.73325 | -362.7331 | 5292.0176 | 489.9297 | 482.0782 | 449.5227 | -2649.1587 | -1.3348 | 4804.9087 | 1751.5275 | 5024.7456 | 492.002 | -280.6775 | 2583.833 | -112.8782 | 1548.7477 | 933.1849 | -1798.8718 | -1254.5819 | 12779.4951 | 210.1042 | -403.9232 | -188.3174
2030-12-30 | 23 | -84.3152 | -596.6258 | -112.6066 | -690.3527 | -715.11 | -1056.8834 | -9069.8359 | 1138.4355 | 948.4048 | -218.672 | 3744.209 | -110.9008 | 136.168 | 1.0019 | 2002.5089 | -1202.7477 | -428.6819 | 209.9994 | -273.2107 | 283.4139 | -725.343 | -4414.0903 | 128.1197 | -20.4174 | 1306.2483 | -2452.4478 | -760.235 | -598.6014 | -46.5301 | 847.4797 | 1546.4701 | 4247.396 | -487.2847 | 1223.7544 | 0.74642 | -130.938 | 5554.418 | 171.1808 | 501.7019 | 449.4487 | -2680.2341 | 365.4146 | 4229.563 | 1498.6322 | 5019.8691 | 90.5129 | -276.7331 | 2752.9849 | -448.6351 | 1677.1367 | 1482.9657 | -2107.5835 | -785.3644 | 14009.1514 | 210.1042 | -269.5721 | 30.1144
2030-12-30 | 24 | -70.1549 | -611.6546 | -87.5246 | -649.8051 | -1023.2526 | -823.9769 | -7896.2275 | 609.7634 | 1497.5879 | -192.9164 | 3700.3562 | -129.0354 | 867.2585 | -186.6057 | 1643.844 | -933.4571 | -82.4144 | 209.9994 | -356.2863 | 430.3302 | -719.0942 | -3704.7593 | 157.7059 | -11.9913 | 1920.6584 | -2310.2195 | -339.3593 | -546.085 | -38.8902 | 768.5834 | 1603.2649 | 4300.1543 | -556.0084 | 1326.9928 | 3.0159 | -138.797 | 6174.8711 | 1.0026 | 184.0107 | 449.1907 | -2705.2322 | 386.3826 | 4153.3662 | 1453.7893 | 4972.1416 | -3.1845 | -272.6124 | 2165.5 | -822.1967 | 1696.4452 | 182.5277 | -1760.2799 | -1307.0601 | 14060.9453 | 210.1042 | -343.0553 | 14.0793
2030-12-31 | 1 | -40.2408 | 39.5025 | -72.8983 | -535.8904 | -1392.8981 | -1075.9817 | -6677.9028 | 38.4851 | 2023.7056 | -155.5166 | 2867.5088 | -57.983 | 1.0348 | -265.4129 | 1545.7742 | 252.3708 | 3.9989 | 209.9994 | -198.5454 | 337.9564 | -516.2926 | -2164.1243 | 21.8919 | -32.9942 | 672.3192 | -1775.3751 | -363.2733 | -582.4313 | -56.4013 | 523.6776 | 1491.3226 | 1124.1985 | 152.7303 | 554.4001 | 3.1903 | 6.5712 | 3462.6826 | 1.0022 | 454.5753 | 449.1144 | -2503.6924 | 0.99844 | 3528.2961 | 1411.3002 | 4632.354 | -3.2556 | -276.6843 | 3419.3628 | 370.3189 | 1267.0614 | -1080.1614 | -711.1891 | -761.4906 | 12967.4121 | 210.1042 | -355.4682 | -66.6633
2030-12-31 | 2 | -35.9954 | 274.7811 | -74.1325 | -528.7588 | -1509.2281 | -1225.8916 | -6190.4834 | -2.0677 | 2191.0249 | -175.3864 | 2843.3274 | -138.124 | 50.526 | -408.0543 | 1324.7487 | 140.1986 | 89.844 | 209.9994 | -174.1533 | 123.713 | -404.311 | -535.4001 | -93.9482 | -49.9354 | 491.8636 | -2105.5049 | 6.7207 | -648.8528 | -72.1056 | 342.7206 | 1809.3628 | 480.7699 | -342.1848 | 353.4374 | 5.9249 | 4.4027 | 2669.5713 | 0.99762 | 242.6186 | 449.2966 | -2373.4536 | -318.0055 | 3348.7537 | 907.1208 | 4309.813 | -2.9956 | -275.7076 | 3599.8953 | 445.1534 | 953.7308 | -2172.9143 | -50.4753 | -337.4183 | 11939.5088 | 210.1042 | -376.8376 | -162.383
2030-12-31 | 3 | -28.9804 | 10.6571 | -71.9662 | -472.2488 | -1475.0768 | -1111.3235 | -6171.6162 | 0.99476 | 2135.7769 | -180.7885 | 2379.7646 | -195.0089 | 0.98589 | -457.2857 | 1182.125 | 101.0197 | 147.6045 | 209.9994 | -172.3642 | 186.3142 | -446.7452 | -1612.8655 | -50.5042 | -51.6879 | 410.896 | -1804.2578 | -394.7302 | -572.0198 | -45.8753 | 388.7031 | 1252.7676 | 370.8032 | -803.3835 | 418.6048 | 5.1145 | 37.0841 | 1116.9594 | 0.99957 | 386.5062 | 449.2434 | -2419.0825 | -183.5856 | 2984.4717 | 898.4722 | 4118.1943 | -3.0724 | -276.8153 | 3613.345 | 537.5426 | 1105.0192 | -1117.526 | -51.3335 | -336.3503 | 12942.1455 | 210.1042 | -353.3033 | -229.282
2030-12-31 | 4 | -24.5356 | 131.5132 | -71.7465 | -411.7924 | -1079.7046 | -1211.6865 | -7375.9565 | 758.1998 | 1843.2959 | -177.653 | 2822.3765 | -195.0157 | 6.6604 | -504.3862 | 1004.4086 | 160.1894 | 99.8702 | 209.9994 | -168.9145 | 231.2043 | -323.6176 | -1865.71 | -5.3193 | -52.0729 | 822.5525 | -1658.4337 | -462.889 | -575.394 | -56.0249 | 495.5918 | 939.4265 | 6.6399 | -980.0892 | 314.2266 | 3.548 | 6.4352 | -24.1742 | 109.8304 | 693.822 | 449.1007 | -2439.0688 | 24.5863 | 2598.4126 | 954.757 | 4031.0249 | -3.1587 | -276.6754 | 3429.6455 | 386.4017 | 915.6439 | -1307.8422 | -650.9322 | 291.2524 | 11076.25 | 210.1042 | -227.6761 | -132.1863
2030-12-31 | 5 | -25.5081 | 178.9679 | -73.172 | -311.6169 | -777.4541 | -1331.6909 | -8302.498 | 1382.2493 | 1664.1915 | -156.1963 | 2311.6345 | -194.9965 | 305.3573 | -538.0614 | 928.043 | 347.297 | 123.1953 | 209.9994 | -140.3863 | 148.0854 | -218.3038 | -1575.0651 | 17.7272 | -59.7051 | 717.7391 | -1608.0524 | 7.4606 | -587.1212 | -80.2134 | 618.2742 | 864.6665 | 0.98925 | -1012.7657 | 231.1503 | 3.1909 | 6.6908 | -668.3252 | -0.60549 | 610.5426 | 449.0774 | -2456.332 | 96.4261 | 2763.0046 | 1016.8031 | 4054.0588 | -2.6839 | -273.1215 | 3168.7378 | -176.6096 | 913.4929 | -831.6687 | -1250.7845 | 288.4755 | 9954.3066 | 210.1043 | -200.4718 | -70.5108
2030-12-31 | 6 | -24.6186 | 118.7463 | -75.4772 | -435.4789 | -814.7023 | -1295.6282 | -8301.1914 | 1316.3044 | 2086.6309 | -167.8381 | 2493.1555 | -192.9114 | 1.0086 | -540.2405 | 1024.4032 | 1268.9081 | 318.6184 | 209.9994 | -124.1126 | 124.9142 | -264.2137 | -868.0977 | 17.8872 | -69.1501 | 562.6771 | -1727.4441 | 25.2437 | -606.6219 | -54.7187 | 635.2179 | 1171.8923 | 5.8712 | -872.928 | 222.5588 | 4.1347 | 5.8792 | 186.8985 | 28.6805 | 463.0117 | 449.1522 | -2545.3284 | -0.87811 | 3241.3701 | 1222.674 | 4333.7114 | -3.0428 | -276.6906 | 3491.2632 | -203.7893 | 1141.5546 | -292.5208 | -1594.1588 | -382.5816 | 9650.041 | 210.1043 | -267.828 | -69.0458
2030-12-31 | 7 | -38.312 | 112.2061 | -86.2897 | -598.0796 | -460.4047 | -1446.6281 | -9894.9014 | 2219.4863 | 1584.2157 | -172.0775 | 3810.9998 | -157.2947 | 1155.3813 | -457.7455 | 1294.6301 | 1374.0227 | 110.8401 | 209.9994 | -265.7075 | 267.994 | -460.048 | -902.9938 | 138.7758 | -59.8465 | 1903.7614 | -1751.7281 | -103.0698 | -713.3204 | -68.7403 | 912.7426 | 1375.017 | 4.8445 | 339.0358 | 304.2509 | 3.0061 | 101.454 | 2953.9841 | 1.0011 | 88.8517 | 449.277 | -2770.7925 | 346.037 | 4006.0801 | 1396.7765 | 4705.1641 | -2.8833 | -272.8488 | 2304.616 | -1379.0662 | 1517.6731 | 910.8385 | -2469.7698 | -830.1183 | 12562.6934 | 210.1042 | -251.3414 | 6.9903
2030-12-31 | 8 | -44.05 | -360.2524 | -95.1328 | -633.5028 | -142.1029 | -1289.2263 | -11000.5391 | 2534.9707 | 1018.0482 | -170.4665 | 3704.9441 | -131.3761 | 2044.7106 | -376.238 | 1526.6964 | 1180.3275 | 13.4826 | 209.9994 | -341.0643 | 374.9583 | -450.7257 | -822.0217 | 245.1119 | -50.0583 | 2937.9238 | -1548.0339 | -654.1365 | -652.1147 | -50.7395 | 1135.6868 | 1029.504 | 0.97737 | -184.2669 | 525.1387 | 1.6346 | -303.2854 | 4477.2837 | -3.8087 | -19.2135 | 449.3328 | -2754.6714 | 765.3083 | 4242.4844 | 1351.7717 | 5026.3442 | 1.3711 | -436.8109 | 480.9339 | -3758.7754 | 1530.9325 | 1682.485 | -3701.6011 | -1040.5022 | 13070.2773 | 210.1042 | -121.4061 | 0.99939
2030-12-31 | 9 | -41.7054 | -393.8482 | -97.6186 | -601.5001 | -137.4925 | -1358.8688 | -12192.0371 | 2796.0806 | 446.311 | -202.7503 | 3097.313 | -113.7278 | 2161.0024 | -315.6264 | 1696.1602 | 1184.8506 | 6.8367 | 209.9994 | -337.0606 | 310.8003 | -446.8467 | -814.8311 | 241.7661 | -45.3742 | 3058.2371 | -1544.1302 | -861.6895 | -650.8554 | -52.4191 | 1176.6254 | 918.2945 | 4.0939 | -820.3405 | 472.4651 | 0.77058 | -678.7732 | 2146.2859 | -207.7461 | -75.419 | 449.3105 | -2692.2244 | 734.9911 | 4245.9014 | 1264.5052 | 5044.6265 | 1.0145 | -915.6747 | -598.4738 | -4524.396 | 1366.4302 | 1813.6285 | -3659.302 | -760.0108 | 12787.1758 | 210.1042 | -28.6856 | 138.5248
2030-12-31 | 10 | -37.5401 | -315.2565 | -98.685 | -541.0266 | -141.5097 | -1413.5529 | -12713.3281 | 2716.2061 | -3.0524 | -215.1593 | 2724.1111 | -158.1713 | 2157.196 | -292.4547 | 1786.3384 | 1061.4668 | 87.7942 | 209.9994 | -333.5399 | 257.0839 | -400.1253 | -609.3079 | 189.5701 | -44.9422 | 3136.8235 | -1673.8933 | -969.7892 | -648.1563 | -56.4243 | 1088.9801 | 921.1494 | 3.8957 | -1621.0674 | 453.4487 | 0.73677 | -829.4526 | -212.0798 | -151.4485 | -141.1519 | 449.4118 | -2563.5654 | 513.2517 | 4414.5054 | 1204.6276 | 5059.96 | 1.0237 | -1016.0797 | -1397.3286 | -5287.2012 | 1184.4565 | 1847.9902 | -3387.2134 | -469.6768 | 11123.8916 | 210.1042 | 38.0681 | 238.5465
2030-12-31 | 11 | -31.3512 | -28.2553 | -90.1619 | -392.7303 | -366.3693 | -1560.4452 | -12829.0869 | 2437.9478 | -3.1038 | -214.5037 | 2542.2275 | -112.6683 | 1929.0336 | -291.5442 | 1825.859 | 847.4285 | 77.8585 | 209.9994 | -355.7633 | 397.5263 | -566.0372 | -881.1598 | 155.084 | -36.1538 | 3227.4131 | -1234.8287 | -1083.0249 | -664.1259 | -65.2983 | 941.4916 | 787.279 | 0.98164 | -588.8271 | 231.166 | 0.79605 | -1033.687 | -1265.6302 | -625.0638 | -89.7496 | 449.8743 | -2581.7422 | 449.618 | 4419.4497 | 1292.7418 | 5066.5459 | 1.0092 | -1254.5258 | 296.8302 | -3560.1167 | 1158.4485 | 1552.7476 | -3183.3857 | -529.1396 | 9303.5186 | 210.1042 | 62.3849 | 260.1517
2030-12-31 | 12 | -25.3526 | 1.0119 | -89.1779 | -343.1579 | -276.1237 | -1564.3043 | -13071.6621 | 2681.0593 | -3.0958 | -241.4274 | 2682.8787 | -89.8471 | 1968.0552 | -298.5646 | 1793.9225 | 810.0334 | 74.8643 | 209.9994 | -366.2288 | 374.4738 | -548.6075 | -1030.4985 | 146.877 | -36.0702 | 3260.188 | -1356.574 | -1121.1219 | -644.238 | -68.0022 | 941.1476 | 688.2142 | 0.97379 | -1699.8245 | 240.6322 | 0.63287 | -1194.9275 | -1817.6729 | -689.1013 | -122.2208 | 449.5726 | -2593.084 | 395.2974 | 4432.4839 | 1263.1035 | 5068.3779 | 1.0139 | -1320.0186 | 167.9661 | -3659.3569 | 1096.0228 | 1733.0583 | -3252.7979 | -401.0942 | 8011.6973 | 210.1042 | 100.1433 | 260.1307
2030-12-31 | 13 | -23.8415 | 162.4745 | -84.4952 | -345.2226 | -7.2479 | -1636.913 | -13471.3955 | 3054.1157 | -3.019 | -220.2172 | 2893.4387 | -121.9867 | 1610.2982 | -290.1226 | 1870.3514 | 743.4968 | 96.9344 | 209.9994 | -366.3784 | 366.4601 | -577.6254 | -997.4794 | 151.8017 | -39.2561 | 3264.0359 | -1255.474 | -1142.6945 | -674.1122 | -71.9053 | 975.2379 | 712.7565 | 0.99239 | -1214.5785 | 112.5491 | 0.66834 | -1181.3992 | -1924.3618 | -512.3986 | -97.0293 | 449.8527 | -2605.7109 | 399.3842 | 4382.689 | 1258.9971 | 5069.2441 | 0.9931 | -1342.002 | 177.5248 | -3580.5718 | 1154.3387 | 1637.3386 | -3582.2351 | -747.0706 | 7543.627 | 210.1042 | 89.1732 | 237.8932
2030-12-31 | 14 | -23.9833 | 376.5837 | -79.7596 | -303.9965 | 57.7579 | -1666.2268 | -13758.9131 | 3568.0166 | 95.5706 | -366.3319 | 2462.7654 | -27.7633 | 2134.0393 | -427.44 | 1361.1456 | 1184.015 | 159.7846 | 209.9994 | -325.1496 | 67.7693 | -296.9846 | -485.8671 | 71.6447 | -55.0297 | 3205.0776 | -1499.7711 | -714.6596 | -675.8356 | -88.98 | 980.2764 | 834.9754 | 0.99807 | -1657.153 | 175.7798 | 0.50439 | -938.3076 | -2216.0066 | -578.9896 | -2.0501 | 449.4303 | -2475.1714 | 223.2815 | 4246.6001 | 1231.8091 | 5068.5068 | 1.0217 | -1300.4003 | -911.7273 | -4219.7407 | 709.1924 | 563.3635 | -2945.8882 | 2.5672 | 4661.4595 | 210.1043 | 172.5132 | 248.7559
2030-12-31 | 15 | -18.5254 | 628.4189 | -75.176 | -273.307 | 296.6535 | -1779.7109 | -13904.8672 | 3847.9871 | 438.5399 | -368.042 | 2868.4546 | -39.4598 | 2144.3962 | -423.1958 | 1375.7405 | 1111.8684 | 283.2676 | 209.9994 | -161.6058 | 20.9197 | -335.0667 | -793.8193 | 53.1236 | -72.4287 | 2614.6008 | -1531.033 | -787.7765 | -705.7188 | -101.4101 | 956.4521 | 889.2874 | 0.99112 | -1594.1967 | 85.8249 | 0.59887 | -779.8836 | -3090.3066 | -486.5602 | 45.2897 | 449.4131 | -2418.0564 | 187.2043 | 4159.1431 | 1219.9451 | 5066.3662 | -3.0007 | -1233.6716 | -764.5015 | -4118.3154 | 717.5735 | 466.8182 | -3103.4878 | 210.9657 | 4697.2603 | 210.1042 | 164.6096 | 275.9063
2030-12-31 | 16 | -15.19 | 768.5423 | -72.2521 | -271.6453 | 382.9272 | -1852.2921 | -13906.1143 | 4108.1333 | 674.8815 | -373.1975 | 2802.5471 | -70.0816 | 2155.844 | -433.6003 | 1371.6439 | 1274.6317 | 274.244 | 209.9994 | -145.8818 | -73.8217 | -314.1161 | -781.9722 | 35.0278 | -71.154 | 2549.5574 | -1569.675 | -764.8306 | -733.1892 | -107.6394 | 974.196 | 964.5861 | -227.2212 | -1494.1974 | 5.608 | 0.62441 | -725.9433 | -3305.1375 | -172.2569 | 172.9763 | 449.5911 | -2405.6892 | 137.4011 | 4097.2319 | 1216.724 | 5070.0771 | -2.7323 | -931.9722 | -1193.6056 | -4694.0464 | 665.8274 | 195.0427 | -3108.438 | 426.616 | 5058.6294 | 210.1042 | 187.8013 | 252.4571
2030-12-31 | 17 | -18.2414 | 815.2784 | -72.3346 | -274.3373 | 381.9103 | -1859.7764 | -13753.7227 | 4146.04 | 501.0604 | -332.8649 | 2871.3792 | 76.39 | 2147.7029 | -434.9706 | 1283.4485 | 1446.5283 | 283.0558 | 209.9994 | -115.0611 | -60.8728 | -407.3154 | -822.7328 | 8.7936 | -78.8895 | 2457.6157 | -1624.1962 | -803.2093 | -738.5564 | -111.8314 | 933.7991 | 962.6231 | 0.98845 | -1449.3143 | 18.2121 | 0.60627 | -659.9703 | -3067.5405 | -106.7647 | -56.3813 | 449.4561 | -2229.6003 | 77.9921 | 4453.9102 | 1166.2855 | 5079.4995 | 1.0043 | -1062.1785 | -1299.9542 | -5319.7534 | 542.3246 | 55.6435 | -3095.8115 | 771.1441 | 4594.1592 | 210.1042 | 181.2004 | 294.0186
2030-12-31 | 18 | -16.9333 | 774.884 | -75.6878 | -292.4181 | 589.9927 | -1943.6816 | -14270.2666 | 4405.3262 | 34.8144 | -305.7997 | 1985.9191 | 63.7402 | 2134.1663 | -309.2769 | 1692.2045 | 1029.3788 | 286.3252 | 209.9994 | -337.6617 | -232.8865 | -550.5574 | -977.0625 | -29.1372 | -59.8953 | 3391.3591 | -1747.2815 | -610.6441 | -768.4547 | -109.4403 | 987.2194 | 1368.0919 | 4.8685 | -1240.6732 | -27.9852 | 0.59854 | -691.9276 | -3128.4832 | -528.2641 | -88.9935 | 449.4908 | -2186.5227 | -17.4916 | 4616.2739 | 1065.1257 | 5090.2627 | 1.8095 | -1350.0394 | -1553.885 | -6332.8862 | 468.9406 | -10.9349 | -3150.1082 | 467.9115 | 5200.7339 | 210.1042 | 70.284 | 282.007
2030-12-31 | 19 | -24.3655 | 564.9336 | -86.4408 | -331.5492 | 478.7516 | -1930.0236 | -14361.2998 | 4027.6597 | -81.9916 | -339.0213 | 2182.0623 | 192.5482 | 2128.3359 | -203.8128 | 2023.7843 | 684.4446 | 218.0885 | 209.9994 | -401.582 | -4.2361 | -675.1798 | -1018.7175 | 1.797 | -30.901 | 3602.6775 | -1696.5037 | -1125.0903 | -757.1368 | -99.2495 | 956.4158 | 1502.2336 | 0.98763 | -1348.8467 | -2.8912 | 0.56282 | -1119.9778 | -2738.3511 | -674.1924 | -100.7892 | 449.3254 | -2513.2937 | -5.0693 | 4631.0386 | 1196.1405 | 5082.7031 | 1.0049 | -1350.2065 | -987.7728 | -5549.6797 | 830.142 | 868.9007 | -3306.5486 | 168.7119 | 5857.5078 | 210.1042 | 27.6366 | 300.5165
2030-12-31 | 20 | -30.4737 | 292.4967 | -93.6652 | -357.5188 | -84.3161 | -1765.9944 | -13295.4531 | 2579.3008 | -3.0785 | -343.8359 | 1979.3677 | 195.0522 | 2127.0308 | -206.1913 | 2024.5151 | 719.523 | 88.6377 | 209.9994 | -406.1528 | 31.9976 | -744.9015 | -1293.7894 | -10.7896 | -19.6537 | 3603.2334 | -1611.6487 | -717.5898 | -707.1767 | -87.6304 | 832.2565 | 1322.2134 | 0.99219 | -1465.3481 | 123.5594 | 0.54803 | -1251.2356 | -1885.4551 | -821.2776 | -209.2123 | 449.8181 | -2433.4692 | -43.1945 | 4729.4883 | 1272.8813 | 5072.9331 | 1.0391 | -1247.5682 | -1172.7339 | -5456.6943 | 813.5289 | 234.2311 | -2821.6536 | 39.278 | 7830.7876 | 210.1042 | -15.0719 | 304.3595
2030-12-31 | 21 | -32.3482 | 33.0346 | -96.2971 | -370.2115 | -478.4799 | -1649.4314 | -12796.5869 | 1922.8875 | 0.99071 | -345.4148 | 1839.0364 | 194.9726 | 2029.4684 | -194.1496 | 2033.6082 | 377.55 | 76.6131 | 209.9994 | -404.218 | 188.7788 | -654.3599 | -995.7939 | 15.0834 | -21.0526 | 3578.5156 | -1577.8065 | -814.7767 | -672.6172 | -74.0295 | 792.4975 | 1184 | 0.9679 | -1587.8514 | 256.2303 | 0.53343 | -1259.9752 | -1318.3694 | -841.2165 | -154.0956 | 449.4336 | -2501.9897 | 11.4271 | 4615.7178 | 1279.4822 | 5062.624 | -2.7684 | -1374.0813 | -567.1418 | -4637.7842 | 858.7616 | 331.8859 | -2565.8657 | 85.4509 | 9702.502 | 210.1042 | 1.0028 | 275.6992
2030-12-31 | 22 | -30.317 | -99.4223 | -95.7835 | -362.2372 | -411.0735 | -1608.8833 | -12786.6836 | 1854.1987 | -3.0804 | -337.0909 | 1850.4673 | 195.0204 | 1597.8619 | -255.1763 | 1879.7928 | 149.2843 | 80.208 | 209.9994 | -453.4853 | 337.9091 | -705.1722 | -930.6338 | 81.1842 | -9.2111 | 3752.7444 | -1540.3955 | -1248.7416 | -657.1424 | -64.2973 | 840.919 | 1077.3854 | 1.0147 | -1764.1646 | 285.6927 | 0.52019 | -1363.1298 | -1630.7284 | -799.1163 | -47.2885 | 449.8825 | -2571.5603 | 156.9811 | 4923.1108 | 1336.8427 | 5049.2998 | -2.8752 | -1386.3289 | -380.758 | -3967.4634 | 1049.6503 | 960.4399 | -2627.853 | 3.6541 | 10829.7051 | 210.1042 | 41.6918 | 334.1427
2030-12-31 | 23 | -31.2344 | -216.3684 | -94.8717 | -361.3609 | -449.2261 | -1575.9812 | -12764.6387 | 1999.3037 | 706.5264 | -360.6286 | 1581.7761 | 67.6374 | 1673.5981 | -331.1334 | 1718.3101 | 101.0428 | 58.8328 | 209.9994 | -405.0834 | 287.8394 | -500.0736 | -553.1135 | 129.4268 | -15.7885 | 3575.0007 | -1533.2123 | -904.153 | -646.4921 | -59.4924 | 946.5126 | 946.3057 | 1.0045 | -1715.0142 | 342.5983 | 0.45875 | -1201.7838 | -1422.5457 | -853.773 | 21.1046 | 449.363 | -2504.6587 | 388.1613 | 4715.2393 | 1445.1388 | 5030.9341 | -2.907 | -931.3019 | -472.2444 | -3209.3633 | 885.0692 | 767.4326 | -2555.376 | 616.3633 | 12540.4287 | 210.1042 | 122.4148 | 474.2184
2030-12-31 | 24 | -35.379 | -269.3582 | -91.9695 | -386.3829 | -254.8997 | -1637.0377 | -13184.1016 | 2788.4148 | 968.3198 | -349.6256 | 2161.3699 | 1.0015 | 2156.344 | -496.0593 | 1245.5037 | 101.0101 | 106.4324 | 209.9994 | -213.3722 | 255.7028 | -314.9283 | -231.9596 | 247.3586 | -41.6338 | 2795.72 | -1358.3335 | -797.9622 | -682.9521 | -52.8826 | 1207.5841 | 912.222 | 1.0084 | -656.5914 | 331.2546 | 0.47332 | -806.2202 | -1419.8984 | -500.1584 | 74.48 | 449.1476 | -2533.8279 | 806.7443 | 4187.0474 | 1503.7266 | 5006.936 | -282.3708 | -421.6989 | -1644.922 | -4096.0732 | 1182.3707 | 1732.2166 | -3054.2222 | 241.3158 | 15146.7812 | 210.1042 | 104.8957 | 346.7136